## Sheet1
| Item no. | Asset ID | ID CODE | ECRI Code | Name | recheck | Copy | Equipment name [English] | Serial no. | Brand | Model | Department | Building | Floor | Room | Asset status | PM | CAL | Remarks
https://nsmart.nhealth-asia.com/MTDPDB01/img.php?asset_masterPageSize=100&asset_masterPage=1&files=201609140909080.indexTTTT.jpg | 427721 | - | PYT3_10038 | 14032 | ปรอทวัดไข้แบบอิเลคโทรนิค |  |  | THERMOMETERS, ELECTRONIC | - | TERUMO | C205 | WARD 20 | PYT3__A | ชั้น 20 |  | Active | Ex/PM | Ex/CAL
https://nsmart.nhealth-asia.com/MTDPDB01/img.php?asset_masterPageSize=100&asset_masterPage=1&files=201609140909080.indexTTTT.jpg | 427720 | - | PYT3_10037 | 14032 | ปรอทวัดไข้แบบอิเลคโทรนิค |  |  | THERMOMETERS, ELECTRONIC | - | TERUMO | C205 | WARD 20 | PYT3__A | ชั้น 20 |  | Active | Ex/PM | Ex/CAL
https://nsmart.nhealth-asia.com/MTDPDB01/img.php?asset_masterPageSize=100&asset_masterPage=1&files=201609140909080.indexTTTT.jpg | 427719 | - | PYT3_10036 | 14032 | ปรอทวัดไข้แบบอิเลคโทรนิค |  |  | THERMOMETERS, ELECTRONIC | - | TERUMO | C205 | WARD 20 | PYT3__A | ชั้น 20 |  | Active | Ex/PM | Ex/CAL
https://nsmart.nhealth-asia.com/MTDPDB01/img.php?asset_masterPageSize=100&asset_masterPage=1&files=202001281754460.ba5c0e_6ff4b8424cc043c29df51c5d12287ef8.jpg | 427670 | - | PYT3_10035 | - | รอขึ้นทะเบียน |  |  | - | 50100028926 | - | - | NURSERY(เด็กอ่อน) | PYT3__A | ชั้น 6 |  | Active | In/PM | In/CAL | ตัวแถมของเครื่อง incubator
https://nsmart.nhealth-asia.com/MTDPDB01/img.php?asset_masterPageSize=100&asset_masterPage=1&files=202001281754460.ba5c0e_6ff4b8424cc043c29df51c5d12287ef8.jpg | 427669 | - | PYT3_10034 | - | รอขึ้นทะเบียน |  |  | - | 50100028926 | - | - | NURSERY(เด็กอ่อน) | PYT3__A | ชั้น 6 |  | Active | In/PM | In/CAL | ตัวแถมของเครื่อง incubator
https://nsmart.nhealth-asia.com/MTDPDB01/img.php?asset_masterPageSize=100&asset_masterPage=1&files=202410110934470.TH-105-1.jpg | 427668 | - | PYT3_10033 | 12059 | เครื่องวัดความชื้น |  |  | THERMO-HYGRO METER | MDC-105-20250108 | MEDICOOL | TH-105 | WARD 20 | PYT3__A | ชั้น 20 | - | Active | In/PM | In/CAL
https://nsmart.nhealth-asia.com/MTDPDB01/img.php?asset_masterPageSize=100&asset_masterPage=1&files=202410110934470.TH-105-1.jpg | 427667 | - | PYT3_10032 | 12059 | เครื่องวัดความชื้น |  |  | THERMO-HYGRO METER | MDC-105-20250107 | MEDICOOL | TH-105 | WARD 20 | PYT3__A | ชั้น 20 | - | Active | In/PM | In/CAL
https://nsmart.nhealth-asia.com/MTDPDB01/img.php?asset_masterPageSize=100&asset_masterPage=1&files=202110291526200.GE+Healthcare-Giraffe+warmer.jpg | 427666 | 301251296 | PYT3_10031 | 17956 | เครื่องให้ความอุ่นแก่ทารกแรกเกิด |  |  | WARMING UNITS, PATIENT, RADIANT, INFANT | GBM25030901SA | GE HEALTHCARE | GIRAFFE WARMER | NURSERY(เด็กอ่อน) | PYT3__A | ชั้น 6 | - | Active | Ex/PM | Ex/CAL
https://nsmart.nhealth-asia.com/MTDPDB01/img.php?asset_masterPageSize=100&asset_masterPage=1&files=202110291526200.GE+Healthcare-Giraffe+warmer.jpg | 427665 | 301251295 | PYT3_10030 | 17956 | เครื่องให้ความอุ่นแก่ทารกแรกเกิด |  |  | WARMING UNITS, PATIENT, RADIANT, INFANT | GBW25010828SA | GE HEALTHCARE | GIRAFFE WARMER | NURSERY(เด็กอ่อน) | PYT3__A | ชั้น 6 | - | Active | Ex/PM | Ex/CAL
https://nsmart.nhealth-asia.com/MTDPDB01/img.php?asset_masterPageSize=100&asset_masterPage=1&files=201610251634210.LIGHT+EX.jpg | 427629 | 301251293 | PYT3_10029 | 12276 | โคมไฟส่องตรวจ |  |  | LIGHTS, EXAMINATION | 680600412-01 | WELCH ALLYN | GS EXAM LIGHT IV | OPD OB/GYN(ศุนย์สุขภาพหญิง) | PYT3__A | ชั้น 2 |  | Active | Ex/PM | Ex/CAL
https://nsmart.nhealth-asia.com/MTDPDB01/img.php?asset_masterPageSize=100&asset_masterPage=1&files=201610251634210.LIGHT+EX.jpg | 427628 | 301251294 | PYT3_10028 | 12276 | โคมไฟส่องตรวจ |  |  | LIGHTS, EXAMINATION | 680600412-02 | WELCH ALLYN | GS EXAM LIGHT IV | OPD OB/GYN(ศุนย์สุขภาพหญิง) | PYT3__A | ชั้น 2 | 5 | Active | Ex/PM | Ex/CAL
https://nsmart.nhealth-asia.com/MTDPDB01/img.php?asset_masterPageSize=100&asset_masterPage=1&files=201610251634210.LIGHT+EX.jpg | 427627 | 301251292 | PYT3_10027 | 12276 | โคมไฟส่องตรวจ |  |  | LIGHTS, EXAMINATION | 680600410 | WELCH ALLYN | GS EXAM LIGHT IV | EENT( หูตาคอจมูก) | PYT3__A | ชั้น 4 | Treatment 1 | Active | Ex/PM | Ex/CAL
https://nsmart.nhealth-asia.com/MTDPDB01/img.php?asset_masterPageSize=100&asset_masterPage=1&files=202111160951470.TESTO-440+DP.jpg | 427618 | - | BMEPYT3_029 |  |  |  |  | ANEMOMETERS, ENVIRONMENTAL | 85373571 | TESTO | 440 DP | BME-PYT3 | PYT3__A | ชั้น 3 |  | Active | In/PM | Ex/CAL
https://nsmart.nhealth-asia.com/MTDPDB01/img.php?asset_masterPageSize=100&asset_masterPage=1&files=202506191300570.benetech+gm1366.jpg | 427560 |  | LAB-PY3-165 | 14028 | เครื่องวัดอุณหภูมิแบบบันทึกค่า |  |  | THERMOMETERS, DATA LOGGER | 3219729 | BENETECH | GM1366 | Laboratory Room (LAB) | PYT3__A | ชั้น 2 | - | Active | In/PM | In/CAL | set แผน + รอส่งไปแคล
https://nsmart.nhealth-asia.com/MTDPDB01/img.php?asset_masterPageSize=100&asset_masterPage=1&files=202506191300570.benetech+gm1366.jpg | 427559 |  | LAB-PY3-164 | 14028 | เครื่องวัดอุณหภูมิแบบบันทึกค่า |  |  | THERMOMETERS, DATA LOGGER | 3219706 | BENETECH | GM1366 | Laboratory Room (LAB) | PYT3__A | ชั้น 2 | - | Active | In/PM | In/CAL | set แผน + รอส่งไปแคล
https://nsmart.nhealth-asia.com/MTDPDB01/img.php?asset_masterPageSize=100&asset_masterPage=1&files=201809201301180.HU+MR80U.png | 427497 | - | PYT3_10026_1 | 12050 | เครื่องทำความชื้น |  |  | HUMIDIFIER, ARTIFICIAL AIRWAY, HEATED | 211113001404 | FISHER & PAYKEL HEALTHCARE | MR850 | INTENSIVE CARE UNIT(ผู้ป่วยหนัก) | PYT3__A | ชั้น 3 |  | Active | In/PM | No calibration | เครื่องแถมจาก CODE PYT3_10026 ไม่อยู่ในประกัน
https://nsmart.nhealth-asia.com/MTDPDB01/img.php?asset_masterPageSize=100&asset_masterPage=1&files=201809201301180.HU+MR80U.png | 427496 | - | PYT3_10025_1 | 12050 | เครื่องทำความชื้น |  |  | HUMIDIFIER, ARTIFICIAL AIRWAY, HEATED | 211113001358 | FISHER & PAYKEL HEALTHCARE | MR850 | INTENSIVE CARE UNIT(ผู้ป่วยหนัก) | PYT3__A | ชั้น 3 |  | Active | In/PM | No calibration | เครื่องแถมจาก CODE PYT3_10025 ไม่อยู่ในประกัน
https://nsmart.nhealth-asia.com/MTDPDB01/img.php?asset_masterPageSize=100&asset_masterPage=1&files=202308300938070.GETINGE-SERVO-U.jpg | 427495 | 301251266 | PYT3_10026 | 17429 | เครื่องช่วยหายใจ |  |  | VENTILATORS, INTENSIVE CARE | 55111 | GETINGE | SERVO-U | INTENSIVE CARE UNIT(ผู้ป่วยหนัก) | PYT3__A | ชั้น 3 |  | Defective | Ex/PM | Ex/CAL
https://nsmart.nhealth-asia.com/MTDPDB01/img.php?asset_masterPageSize=100&asset_masterPage=1&files=202308300938070.GETINGE-SERVO-U.jpg | 427494 | 301251267 | PYT3_10025 | 17429 | เครื่องช่วยหายใจ |  |  | VENTILATORS, INTENSIVE CARE | 55102 | GETINGE | SERVO-U | INTENSIVE CARE UNIT(ผู้ป่วยหนัก) | PYT3__A | ชั้น 3 |  | Defective | Ex/PM | Ex/CAL
https://nsmart.nhealth-asia.com/MTDPDB01/img.php?asset_masterPageSize=100&asset_masterPage=1&files=201608111033030.SPIRIT+EK-E301.jpg | 427481 | - | PYT3_10024 |  |  |  |  | SPHYGMOMANOMETERS, ELECTRONIC | 250145 | SPIRIT | CK-E301 | OPD NEURO (ศูนย์สมอง) | PYT3__A | ชั้น 2 | - | Active | Ex/PM | Ex/CAL
https://nsmart.nhealth-asia.com/MTDPDB01/img.php?asset_masterPageSize=100&asset_masterPage=1&files=202303211632170.HILLROM-HR900.jpg | 427445 | 301251123 | PYT3_10023 | 10347 | เตียงผู้ป่วยปรับระดับด้วยไฟฟ้า |  |  | BEDS, ELECTRIC | HRP004457577 | HILL-ROM | 900 (LI900B2) | WARD 20 | PYT3__A | ชั้น 20 |  | Active | Ex/PM | No calibration
https://nsmart.nhealth-asia.com/MTDPDB01/img.php?asset_masterPageSize=100&asset_masterPage=1&files=202303211632170.HILLROM-HR900.jpg | 427444 | 301251122 | PYT3_10022 | 10347 | เตียงผู้ป่วยปรับระดับด้วยไฟฟ้า |  |  | BEDS, ELECTRIC | HPR004457543 | HILL-ROM | 900 (LI900B2) | WARD 20 | PYT3__A | ชั้น 20 | - | Active | Ex/PM | No calibration
https://nsmart.nhealth-asia.com/MTDPDB01/img.php?asset_masterPageSize=100&asset_masterPage=1&files=202303211632170.HILLROM-HR900.jpg | 427443 | 301251121 | PYT3_10021 | 10347 | เตียงผู้ป่วยปรับระดับด้วยไฟฟ้า |  |  | BEDS, ELECTRIC | HRP004465243 | HILL-ROM | 900 (LI900B2) | WARD 20 | PYT3__A | ชั้น 20 |  | Active | Ex/PM | No calibration | รอแก้ PO ให้ตรงรุ่นค่ะ
https://nsmart.nhealth-asia.com/MTDPDB01/img.php?asset_masterPageSize=100&asset_masterPage=1&files=201609011419500.1000_bed_640x480DD.jpg | 427263 | 301251113 | PYT3_10020 | 10347 | เตียงผู้ป่วยปรับระดับด้วยไฟฟ้า |  |  | BEDS, ELECTRIC | Y352CC6127 | HILL-ROM | P750 | WARD 20 | PYT3__A | ชั้น 20 |  | Active | Ex/PM | No calibration
https://nsmart.nhealth-asia.com/MTDPDB01/img.php?asset_masterPageSize=100&asset_masterPage=1&files=201609011419500.1000_bed_640x480DD.jpg | 427262 | 301251112 | PYT3_10019 | 10347 | เตียงผู้ป่วยปรับระดับด้วยไฟฟ้า |  |  | BEDS, ELECTRIC | Y352CC6111 | HILL-ROM | P750 | WARD 20 | PYT3__A | ชั้น 20 |  | Active | Ex/PM | No calibration
https://nsmart.nhealth-asia.com/MTDPDB01/img.php?asset_masterPageSize=100&asset_masterPage=1&files=201609011419500.1000_bed_640x480DD.jpg | 427261 | 301251111 | PYT3_10018 | 10347 | เตียงผู้ป่วยปรับระดับด้วยไฟฟ้า |  |  | BEDS, ELECTRIC | Y352CC6113 | HILL-ROM | P750 | WARD 20 | PYT3__A | ชั้น 20 | 753 | Active | Ex/PM | No calibration | 16/06/25 ย้ายเตียงไปห้อง 753
https://nsmart.nhealth-asia.com/MTDPDB01/img.php?asset_masterPageSize=100&asset_masterPage=1&files=201609011419500.1000_bed_640x480DD.jpg | 427260 | 301251110 | PYT3_10017 | 10347 | เตียงผู้ป่วยปรับระดับด้วยไฟฟ้า |  |  | BEDS, ELECTRIC | Y352CC6117 | HILL-ROM | P750 | WARD 20 | PYT3__A | ชั้น 20 |  | Active | Ex/PM | No calibration
https://nsmart.nhealth-asia.com/MTDPDB01/img.php?asset_masterPageSize=100&asset_masterPage=1&files=201609011419500.1000_bed_640x480DD.jpg | 427259 | 301251109 | PYT3_10016 | 10347 | เตียงผู้ป่วยปรับระดับด้วยไฟฟ้า |  |  | BEDS, ELECTRIC | Y352CC6126 | HILL-ROM | P750 | WARD 20 | PYT3__A | ชั้น 20 |  | Active | Ex/PM | No calibration
https://nsmart.nhealth-asia.com/MTDPDB01/img.php?asset_masterPageSize=100&asset_masterPage=1&files=201609011419500.1000_bed_640x480DD.jpg | 427258 | 301251108 | PYT3_10015 | 10347 | เตียงผู้ป่วยปรับระดับด้วยไฟฟ้า |  |  | BEDS, ELECTRIC | Y352CC6112 | HILL-ROM | P750 | WARD 20 | PYT3__A | ชั้น 20 |  | Active | Ex/PM | No calibration
https://nsmart.nhealth-asia.com/MTDPDB01/img.php?asset_masterPageSize=100&asset_masterPage=1&files=201609011419500.1000_bed_640x480DD.jpg | 427257 | 301251107 | PYT3_10014 | 10347 | เตียงผู้ป่วยปรับระดับด้วยไฟฟ้า |  |  | BEDS, ELECTRIC | Y352CC6125 | HILL-ROM | P750 | WARD 20 | PYT3__A | ชั้น 20 | - | Active | Ex/PM | No calibration
https://nsmart.nhealth-asia.com/MTDPDB01/img.php?asset_masterPageSize=100&asset_masterPage=1&files=201609011419500.1000_bed_640x480DD.jpg | 427256 | 301251106 | PYT3_10013 | 10347 | เตียงผู้ป่วยปรับระดับด้วยไฟฟ้า |  |  | BEDS, ELECTRIC | Y352CC6128 | HILL-ROM | P750 | WARD 20 | PYT3__A | ชั้น 20 | - | Active | Ex/PM | No calibration
https://nsmart.nhealth-asia.com/MTDPDB01/img.php?asset_masterPageSize=100&asset_masterPage=1&files=201609011419500.1000_bed_640x480DD.jpg | 427255 | 301251105 | PYT3_10012 | 10347 | เตียงผู้ป่วยปรับระดับด้วยไฟฟ้า |  |  | BEDS, ELECTRIC | Y352CC6116 | HILL-ROM | P750 | WARD 20 | PYT3__A | ชั้น 20 | - | Active | Ex/PM | No calibration
https://nsmart.nhealth-asia.com/MTDPDB01/img.php?asset_masterPageSize=100&asset_masterPage=1&files=201609011419500.1000_bed_640x480DD.jpg | 427254 | 301251104 | PYT3_10011 | 10347 | เตียงผู้ป่วยปรับระดับด้วยไฟฟ้า |  |  | BEDS, ELECTRIC | Y352CC6115 | HILL-ROM | P750 | WARD 20 | PYT3__A | ชั้น 20 | 755 | Active | Ex/PM | No calibration | 16/06/25 ย้ายเตียงไปห้อง 755
https://nsmart.nhealth-asia.com/MTDPDB01/img.php?asset_masterPageSize=100&asset_masterPage=1&files=201609011419500.1000_bed_640x480DD.jpg | 427253 | 301251103 | PYT3_10010 | 10347 | เตียงผู้ป่วยปรับระดับด้วยไฟฟ้า |  |  | BEDS, ELECTRIC | Y352CC6114 | HILL-ROM | P750 | WARD 20 | PYT3__A | ชั้น 20 | - | Active | Ex/PM | No calibration
https://nsmart.nhealth-asia.com/MTDPDB01/img.php?asset_masterPageSize=100&asset_masterPage=1&files=201609011419500.1000_bed_640x480DD.jpg | 427252 | 301251102 | PYT3_10009 | 10347 | เตียงผู้ป่วยปรับระดับด้วยไฟฟ้า |  |  | BEDS, ELECTRIC | Y352CC6109 | HILL-ROM | P750 | WARD 20 | PYT3__A | ชั้น 20 | - | Active | Ex/PM | No calibration
https://nsmart.nhealth-asia.com/MTDPDB01/img.php?asset_masterPageSize=100&asset_masterPage=1&files=202410301503570.dte.jpg | 427148 | 301251078 | PYT3_10008 | 35416 | เครื่องกรอฟันและกรอกระดูก |  |  | POWER SYSTEMS, ELECTROMECHANICAL, DENTAL, ENDODONTIC | P2440904L | DTE | IMPLANT-X | DENTAL (ทันตกรรม) | PYT3__A | ชั้น 2 |  | Active | Ex/PM | No calibration | - SN: W2450174L เป็นหัวแถม รับประกัน 1 ปี - SN: W2400653L เป็นหัวที่มาพร้อมกับตัวเครื่อง
https://nsmart.nhealth-asia.com/MTDPDB01/img.php?asset_masterPageSize=100&asset_masterPage=1&files=202505271611560.esco+isoclean.jpg | 427025 | 301251079 | PYT3_10007 | 15698 | ตู้ปลอดเชื้อ |  |  | CABINETS, BIOLOGICAL SAFETY, CLASS III | 2025-PC117247-01 | ESCO | ISOCLEAN (HPI-4G8-NS2-0-C) | PHARMACY(เภสัชกรรม ห้องยา) | PYT3__A | ชั้น 17 | ห้องเตรียมยา | Active | Ex/PM | Ex/CAL | -มีรับประกัน cartification ทั้งหมด 3 ครั้ง cartification ครั้งสุดท้าย 05/2027
https://nsmart.nhealth-asia.com/MTDPDB01/img.php?asset_masterPageSize=100&asset_masterPage=1&files=202008310949450.baxter-evo+iq+lvp.jpg | 426931 | - | PYT3T_10006 | 16495 | เครื่องควบคุมการให้ยาและสารละลายอัตโนมัติ |  |  | INFUSION PUMPS | SK30221760 | BAXTER | EVO IQ LVP | BME-PYT3 | PYT3__A | ชั้น 3 |  | Active | Ex/PM | No calibration
https://nsmart.nhealth-asia.com/MTDPDB01/img.php?asset_masterPageSize=100&asset_masterPage=1&files=202008310949450.baxter-evo+iq+lvp.jpg | 426930 | - | PYT3T_10005 | 16495 | เครื่องควบคุมการให้ยาและสารละลายอัตโนมัติ |  |  | INFUSION PUMPS | SK30221752 | BAXTER | EVO IQ LVP | BME-PYT3 | PYT3__A | ชั้น 3 |  | Active | Ex/PM | No calibration
https://nsmart.nhealth-asia.com/MTDPDB01/img.php?asset_masterPageSize=100&asset_masterPage=1&files=202008310949450.baxter-evo+iq+lvp.jpg | 426929 | - | PYT3T_10004 | 16495 | เครื่องควบคุมการให้ยาและสารละลายอัตโนมัติ |  |  | INFUSION PUMPS | SK30221739 | BAXTER | EVO IQ LVP | BME-PYT3 | PYT3__A | ชั้น 3 |  | Active | Ex/PM | No calibration
https://nsmart.nhealth-asia.com/MTDPDB01/img.php?asset_masterPageSize=100&asset_masterPage=1&files=202008310949450.baxter-evo+iq+lvp.jpg | 426928 | - | PYT3T_10003 | 16495 | เครื่องควบคุมการให้ยาและสารละลายอัตโนมัติ |  |  | INFUSION PUMPS | SK30221716 | BAXTER | EVO IQ LVP | BME-PYT3 | PYT3__A | ชั้น 3 |  | Active | Ex/PM | No calibration
https://nsmart.nhealth-asia.com/MTDPDB01/img.php?asset_masterPageSize=100&asset_masterPage=1&files=202008310949450.baxter-evo+iq+lvp.jpg | 426927 | - | PYT3T_10002 | 16495 | เครื่องควบคุมการให้ยาและสารละลายอัตโนมัติ |  |  | INFUSION PUMPS | SK20209167 | BAXTER | EVO IQ LVP | BME-PYT3 | PYT3__A | ชั้น 3 |  | Active | Ex/PM | No calibration
https://nsmart.nhealth-asia.com/MTDPDB01/img.php?asset_masterPageSize=100&asset_masterPage=1&files=202008310949450.baxter-evo+iq+lvp.jpg | 426926 | - | PYT3T_10001 | 16495 | เครื่องควบคุมการให้ยาและสารละลายอัตโนมัติ |  |  | INFUSION PUMPS | SK20209166 | BAXTER | EVO IQ LVP | BME-PYT3 | PYT3__A | ชั้น 3 |  | Active | Ex/PM | No calibration
https://nsmart.nhealth-asia.com/MTDPDB01/img.php?asset_masterPageSize=100&asset_masterPage=1&files=202008310949450.baxter-evo+iq+lvp.jpg | 426925 | - | PYT3T_10000 | 16495 | เครื่องควบคุมการให้ยาและสารละลายอัตโนมัติ |  |  | INFUSION PUMPS | SK20209155 | BAXTER | EVO IQ LVP | BME-PYT3 | PYT3__A | ชั้น 3 |  | Active | Ex/PM | No calibration
https://nsmart.nhealth-asia.com/MTDPDB01/img.php?asset_masterPageSize=100&asset_masterPage=1&files=202008310949450.baxter-evo+iq+lvp.jpg | 426924 | - | PYT3T_09999 | 16495 | เครื่องควบคุมการให้ยาและสารละลายอัตโนมัติ |  |  | INFUSION PUMPS | SK11200677 | BAXTER | EVO IQ LVP | BME-PYT3 | PYT3__A | ชั้น 3 |  | Active | Ex/PM | No calibration
https://nsmart.nhealth-asia.com/MTDPDB01/img.php?asset_masterPageSize=100&asset_masterPage=1&files=202008310949450.baxter-evo+iq+lvp.jpg | 426923 | - | PYT3T_09998 | 16495 | เครื่องควบคุมการให้ยาและสารละลายอัตโนมัติ |  |  | INFUSION PUMPS | SK11200432 | BAXTER | EVO IQ LVP | BME-PYT3 | PYT3__A | ชั้น 3 |  | Active | Ex/PM | No calibration
https://nsmart.nhealth-asia.com/MTDPDB01/img.php?asset_masterPageSize=100&asset_masterPage=1&files=202008310949450.baxter-evo+iq+lvp.jpg | 426922 | - | PYT3T_09997 | 16495 | เครื่องควบคุมการให้ยาและสารละลายอัตโนมัติ |  |  | INFUSION PUMPS | SK10306861 | BAXTER | EVO IQ LVP | BME-PYT3 | PYT3__A | ชั้น 3 |  | Active | Ex/PM | No calibration
https://nsmart.nhealth-asia.com/MTDPDB01/img.php?asset_masterPageSize=100&asset_masterPage=1&files=201707141433290.maxresdefault.jpg | 426920 | - | PYT3T_09996 | 10144 | เครื่องทำไอระเหยของยาดมสลบ |  |  | ANESTHESIA UNITS, VAPORIZER | ARYJ-0952 | DRAGER | VAPOR 2000 | ANESTHESIA (วิสัญญี) | PYT3__A | ชั้น 3 |  | Active | Ex/PM | Ex/CAL
https://nsmart.nhealth-asia.com/MTDPDB01/img.php?asset_masterPageSize=100&asset_masterPage=1&files=202410031131370.Sorrento.jpg | 426878 | 301251067 | PYT3_09995 | 10347 | เตียงผู้ป่วยปรับระดับด้วยไฟฟ้า |  |  | BEDS, ELECTRIC | 20250228 001 | ARJOHUNTLEIGH | SORRENTO FLOOR BED | WARD 7 | PYT3__A | ชั้น 7 | 757 | Active | Ex/PM | No calibration
https://nsmart.nhealth-asia.com/MTDPDB01/img.php?asset_masterPageSize=100&asset_masterPage=1&files=202412191020370.Mattercare+%28M420-18T%29.jpg | 426877 | 301251070 | PYT3_09994 | 10347 | เตียงผู้ป่วยปรับระดับด้วยไฟฟ้า |  |  | BEDS, ELECTRIC | MB250310032 | ARJOHUNTLEIGH | MATTERCARE (M420-18T) | OPD ORTHOPAEDICS (ศูนย์กล้ามเนื้อและกระดูก) | PYT3__A | ชั้น 1 |  | Active | Ex/PM | No calibration
https://nsmart.nhealth-asia.com/MTDPDB01/img.php?asset_masterPageSize=100&asset_masterPage=1&files=202412191020370.Mattercare+%28M420-18T%29.jpg | 426876 | 301251069 | PYT3_09993 | 10347 | เตียงผู้ป่วยปรับระดับด้วยไฟฟ้า |  |  | BEDS, ELECTRIC | MB250310014 | ARJOHUNTLEIGH | MATTERCARE (M420-18T) | OPD ORTHOPAEDICS (ศูนย์กล้ามเนื้อและกระดูก) | PYT3__A | ชั้น 1 |  | Active | Ex/PM | No calibration
https://nsmart.nhealth-asia.com/MTDPDB01/img.php?asset_masterPageSize=100&asset_masterPage=1&files=202410031131370.Sorrento.jpg | 426875 | 301251068 | PYT3_09992 | 10347 | เตียงผู้ป่วยปรับระดับด้วยไฟฟ้า |  |  | BEDS, ELECTRIC | 20250228002 | ARJOHUNTLEIGH | SORRENTO FLOOR BED | LABORATORY | PYT3__A | ชั้น 6 | 3 | Active | Ex/PM | No calibration
https://nsmart.nhealth-asia.com/MTDPDB01/img.php?asset_masterPageSize=100&asset_masterPage=1&files=202407171816450.ALLWELL-CLINIK-BF-4M.jpg | 426818 | 301251066 | PYT3_09991 |  |  |  |  | TABLES, EXAMINATION/TREATMENT, ADJUSTABLE | SX4084056 | ALLWELL | CLINIK-BF-4M | PHYATHAI BEAUTY CENTER (PBC ความงาม) | PYT3__A | ชั้น 14 | Treatment Room 1 | Active | Ex/PM | No calibration
https://nsmart.nhealth-asia.com/MTDPDB01/img.php?asset_masterPageSize=100&asset_masterPage=1&files=201503201047200.Bair+Hugger+775.jpg | 426650 | 301250864 | PYT3_09990 | 18851 | เครื่องให้ความอบอุ่นร่่างกายด้วยแรงลมร้อน |  |  | WARMING UNITS, PATIENT, FORCED-AIR | 243245 | BAIR HUGGER | 775 | ANESTHESIA (วิสัญญี) | PYT3__A | ชั้น 3 | - | Active | Ex/PM | Ex/CAL
https://nsmart.nhealth-asia.com/MTDPDB01/img.php?asset_masterPageSize=100&asset_masterPage=1&files=201503201047200.Bair+Hugger+775.jpg | 426649 | 301250863 | PYT3_09989 | 18851 | เครื่องให้ความอบอุ่นร่่างกายด้วยแรงลมร้อน |  |  | WARMING UNITS, PATIENT, FORCED-AIR | 243244 | BAIR HUGGER | 775 | ANESTHESIA (วิสัญญี) | PYT3__A | ชั้น 3 |  | Active | Ex/PM | Ex/CAL
https://nsmart.nhealth-asia.com/MTDPDB01/img.php?asset_masterPageSize=100&asset_masterPage=1&files=201503201047200.Bair+Hugger+775.jpg | 426648 | 301250862 | PYT3_09988 | 18851 | เครื่องให้ความอบอุ่นร่่างกายด้วยแรงลมร้อน |  |  | WARMING UNITS, PATIENT, FORCED-AIR | 243246 | BAIR HUGGER | 775 | ANESTHESIA (วิสัญญี) | PYT3__A | ชั้น 3 | - | Active | Ex/PM | Ex/CAL
https://nsmart.nhealth-asia.com/MTDPDB01/img.php?asset_masterPageSize=100&asset_masterPage=1&files=202408141115180.AMICO+O-PBWAL-U-VAC.jpg | 426375 | - | PYT3_09987 | 17682 | หัวต่อสุญญากาศ |  |  | MEDICAL GAS OUTLET, VACUUM | - | AMICO | O-PBWAL-U-VAC | OPD ORTHOPAEDICS (ศูนย์กล้ามเนื้อและกระดูก) | PYT3__A | ชั้น 1 |  | Active | In/PM | No calibration
https://nsmart.nhealth-asia.com/MTDPDB01/img.php?asset_masterPageSize=100&asset_masterPage=1&files=202408141010090.AMICO+O-PBWAL-U-OXY.jpg | 426374 | - | PYT3_09986 | 17682 | หัวจ่ายก๊าซออกซิเจน |  |  | MEDICAL GAS OUTLET, OXYGEN | - | AMICO | O-PBWAL-U-OXY | OPD ORTHOPAEDICS (ศูนย์กล้ามเนื้อและกระดูก) | PYT3__A | ชั้น 1 |  | Active | In/PM | No calibration
https://nsmart.nhealth-asia.com/MTDPDB01/img.php?asset_masterPageSize=100&asset_masterPage=1&files=202010121153580.AMVEX+-C3A.jpg | 426371 | 301250860 | PYT3_09985 | 13325 | ชุดดูดเสมหะใช้กับระบบไปป์ไลน์ |  |  | REGULATORS, SUCTION | C3AD003396 | AMVEX | C3A | OPD MEDICINE(อายุกรรม) | PYT3__A | ชั้น 4 | - | Active | In/PM | In/CAL
https://nsmart.nhealth-asia.com/MTDPDB01/img.php?asset_masterPageSize=100&asset_masterPage=1&files=202504241110020.PIC+IX.jpg | 426348 | - | PYT3_09984 |  |  |  |  | MONITORS, PHYSIOLOGIC, CENTRAL STATION | US433H8837 | PHILIPS | PATIENT INFORMATION CENTER (PIC IX) | PICU | PYT3__A | ชั้น 3 |  | Active | Ex/PM | No calibration
https://nsmart.nhealth-asia.com/MTDPDB01/img.php?asset_masterPageSize=100&asset_masterPage=1&files=202301091423150.BISTOS-BT-220C.jpg | 426326 | 301250852 | PYT3_09983 | 11696 | เครื่องฟังเสียงหัวใจทารกในครรภ์ด้วยคลื่นเสียงความถี่สูง |  |  | DETECTORS, FETAL HEART, ULTRASONIC | BGQB0193 | BISTOS | BT-220C | OPD OB/GYN(ศุนย์สุขภาพหญิง) | PYT3__A | ชั้น 2 |  | Active | Ex/PM | Ex/CAL | -รับประกันตัวเครื่อง 1 ปี -รับประกัน PM/CAL 2 ปี
https://nsmart.nhealth-asia.com/MTDPDB01/img.php?asset_masterPageSize=100&asset_masterPage=1&files=202301091423150.BISTOS-BT-220C.jpg | 426325 | 301250851 | PYT3_09982 | 11696 | เครื่องฟังเสียงหัวใจทารกในครรภ์ด้วยคลื่นเสียงความถี่สูง |  |  | DETECTORS, FETAL HEART, ULTRASONIC | BGQB0191 | BISTOS | BT-220C | OPD OB/GYN(ศุนย์สุขภาพหญิง) | PYT3__A | ชั้น 2 |  | Active | Ex/PM | Ex/CAL | -รับประกันตัวเครื่อง 1 ปี -รับประกัน PM/CAL 2 ปี
https://nsmart.nhealth-asia.com/MTDPDB01/img.php?asset_masterPageSize=100&asset_masterPage=1&files=202301091423150.BISTOS-BT-220C.jpg | 426324 | 301250850 | PYT3_09981 | 11696 | เครื่องฟังเสียงหัวใจทารกในครรภ์ด้วยคลื่นเสียงความถี่สูง |  |  | DETECTORS, FETAL HEART, ULTRASONIC | BGQB0190 | BISTOS | BT-220C | OPD OB/GYN(ศุนย์สุขภาพหญิง) | PYT3__A | ชั้น 2 |  | Active | Ex/PM | Ex/CAL | -รับประกันตัวเครื่อง 1 ปี -รับประกัน PM/CAL 2 ปี
https://nsmart.nhealth-asia.com/MTDPDB01/img.php?asset_masterPageSize=100&asset_masterPage=1&files=202301091423150.BISTOS-BT-220C.jpg | 426323 | 301250849 | PYT3_09980 | 11696 | เครื่องฟังเสียงหัวใจทารกในครรภ์ด้วยคลื่นเสียงความถี่สูง |  |  | DETECTORS, FETAL HEART, ULTRASONIC | BGQB0189 | BISTOS | BT-220C | OPD OB/GYN(ศุนย์สุขภาพหญิง) | PYT3__A | ชั้น 2 |  | Active | Ex/PM | Ex/CAL | -รับประกันตัวเครื่อง 1 ปี -รับประกัน PM/CAL 2 ปี
https://nsmart.nhealth-asia.com/MTDPDB01/img.php?asset_masterPageSize=100&asset_masterPage=1&files=202301091423150.BISTOS-BT-220C.jpg | 426322 | 301250848 | PYT3_09979 | 11696 | เครื่องฟังเสียงหัวใจทารกในครรภ์ด้วยคลื่นเสียงความถี่สูง |  |  | DETECTORS, FETAL HEART, ULTRASONIC | BGQB0188 | BISTOS | BT-220C | OPD OB/GYN(ศุนย์สุขภาพหญิง) | PYT3__A | ชั้น 2 |  | Active | Ex/PM | Ex/CAL | รับประกันเครื่อง 1ปี ทำ PM/CAL 2ปี
https://nsmart.nhealth-asia.com/MTDPDB01/img.php?asset_masterPageSize=100&asset_masterPage=1&files=202301091423150.BISTOS-BT-220C.jpg | 426321 | 301250847 | PYT3_09978 | 11696 | เครื่องฟังเสียงหัวใจทารกในครรภ์ด้วยคลื่นเสียงความถี่สูง |  |  | DETECTORS, FETAL HEART, ULTRASONIC | BGQB0187 | BISTOS | BT-220C | OPD OB/GYN(ศุนย์สุขภาพหญิง) | PYT3__A | ชั้น 2 |  | Active | Ex/PM | Ex/CAL | รับประกันเครื่อง 1ปี ทำ PM/CAL 2ปี
https://nsmart.nhealth-asia.com/MTDPDB01/img.php?asset_masterPageSize=100&asset_masterPage=1&files=202301091423150.BISTOS-BT-220C.jpg | 426320 | 301250846 | PYT3_09977 | 11696 | เครื่องฟังเสียงหัวใจทารกในครรภ์ด้วยคลื่นเสียงความถี่สูง |  |  | DETECTORS, FETAL HEART, ULTRASONIC | BGQB0186 | BISTOS | BT-220C | OPD OB/GYN(ศุนย์สุขภาพหญิง) | PYT3__A | ชั้น 2 |  | Active | Ex/PM | Ex/CAL | รับประกันเครื่อง 1ปี ทำ PM/CAL 2ปี
https://nsmart.nhealth-asia.com/MTDPDB01/img.php?asset_masterPageSize=100&asset_masterPage=1&files=202301091423150.BISTOS-BT-220C.jpg | 426319 | 301250845 | PYT3_09976 | 11696 | เครื่องฟังเสียงหัวใจทารกในครรภ์ด้วยคลื่นเสียงความถี่สูง |  |  | DETECTORS, FETAL HEART, ULTRASONIC | BGQB0185 | BISTOS | BT-220C | OPD OB/GYN(ศุนย์สุขภาพหญิง) | PYT3__A | ชั้น 2 |  | Active | Ex/PM | Ex/CAL | รับประกันเครื่อง 1ปี ทำ PM/CAL 2ปี
https://nsmart.nhealth-asia.com/MTDPDB01/img.php?asset_masterPageSize=100&asset_masterPage=1&files=202301091423150.BISTOS-BT-220C.jpg | 426318 | 301250844 | PYT3_09975 | 11696 | เครื่องฟังเสียงหัวใจทารกในครรภ์ด้วยคลื่นเสียงความถี่สูง |  |  | DETECTORS, FETAL HEART, ULTRASONIC | BGQB0184 | BISTOS | BT-220C | OPD OB/GYN(ศุนย์สุขภาพหญิง) | PYT3__A | ชั้น 2 |  | Active | Ex/PM | Ex/CAL | รับประกันเครื่อง 1ปี ทำ PM/CAL 2ปี
https://nsmart.nhealth-asia.com/MTDPDB01/img.php?asset_masterPageSize=100&asset_masterPage=1&files=202010121153580.AMVEX+-C3A.jpg | 425960 | 301250806 | PYT3_09974 | 13325 | ชุดดูดเสมหะใช้กับระบบไปป์ไลน์ |  |  | REGULATORS, SUCTION | C3AD003369 | AMVEX | C3A | WARD 17 | PYT3__A | ชั้น 17 | - | Active | In/PM | In/CAL
https://nsmart.nhealth-asia.com/MTDPDB01/img.php?asset_masterPageSize=100&asset_masterPage=1&files=202010121153580.AMVEX+-C3A.jpg | 425959 | 301250807 | PYT3_09973 | 13325 | ชุดดูดเสมหะใช้กับระบบไปป์ไลน์ |  |  | REGULATORS, SUCTION | C3AD003368 | AMVEX | C3A | WARD 17 | PYT3__A | ชั้น 17 | - | Active | In/PM | In/CAL
https://nsmart.nhealth-asia.com/MTDPDB01/img.php?asset_masterPageSize=100&asset_masterPage=1&files=202010121153580.AMVEX+-C3A.jpg | 425958 | 301250805 | PYT3_09972 | 13325 | ชุดดูดเสมหะใช้กับระบบไปป์ไลน์ |  |  | REGULATORS, SUCTION | C3AD003370 | AMVEX | C3A | WARD 17 | PYT3__A | ชั้น 17 | - | Active | In/PM | In/CAL
https://nsmart.nhealth-asia.com/MTDPDB01/img.php?asset_masterPageSize=100&asset_masterPage=1&files=201911131025010.AMVEX-CIA.jpg | 425957 | 301250804 | PYT3_09971 | 13325 | ชุดดูดเสมหะใช้กับระบบไปป์ไลน์ |  |  | REGULATORS, SUCTION | CIAD002940 | AMVEX | CIA | EMERGENCY( ฉุกเฉิน) | PYT3__A | ชั้น 1 | - | Active | In/PM | In/CAL
https://nsmart.nhealth-asia.com/MTDPDB01/img.php?asset_masterPageSize=100&asset_masterPage=1&files=201911131025010.AMVEX-CIA.jpg | 425956 | 301250803 | PYT3_09970 | 13325 | ชุดดูดเสมหะใช้กับระบบไปป์ไลน์ |  |  | REGULATORS, SUCTION | CIAD002941 | AMVEX | CIA | EMERGENCY( ฉุกเฉิน) | PYT3__A | ชั้น 1 | - | Active | In/PM | In/CAL
https://nsmart.nhealth-asia.com/MTDPDB01/img.php?asset_masterPageSize=100&asset_masterPage=1&files=201911131025010.AMVEX-CIA.jpg | 425955 | 301250802 | PYT3_09969 | 13325 | ชุดดูดเสมหะใช้กับระบบไปป์ไลน์ |  |  | REGULATORS, SUCTION | CIAD002939 | AMVEX | CIA | OPD SURGERY(ศัลยกรรม) | PYT3__A | ชั้น 1 | - | Active | In/PM | In/CAL
https://nsmart.nhealth-asia.com/MTDPDB01/img.php?asset_masterPageSize=100&asset_masterPage=1&files=202010121153580.AMVEX+-C3A.jpg | 425954 | 301250798 | PYT3_09968 | 13325 | ชุดดูดเสมหะใช้กับระบบไปป์ไลน์ |  |  | REGULATORS, SUCTION | C3AD003367 | AMVEX | C3A | WARD 10 | PYT3__A | ชั้น 10 | - | Active | In/PM | In/CAL
https://nsmart.nhealth-asia.com/MTDPDB01/img.php?asset_masterPageSize=100&asset_masterPage=1&files=202010121153580.AMVEX+-C3A.jpg | 425953 | 301250800 | PYT3_09967 | 13325 | ชุดดูดเสมหะใช้กับระบบไปป์ไลน์ |  |  | REGULATORS, SUCTION | C3AD003362 | AMVEX | C3A | WARD 10 | PYT3__A | ชั้น 10 | - | Active | In/PM | In/CAL
https://nsmart.nhealth-asia.com/MTDPDB01/img.php?asset_masterPageSize=100&asset_masterPage=1&files=202010121153580.AMVEX+-C3A.jpg | 425952 | 301250796 | PYT3_09966 | 13325 | ชุดดูดเสมหะใช้กับระบบไปป์ไลน์ |  |  | REGULATORS, SUCTION | C3AD003366 | AMVEX | C3A | WARD 10 | PYT3__A | ชั้น 10 | - | Active | In/PM | In/CAL
https://nsmart.nhealth-asia.com/MTDPDB01/img.php?asset_masterPageSize=100&asset_masterPage=1&files=202010121153580.AMVEX+-C3A.jpg | 425951 | 301250799 | PYT3_09965 | 13325 | ชุดดูดเสมหะใช้กับระบบไปป์ไลน์ |  |  | REGULATORS, SUCTION | C3AD003360 | AMVEX | C3A | WARD 10 | PYT3__A | ชั้น 10 | - | Active | In/PM | In/CAL
https://nsmart.nhealth-asia.com/MTDPDB01/img.php?asset_masterPageSize=100&asset_masterPage=1&files=202010121153580.AMVEX+-C3A.jpg | 425950 | 301250801 | PYT3_09964 | 13325 | ชุดดูดเสมหะใช้กับระบบไปป์ไลน์ |  |  | REGULATORS, SUCTION | C3AD003365 | AMVEX | C3A | WARD 10 | PYT3__A | ชั้น 10 | - | Active | In/PM | In/CAL
https://nsmart.nhealth-asia.com/MTDPDB01/img.php?asset_masterPageSize=100&asset_masterPage=1&files=202010121153580.AMVEX+-C3A.jpg | 425949 | 301250795 | PYT3_09963 | 13325 | ชุดดูดเสมหะใช้กับระบบไปป์ไลน์ |  |  | REGULATORS, SUCTION | C3AD003359 | AMVEX | C3A | WARD 10 | PYT3__A | ชั้น 10 | - | Active | In/PM | In/CAL
https://nsmart.nhealth-asia.com/MTDPDB01/img.php?asset_masterPageSize=100&asset_masterPage=1&files=202010121153580.AMVEX+-C3A.jpg | 425948 | 301250797 | PYT3_09962 | 13325 | ชุดดูดเสมหะใช้กับระบบไปป์ไลน์ |  |  | REGULATORS, SUCTION | C3AD003364 | AMVEX | C3A | WARD 10 | PYT3__A | ชั้น 10 | - | Active | In/PM | In/CAL
https://nsmart.nhealth-asia.com/MTDPDB01/img.php?asset_masterPageSize=100&asset_masterPage=1&files=202010121153580.AMVEX+-C3A.jpg | 425947 | 301250794 | PYT3_09961 | 13325 | ชุดดูดเสมหะใช้กับระบบไปป์ไลน์ |  |  | REGULATORS, SUCTION | C3AD003285 | AMVEX | C3A | OPD CARDIO(ศูนย์หัวใจ) | PYT3__A | ชั้น 19 | - | Active | In/PM | In/CAL
https://nsmart.nhealth-asia.com/MTDPDB01/img.php?asset_masterPageSize=100&asset_masterPage=1&files=202010121153580.AMVEX+-C3A.jpg | 425946 | 301250793 | PYT3_09960 | 13325 | ชุดดูดเสมหะใช้กับระบบไปป์ไลน์ |  |  | REGULATORS, SUCTION | C3AD003284 | AMVEX | C3A | CATH-LAB | PYT3__A | ชั้น 3 | - | Active | In/PM | In/CAL
https://nsmart.nhealth-asia.com/MTDPDB01/img.php?asset_masterPageSize=100&asset_masterPage=1&files=202010121153580.AMVEX+-C3A.jpg | 425945 | 301250792 | PYT3_09959 | 13325 | ชุดดูดเสมหะใช้กับระบบไปป์ไลน์ |  |  | REGULATORS, SUCTION | C3AD003278 | AMVEX | C3A | WARD 12 | PYT3__A | ชั้น 12 | - | Active | In/PM | In/CAL
https://nsmart.nhealth-asia.com/MTDPDB01/img.php?asset_masterPageSize=100&asset_masterPage=1&files=202010121153580.AMVEX+-C3A.jpg | 425944 | 301250790 | PYT3_09958 | 13325 | ชุดดูดเสมหะใช้กับระบบไปป์ไลน์ |  |  | REGULATORS, SUCTION | C3AD003283 | AMVEX | C3A | WARD 12 | PYT3__A | ชั้น 12 | - | Active | In/PM | In/CAL
https://nsmart.nhealth-asia.com/MTDPDB01/img.php?asset_masterPageSize=100&asset_masterPage=1&files=202010121153580.AMVEX+-C3A.jpg | 425943 | 301250789 | PYT3_09957 | 13325 | ชุดดูดเสมหะใช้กับระบบไปป์ไลน์ |  |  | REGULATORS, SUCTION | C3AD003280 | AMVEX | C3A | WARD 12 | PYT3__A | ชั้น 12 | - | Active | In/PM | In/CAL
https://nsmart.nhealth-asia.com/MTDPDB01/img.php?asset_masterPageSize=100&asset_masterPage=1&files=202010121153580.AMVEX+-C3A.jpg | 425942 | 301250791 | PYT3_09956 | 13325 | ชุดดูดเสมหะใช้กับระบบไปป์ไลน์ |  |  | REGULATORS, SUCTION | C3AD003281 | AMVEX | C3A | WARD 12 | PYT3__A | ชั้น 12 | - | Active | In/PM | In/CAL
https://nsmart.nhealth-asia.com/MTDPDB01/img.php?asset_masterPageSize=100&asset_masterPage=1&files=202010121153580.AMVEX+-C3A.jpg | 425941 | 301250785 | PYT3_09955 | 13325 | ชุดดูดเสมหะใช้กับระบบไปป์ไลน์ |  |  | REGULATORS, SUCTION | C3AD003269 | AMVEX | C3A | WARD 12 | PYT3__A | ชั้น 12 | - | Active | In/PM | In/CAL
https://nsmart.nhealth-asia.com/MTDPDB01/img.php?asset_masterPageSize=100&asset_masterPage=1&files=202010121153580.AMVEX+-C3A.jpg | 425940 | 301250787 | PYT3_09954 | 13325 | ชุดดูดเสมหะใช้กับระบบไปป์ไลน์ |  |  | REGULATORS, SUCTION | C3AD003275 | AMVEX | C3A | WARD 12 | PYT3__A | ชั้น 12 | - | Active | In/PM | In/CAL
https://nsmart.nhealth-asia.com/MTDPDB01/img.php?asset_masterPageSize=100&asset_masterPage=1&files=202010121153580.AMVEX+-C3A.jpg | 425939 | 301250786 | PYT3_09953 | 13325 | ชุดดูดเสมหะใช้กับระบบไปป์ไลน์ |  |  | REGULATORS, SUCTION | C3AD003276 | AMVEX | C3A | WARD 12 | PYT3__A | ชั้น 12 | - | Active | In/PM | In/CAL
https://nsmart.nhealth-asia.com/MTDPDB01/img.php?asset_masterPageSize=100&asset_masterPage=1&files=202010121153580.AMVEX+-C3A.jpg | 425938 | 301250784 | PYT3_09952 | 13325 | ชุดดูดเสมหะใช้กับระบบไปป์ไลน์ |  |  | REGULATORS, SUCTION | C3AD003277 | AMVEX | C3A | WARD 12 | PYT3__A | ชั้น 12 | - | Active | In/PM | In/CAL
https://nsmart.nhealth-asia.com/MTDPDB01/img.php?asset_masterPageSize=100&asset_masterPage=1&files=202010121153580.AMVEX+-C3A.jpg | 425937 | 301250788 | PYT3_09951 | 13325 | ชุดดูดเสมหะใช้กับระบบไปป์ไลน์ |  |  | REGULATORS, SUCTION | C3AD003271 | AMVEX | C3A | WARD 12 | PYT3__A | ชั้น 12 | - | Active | In/PM | In/CAL
https://nsmart.nhealth-asia.com/MTDPDB01/img.php?asset_masterPageSize=100&asset_masterPage=1&files=202010121153580.AMVEX+-C3A.jpg | 425936 | 301250783 | PYT3_09950 | 13325 | ชุดดูดเสมหะใช้กับระบบไปป์ไลน์ |  |  | REGULATORS, SUCTION | C3AD003273 | AMVEX | C3A | WARD 12 | PYT3__A | ชั้น 12 | - | Active | In/PM | In/CAL
https://nsmart.nhealth-asia.com/MTDPDB01/img.php?asset_masterPageSize=100&asset_masterPage=1&files=202010121153580.AMVEX+-C3A.jpg | 425935 | 301250780 | PYT3_09949 | 13325 | ชุดดูดเสมหะใช้กับระบบไปป์ไลน์ |  |  | REGULATORS, SUCTION | C3AD003266 | AMVEX | C3A | WARD 11 | PYT3__A | ชั้น 11 | - | Active | In/PM | In/CAL
https://nsmart.nhealth-asia.com/MTDPDB01/img.php?asset_masterPageSize=100&asset_masterPage=1&files=202010121153580.AMVEX+-C3A.jpg | 425934 | 301250779 | PYT3_09948 | 13325 | ชุดดูดเสมหะใช้กับระบบไปป์ไลน์ |  |  | REGULATORS, SUCTION | C3AD003267 | AMVEX | C3A | WARD 11 | PYT3__A | ชั้น 11 | - | Active | In/PM | In/CAL
https://nsmart.nhealth-asia.com/MTDPDB01/img.php?asset_masterPageSize=100&asset_masterPage=1&files=202010121153580.AMVEX+-C3A.jpg | 425933 | 301250778 | PYT3_09947 | 13325 | ชุดดูดเสมหะใช้กับระบบไปป์ไลน์ |  |  | REGULATORS, SUCTION | C3AD003268 | AMVEX | C3A | WARD 11 | PYT3__A | ชั้น 11 | - | Active | In/PM | In/CAL
https://nsmart.nhealth-asia.com/MTDPDB01/img.php?asset_masterPageSize=100&asset_masterPage=1&files=202010121153580.AMVEX+-C3A.jpg | 425932 | 301250781 | PYT3_09946 | 13325 | ชุดดูดเสมหะใช้กับระบบไปป์ไลน์ |  |  | REGULATORS, SUCTION | C3AD003265 | AMVEX | C3A | GASTROINTESTINAL LABORATORY(GI) | PYT3__A | ชั้น 2 | - | Active | In/PM | In/CAL
https://nsmart.nhealth-asia.com/MTDPDB01/img.php?asset_masterPageSize=100&asset_masterPage=1&files=202010121153580.AMVEX+-C3A.jpg | 425931 | 301250782 | PYT3_09945 | 13325 | ชุดดูดเสมหะใช้กับระบบไปป์ไลน์ |  |  | REGULATORS, SUCTION | C3AD003264 | AMVEX | C3A | GASTROINTESTINAL LABORATORY(GI) | PYT3__A | ชั้น 2 | - | Active | In/PM | In/CAL
https://nsmart.nhealth-asia.com/MTDPDB01/img.php?asset_masterPageSize=100&asset_masterPage=1&files=202010121153580.AMVEX+-C3A.jpg | 425930 | 301250777 | PYT3_09944 | 13325 | ชุดดูดเสมหะใช้กับระบบไปป์ไลน์ |  |  | REGULATORS, SUCTION | C3AD003261 | AMVEX | C3A | WARD 11 | PYT3__A | ชั้น 11 | - | Active | In/PM | In/CAL
https://nsmart.nhealth-asia.com/MTDPDB01/img.php?asset_masterPageSize=100&asset_masterPage=2&files=202010121153580.AMVEX+-C3A.jpg | 425929 | 301250776 | PYT3_09943 | 13325 | ชุดดูดเสมหะใช้กับระบบไปป์ไลน์ |  |  | REGULATORS, SUCTION | C3AD003255 | AMVEX | C3A | WARD 11 | PYT3__A | ชั้น 11 | - | Active | In/PM | In/CAL
https://nsmart.nhealth-asia.com/MTDPDB01/img.php?asset_masterPageSize=100&asset_masterPage=2&files=202010121153580.AMVEX+-C3A.jpg | 425928 | 301250775 | PYT3_09942 | 13325 | ชุดดูดเสมหะใช้กับระบบไปป์ไลน์ |  |  | REGULATORS, SUCTION | C3AD003262 | AMVEX | C3A | WARD 11 | PYT3__A | ชั้น 11 | - | Active | In/PM | In/CAL
https://nsmart.nhealth-asia.com/MTDPDB01/img.php?asset_masterPageSize=100&asset_masterPage=2&files=202010121153580.AMVEX+-C3A.jpg | 425927 | 301250771 | PYT3_09941 | 13325 | ชุดดูดเสมหะใช้กับระบบไปป์ไลน์ |  |  | REGULATORS, SUCTION | C3AD003258 | AMVEX | C3A | WARD 11 | PYT3__A | ชั้น 11 | - | Active | In/PM | In/CAL
https://nsmart.nhealth-asia.com/MTDPDB01/img.php?asset_masterPageSize=100&asset_masterPage=2&files=202010121153580.AMVEX+-C3A.jpg | 425926 | 301250772 | PYT3_09940 | 13325 | ชุดดูดเสมหะใช้กับระบบไปป์ไลน์ |  |  | REGULATORS, SUCTION | C3AD003259 | AMVEX | C3A | WARD 11 | PYT3__A | ชั้น 11 | - | Active | In/PM | In/CAL
https://nsmart.nhealth-asia.com/MTDPDB01/img.php?asset_masterPageSize=100&asset_masterPage=2&files=202010121153580.AMVEX+-C3A.jpg | 425925 | 301250774 | PYT3_09939 | 13325 | ชุดดูดเสมหะใช้กับระบบไปป์ไลน์ |  |  | REGULATORS, SUCTION | C3AD003263 | AMVEX | C3A | WARD 11 | PYT3__A | ชั้น 11 | - | Active | In/PM | In/CAL
https://nsmart.nhealth-asia.com/MTDPDB01/img.php?asset_masterPageSize=100&asset_masterPage=2&files=202010121153580.AMVEX+-C3A.jpg | 425924 | 301250773 | PYT3_09938 | 13325 | ชุดดูดเสมหะใช้กับระบบไปป์ไลน์ |  |  | REGULATORS, SUCTION | C3AD003260 | AMVEX | C3A | WARD 11 | PYT3__A | ชั้น 11 | - | Active | In/PM | In/CAL
https://nsmart.nhealth-asia.com/MTDPDB01/img.php?asset_masterPageSize=100&asset_masterPage=2&files=202504241018190.MASIMOSET.jpg | 425923 |  | PYT3_09937_1 | UN034 | โมดูลวัดสัญญาณไฟฟ้าหัวใจ สัญญาณความดันโลหิตแบบภายนอก สัญญาณความดันโลหิตแบบภายใน และ เปอร์เซ็นต์ความอิ่มตวัของออกซิเจนในเลือด |  |  | MODULE, ECG/SPO2/NIBP/IBP/TEMP | DE695A3296 | MASIMO SET | 867036 | PICU | PYT3__A | ชั้น 3 | Bed 6 | Active | Ex/PM | Ex/CAL
https://nsmart.nhealth-asia.com/MTDPDB01/img.php?asset_masterPageSize=100&asset_masterPage=2&files=202504241018190.MASIMOSET.jpg | 425922 |  | PYT3_09936_1 | UN034 | โมดูลวัดสัญญาณไฟฟ้าหัวใจ สัญญาณความดันโลหิตแบบภายนอก สัญญาณความดันโลหิตแบบภายใน และ เปอร์เซ็นต์ความอิ่มตวัของออกซิเจนในเลือด |  |  | MODULE, ECG/SPO2/NIBP/IBP/TEMP | DE695A3289 | MASIMO SET | 867036 | PICU | PYT3__A | ชั้น 3 | Bed 5 | Active | Ex/PM | Ex/CAL
https://nsmart.nhealth-asia.com/MTDPDB01/img.php?asset_masterPageSize=100&asset_masterPage=2&files=202504241018190.MASIMOSET.jpg | 425921 |  | PYT3_09935_1 | UN034 | โมดูลวัดสัญญาณไฟฟ้าหัวใจ สัญญาณความดันโลหิตแบบภายนอก สัญญาณความดันโลหิตแบบภายใน และ เปอร์เซ็นต์ความอิ่มตวัของออกซิเจนในเลือด |  |  | MODULE, ECG/SPO2/NIBP/IBP/TEMP | DE7580B2AA | MASIMO SET | 867036 | PICU | PYT3__A | ชั้น 3 | Bed 4 | Active | Ex/PM | Ex/CAL
https://nsmart.nhealth-asia.com/MTDPDB01/img.php?asset_masterPageSize=100&asset_masterPage=2&files=202504241018190.MASIMOSET.jpg | 425920 |  | PYT3_09934_1 | UN034 | โมดูลวัดสัญญาณไฟฟ้าหัวใจ สัญญาณความดันโลหิตแบบภายนอก สัญญาณความดันโลหิตแบบภายใน และ เปอร์เซ็นต์ความอิ่มตวัของออกซิเจนในเลือด |  |  | MODULE, ECG/SPO2/NIBP/IBP/TEMP | DE695A3298 | MASIMO SET | 867036 | PICU | PYT3__A | ชั้น 3 | Bed 3 | Active | Ex/PM | Ex/CAL
https://nsmart.nhealth-asia.com/MTDPDB01/img.php?asset_masterPageSize=100&asset_masterPage=2&files=202504241018190.MASIMOSET.jpg | 425919 |  | PYT3_09933_1 | UN034 | โมดูลวัดสัญญาณไฟฟ้าหัวใจ สัญญาณความดันโลหิตแบบภายนอก สัญญาณความดันโลหิตแบบภายใน และ เปอร์เซ็นต์ความอิ่มตวัของออกซิเจนในเลือด |  |  | MODULE, ECG/SPO2/NIBP/IBP/TEMP | DE695A3300 | MASIMO SET | 867036 | PICU | PYT3__A | ชั้น 3 | Bed 2 | Active | Ex/PM | Ex/CAL
https://nsmart.nhealth-asia.com/MTDPDB01/img.php?asset_masterPageSize=100&asset_masterPage=2&files=202504241018190.MASIMOSET.jpg | 425918 |  | PYT3_09932_1 | UN034 | โมดูลวัดสัญญาณไฟฟ้าหัวใจ สัญญาณความดันโลหิตแบบภายนอก สัญญาณความดันโลหิตแบบภายใน และ เปอร์เซ็นต์ความอิ่มตวัของออกซิเจนในเลือด |  |  | MODULE, ECG/SPO2/NIBP/IBP/TEMP | DE695A3301 | MASIMO SET | 867036 | PICU | PYT3__A | ชั้น 3 | Bed 1 | Active | Ex/PM | Ex/CAL
https://nsmart.nhealth-asia.com/MTDPDB01/img.php?asset_masterPageSize=100&asset_masterPage=2&files=201708291942080.mx450000000000.jpg | 425917 |  | PYT3_09937 | 20170 | เครื่องติดตามสัญญาณชีพและการทำงานของหัวใจ |  |  | MONITORS, BEDSIDE, PHYSIOLOGIC | DE7580B2AN | PHILIPS | INTELLIVUE MX450 | PICU | PYT3__A | ชั้น 3 | Bed 6 | Active | Ex/PM | Ex/CAL
https://nsmart.nhealth-asia.com/MTDPDB01/img.php?asset_masterPageSize=100&asset_masterPage=2&files=201708291942080.mx450000000000.jpg | 425916 |  | PYT3_09936 | 20170 | เครื่องติดตามสัญญาณชีพและการทำงานของหัวใจ |  |  | MONITORS, BEDSIDE, PHYSIOLOGIC | DE7580B2A8 | PHILIPS | INTELLIVUE MX450 | PICU | PYT3__A | ชั้น 3 | Bed 5 | Active | Ex/PM | Ex/CAL
https://nsmart.nhealth-asia.com/MTDPDB01/img.php?asset_masterPageSize=100&asset_masterPage=2&files=201708291942080.mx450000000000.jpg | 425915 |  | PYT3_09935 | 20170 | เครื่องติดตามสัญญาณชีพและการทำงานของหัวใจ |  |  | MONITORS, BEDSIDE, PHYSIOLOGIC | DE7580B2AA | PHILIPS | INTELLIVUE MX450 | PICU | PYT3__A | ชั้น 3 | Bed 4 | Active | Ex/PM | Ex/CAL
https://nsmart.nhealth-asia.com/MTDPDB01/img.php?asset_masterPageSize=100&asset_masterPage=2&files=201708291942080.mx450000000000.jpg | 425914 |  | PYT3_09934 | 20170 | เครื่องติดตามสัญญาณชีพและการทำงานของหัวใจ |  |  | MONITORS, BEDSIDE, PHYSIOLOGIC | DE7580B2AM | PHILIPS | INTELLIVUE MX450 | PICU | PYT3__A | ชั้น 3 | Bed 3 | Active | Ex/PM | Ex/CAL
https://nsmart.nhealth-asia.com/MTDPDB01/img.php?asset_masterPageSize=100&asset_masterPage=2&files=201708291942080.mx450000000000.jpg | 425913 |  | PYT3_09933 | 20170 | เครื่องติดตามสัญญาณชีพและการทำงานของหัวใจ |  |  | MONITORS, BEDSIDE, PHYSIOLOGIC | DE7580B2A9 | PHILIPS | INTELLIVUE MX450 | PICU | PYT3__A | ชั้น 3 | Bed 2 | Active | Ex/PM | Ex/CAL
https://nsmart.nhealth-asia.com/MTDPDB01/img.php?asset_masterPageSize=100&asset_masterPage=2&files=201708291942080.mx450000000000.jpg | 425912 |  | PYT3_09932 | 20170 | เครื่องติดตามสัญญาณชีพและการทำงานของหัวใจ |  |  | MONITORS, BEDSIDE, PHYSIOLOGIC | DE7580B2AP | PHILIPS | INTELLIVUE MX450 | PICU | PYT3__A | ชั้น 3 | Bed 1 | Active | Ex/PM | Ex/CAL
https://nsmart.nhealth-asia.com/MTDPDB01/img.php?asset_masterPageSize=100&asset_masterPage=2&files=201610251634210.LIGHT+EX.jpg | 425858 | 301250770 | PYT3_09931 | 12276 | โคมไฟส่องตรวจ |  |  | LIGHTS, EXAMINATION | 680400441 | WELCH ALLYN | GS EXAM LIGHT IV | OPD SURGERY(ศัลยกรรม) | PYT3__A | ชั้น 1 | - | Active | Ex/PM | Ex/CAL
https://nsmart.nhealth-asia.com/MTDPDB01/img.php?asset_masterPageSize=100&asset_masterPage=2&files=201610251634210.LIGHT+EX.jpg | 425857 | 301250769 | PYT3_09930 | 12276 | โคมไฟส่องตรวจ |  |  | LIGHTS, EXAMINATION | 680400440-1 | WELCH ALLYN | GS EXAM LIGHT IV | OPD UROLOGY (ทางเดินปัสสาวะ) | PYT3__A | ชั้น 19 | - | Active | Ex/PM | Ex/CAL
https://nsmart.nhealth-asia.com/MTDPDB01/img.php?asset_masterPageSize=100&asset_masterPage=2&files=201610251634210.LIGHT+EX.jpg | 425856 | 301250768 | PYT3_09929 | 12276 | โคมไฟส่องตรวจ |  |  | LIGHTS, EXAMINATION | 680400440-2 | WELCH ALLYN | GS EXAM LIGHT IV | OPD UROLOGY (ทางเดินปัสสาวะ) | PYT3__A | ชั้น 19 |  | Active | Ex/PM | Ex/CAL
https://nsmart.nhealth-asia.com/MTDPDB01/img.php?asset_masterPageSize=100&asset_masterPage=2&files=201609140909080.indexTTTT.jpg | 425855 | - | PYT3T_09928 | 14032 | ปรอทวัดไข้แบบอิเลคโทรนิค |  |  | THERMOMETERS, ELECTRONIC | - | TERUMO | C205 | WARD 9 | PYT3__A | ชั้น 9 |  | Active | Ex/PM | Ex/CAL | -17/04/2025 ขึ้นทะเบียนเนื่องจากไม่มี CODE บนเครื่องมือ และเจอที่ W.9
https://nsmart.nhealth-asia.com/MTDPDB01/img.php?asset_masterPageSize=100&asset_masterPage=2&files=201609140909080.indexTTTT.jpg | 425854 | - | PYT3T_09927 | 14032 | ปรอทวัดไข้แบบอิเลคโทรนิค |  |  | THERMOMETERS, ELECTRONIC | - | TERUMO | C205 | WARD 9 | PYT3__A | ชั้น 9 |  | Active | Ex/PM | Ex/CAL | -17/04/2025 ขึ้นทะเบียนเนื่องจากไม่มี CODE บนเครื่องมือ และเจอที่ W.9
https://nsmart.nhealth-asia.com/MTDPDB01/img.php?asset_masterPageSize=100&asset_masterPage=2&files=201609140909080.indexTTTT.jpg | 425851 | - | PYT3T_09926 | 14032 | ปรอทวัดไข้แบบอิเลคโทรนิค |  |  | THERMOMETERS, ELECTRONIC | - | TERUMO | C205 | WARD 10 | PYT3__A | ชั้น 10 |  | Active | Ex/PM | Ex/CAL | -17/04/2025 ขึ้นทะเบียนเนื่องจากไม่มี CODE บนเครื่องมือ และเจอที่ W.10
https://nsmart.nhealth-asia.com/MTDPDB01/img.php?asset_masterPageSize=100&asset_masterPage=2&files=201609140909080.indexTTTT.jpg | 425695 | - | PYT3T_09925 | 14032 | ปรอทวัดไข้แบบอิเลคโทรนิค |  |  | THERMOMETERS, ELECTRONIC | - | TERUMO | C205 | WARD 12 | PYT3__A | ชั้น 12 |  | Active | Ex/PM | Ex/CAL | -10/04/2025 ขึ้นทะเบียนเนื่องจากไม่มี CODE บนเครื่องมือ และเจอที่ W.12
https://nsmart.nhealth-asia.com/MTDPDB01/img.php?asset_masterPageSize=100&asset_masterPage=2&files=202101131635110.DR.KIM-DKH-50.jpg | 425593 | 301250691 | PYT3_09924 | 11963 | โคมไฟส่องผ่าตัดชนิดสวมศีรษะ |  |  | HEADLIGHTS | H50-UD 30217 | DR.KIM | DKH-50 | OPERATING ROOM(ห้องผ่าตัด) | PYT3__A | ชั้น 3 |  | Active | In/PM | No calibration
https://nsmart.nhealth-asia.com/MTDPDB01/img.php?asset_masterPageSize=100&asset_masterPage=2&files=202003181129370.BARKEY++S-LINE.jpg | 425592 | 301250756 | PYT3_09923 | 10447 | เครื่องมืออุ่นเลือดและของเหลว |  |  | WARMING UNITS, BLOOD/INTRAVENOUS SOLUTION | 5064401 | BARKEY | S-LINE | ANESTHESIA (วิสัญญี) | PYT3__A | ชั้น 3 |  | Active | In/PM | No calibration
https://nsmart.nhealth-asia.com/MTDPDB01/img.php?asset_masterPageSize=100&asset_masterPage=2&files=202003181129370.BARKEY++S-LINE.jpg | 425591 | 301250755 | PYT3_09922 | 10447 | เครื่องมืออุ่นเลือดและของเหลว |  |  | WARMING UNITS, BLOOD/INTRAVENOUS SOLUTION | 5064402 | BARKEY | S-LINE | ANESTHESIA (วิสัญญี) | PYT3__A | ชั้น 3 |  | Active | In/PM | No calibration
https://nsmart.nhealth-asia.com/MTDPDB01/img.php?asset_masterPageSize=100&asset_masterPage=2&files=202003181129370.BARKEY++S-LINE.jpg | 425590 | 301250754 | PYT3_09921 | 10447 | เครื่องมืออุ่นเลือดและของเหลว |  |  | WARMING UNITS, BLOOD/INTRAVENOUS SOLUTION | 5064400 | BARKEY | S-LINE | LABOR ROOM(ห้องคลอด) | PYT3__A | ชั้น 6 |  | Active | In/PM | No calibration
https://nsmart.nhealth-asia.com/MTDPDB01/img.php?asset_masterPageSize=100&asset_masterPage=2&files=202101131635110.DR.KIM-DKH-50.jpg | 425586 | 301250691 | PYT3_09920 | 11963 | โคมไฟส่องผ่าตัดชนิดสวมศีรษะ |  |  | HEADLIGHTS | H50-UD 30216 | DR.KIM | DKH-50 | OPERATING ROOM(ห้องผ่าตัด) | PYT3__A | ชั้น 3 |  | Active | In/PM | No calibration
https://nsmart.nhealth-asia.com/MTDPDB01/img.php?asset_masterPageSize=100&asset_masterPage=2&files=202101131635110.DR.KIM-DKH-50.jpg | 425585 | 301250691 | PYT3_09919 | 11963 | โคมไฟส่องผ่าตัดชนิดสวมศีรษะ |  |  | HEADLIGHTS | H50-UD 30215 | DR.KIM | DKH-50 | OPERATING ROOM(ห้องผ่าตัด) | PYT3__A | ชั้น 3 |  | Active | In/PM | No calibration
https://nsmart.nhealth-asia.com/MTDPDB01/img.php?asset_masterPageSize=100&asset_masterPage=2&files=202504101100170.cosmed+scantle.jpg | 425584 | 301250690 | PYT3_09918 |  |  |  |  | LASERS, CARBON DIOXIDE | 250320104150001 | COSMED AESTHETIC | SCANTLE LASER | OPERATING ROOM(ห้องผ่าตัด) | PYT3__A | ชั้น 3 | - | Active | In/PM | No calibration
https://nsmart.nhealth-asia.com/MTDPDB01/img.php?asset_masterPageSize=100&asset_masterPage=2&files=202501151326130.mbc-709.jpg | 425514 | 301250706 | PYT3_09917 |  |  |  |  | SAWS, SURGICAL, BONE, ELECTRIC, RECIPROCATING, STERNUM | 24/400097 | DE SOUTTER MEDICAL | MBC-709 | OPERATING ROOM(ห้องผ่าตัด) | PYT3__A | ชั้น 3 |  | Active | Ex/PM | No calibration
https://nsmart.nhealth-asia.com/MTDPDB01/img.php?asset_masterPageSize=100&asset_masterPage=2&files=202401301714550.B+BRAUN-SPACEPLUS+PERFUSOR.jpg | 425341 | 301250712 | PYT3_09916 | 13217 | เครื่องให้สารละลายด้วยกระบอกไซริงค์ |  |  | INFUSION PUMPS, SYRINGE | 87346 | B BRAUN | SPACEPLUS PERFUSOR | ANESTHESIA (วิสัญญี) | PYT3__A | ชั้น 3 | - | Active | Ex/PM | Ex/CAL
https://nsmart.nhealth-asia.com/MTDPDB01/img.php?asset_masterPageSize=100&asset_masterPage=2&files=202401301714550.B+BRAUN-SPACEPLUS+PERFUSOR.jpg | 425340 | 301250711 | PYT3_09915 | 13217 | เครื่องให้สารละลายด้วยกระบอกไซริงค์ |  |  | INFUSION PUMPS, SYRINGE | 87357 | B BRAUN | SPACEPLUS PERFUSOR | NURSERY(เด็กอ่อน) | PYT3__A | ชั้น 6 | - | Active | Ex/PM | Ex/CAL
https://nsmart.nhealth-asia.com/MTDPDB01/img.php?asset_masterPageSize=100&asset_masterPage=2&files=202401301714550.B+BRAUN-SPACEPLUS+PERFUSOR.jpg | 425339 | 301250710 | PYT3_09914 | 13217 | เครื่องให้สารละลายด้วยกระบอกไซริงค์ |  |  | INFUSION PUMPS, SYRINGE | 87302 | B BRAUN | SPACEPLUS PERFUSOR | NURSERY(เด็กอ่อน) | PYT3__A | ชั้น 6 | - | Active | Ex/PM | Ex/CAL
https://nsmart.nhealth-asia.com/MTDPDB01/img.php?asset_masterPageSize=100&asset_masterPage=2&files=202401301714550.B+BRAUN-SPACEPLUS+PERFUSOR.jpg | 425338 | 301250709 | PYT3_09913 | 13217 | เครื่องให้สารละลายด้วยกระบอกไซริงค์ |  |  | INFUSION PUMPS, SYRINGE | 87391 | B BRAUN | SPACEPLUS PERFUSOR | NURSERY(เด็กอ่อน) | PYT3__A | ชั้น 6 | - | Active | Ex/PM | Ex/CAL
https://nsmart.nhealth-asia.com/MTDPDB01/img.php?asset_masterPageSize=100&asset_masterPage=2&files=202401301714550.B+BRAUN-SPACEPLUS+PERFUSOR.jpg | 425337 | 301250708 | PYT3_09912 | 13217 | เครื่องให้สารละลายด้วยกระบอกไซริงค์ |  |  | INFUSION PUMPS, SYRINGE | 87401 | B BRAUN | SPACEPLUS PERFUSOR | PICU | PYT3__A | ชั้น 3 | - | Active | Ex/PM | Ex/CAL
https://nsmart.nhealth-asia.com/MTDPDB01/img.php?asset_masterPageSize=100&asset_masterPage=2&files=202401301714550.B+BRAUN-SPACEPLUS+PERFUSOR.jpg | 425336 | 301250707 | PYT3_09911 | 13217 | เครื่องให้สารละลายด้วยกระบอกไซริงค์ |  |  | INFUSION PUMPS, SYRINGE | 87358 | B BRAUN | SPACEPLUS PERFUSOR | PICU | PYT3__A | ชั้น 3 | - | Active | Ex/PM | Ex/CAL
https://nsmart.nhealth-asia.com/MTDPDB01/img.php?asset_masterPageSize=100&asset_masterPage=2&files=201504291917200.PerfuPerfusor+Space.jpg | 425335 | 301250713 | PYT3_09910 | 13217 | เครื่องให้สารละลายด้วยกระบอกไซริงค์ |  |  | INFUSION PUMPS, SYRINGE | 737188 | B BRAUN | PERFUSOR SPACE | X-RAY | PYT3__A | ชั้น 1 | - | Active | Ex/PM | Ex/CAL
https://nsmart.nhealth-asia.com/MTDPDB01/img.php?asset_masterPageSize=100&asset_masterPage=2&files=202004201112180.MAQUET-IABP-DOPPLER.jpg | 425301 |  | PYT3_09909 |  |  |  |  | DETECTORS, BLOOD FLOW, ULTRASONIC | 900LX01551974-11 | MAQUET | IABP-DOPPLER | OPD SURGERY(ศัลยกรรม) | PYT3__A | ชั้น 1 |  | Active | In/PM | In/CAL | reinventory เครื่องติดมากับเครื่อง IABP CS300 ของ Cathlab
https://nsmart.nhealth-asia.com/MTDPDB01/img.php?asset_masterPageSize=100&asset_masterPage=2&files=202504020951460.ELLEX+ULTRA+Q+REFLEX+NEO.jpg | 425239 | 301250703 | PYT3_09908 |  |  |  |  | LASERS, ND:YAG, OPHTHALMIC | URN0010 | ELLEX | ULTRA Q REFLEX NEO | EENT( หูตาคอจมูก) | PYT3__A | ชั้น 4 | แผนกตา | Active | Ex/PM | No calibration
https://nsmart.nhealth-asia.com/MTDPDB01/img.php?asset_masterPageSize=100&asset_masterPage=2&files=201609140909080.indexTTTT.jpg | 425238 | - | PYT3T_09907 | 14032 | ปรอทวัดไข้แบบอิเลคโทรนิค |  |  | THERMOMETERS, ELECTRONIC | - | TERUMO | C205 | WARD 10 | PYT3__A | ชั้น 10 | - | Active | Ex/PM | Ex/CAL
https://nsmart.nhealth-asia.com/MTDPDB01/img.php?asset_masterPageSize=100&asset_masterPage=2&files=201909090948020.UPS+TE+1000.png | 425120 | - | C-PY3-055 | 16936 | ระบบสำรองไฟฟ้า |  |  | POWER SYSTEMS, ELECTRICAL, UNINTERRUPTIBLE | 28514KH241040 | SMART POWER | TE 1000 | Laboratory Room (LAB) | PYT3__A | ชั้น 2 |  | Active | Ex/PM | No calibration | ใช้กับเครื่อง C-PY3-051
https://nsmart.nhealth-asia.com/MTDPDB01/img.php?asset_masterPageSize=100&asset_masterPage=2&files=201602091603030.BSC-1300IIA2-X.jpg | 425049 | - | LAB-PY3-163 | 15698 | ตู้ปลอดเชื้อ |  |  | CABINETS, BIOLOGICAL SAFETY, CLASS II | BSC13AA241200209A | BIOBASE | BSC-1300IIA2-X | Laboratory Room (LAB) | PYT3__A | ชั้น 2 |  | Active | Ex/PM | Ex/CAL | -บริษัทจะเข้าทำ PM ให้อย่างเดียว 1 ครั้ง เดือน กุมภาพันธ์ 2026
https://nsmart.nhealth-asia.com/MTDPDB01/img.php?asset_masterPageSize=100&asset_masterPage=2&files=202407311405250.ADVANCED+INFRA-RED+VEIN+VIEWER+VEINVU+200.jpg | 425033 | 301250699 | PYT3_09906 |  |  |  |  | VEIN FINDERS, INFRARED LIGHT | 24.09.25 | ADVANCED INFRA-RED VEIN VIEWER | VEINVU 200 | HOPD CENTER (ศุนย์มะเร็ง) | PYT3__A | ชั้น 17 | - | Active | Ex/PM | No calibration
https://nsmart.nhealth-asia.com/MTDPDB01/img.php?asset_masterPageSize=100&asset_masterPage=2&files=202408141010090.AMICO+O-PBWAL-U-OXY.jpg | 425011 | - | PYT3_09905 | 17682 | หัวจ่ายก๊าซออกซิเจน |  |  | MEDICAL GAS OUTLET, OXYGEN | - | AMICO | O-PBWAL-U-OXY | WARD 20 | PYT3__A | ชั้น 20 | 2045 | Active | In/PM | No calibration
https://nsmart.nhealth-asia.com/MTDPDB01/img.php?asset_masterPageSize=100&asset_masterPage=2&files=202408141115180.AMICO+O-PBWAL-U-VAC.jpg | 425010 | - | PYT3_09904 | 17682 | หัวต่อสุญญากาศ |  |  | MEDICAL GAS OUTLET, VACUUM | - | AMICO | O-PBWAL-U-VAC | WARD 20 | PYT3__A | ชั้น 20 | 2045 | Active | In/PM | No calibration
https://nsmart.nhealth-asia.com/MTDPDB01/img.php?asset_masterPageSize=100&asset_masterPage=2&files=202408141010090.AMICO+O-PBWAL-U-OXY.jpg | 425009 | - | PYT3_09903 | 17682 | หัวจ่ายก๊าซออกซิเจน |  |  | MEDICAL GAS OUTLET, OXYGEN | - | AMICO | O-PBWAL-U-OXY | WARD 20 | PYT3__A | ชั้น 20 | 2044 | Active | In/PM | No calibration
https://nsmart.nhealth-asia.com/MTDPDB01/img.php?asset_masterPageSize=100&asset_masterPage=2&files=202408141115180.AMICO+O-PBWAL-U-VAC.jpg | 425008 | - | PYT3_09902 | 17682 | หัวต่อสุญญากาศ |  |  | MEDICAL GAS OUTLET, VACUUM | - | AMICO | O-PBWAL-U-VAC | WARD 20 | PYT3__A | ชั้น 20 | 2044 | Active | In/PM | No calibration
https://nsmart.nhealth-asia.com/MTDPDB01/img.php?asset_masterPageSize=100&asset_masterPage=2&files=202408141010090.AMICO+O-PBWAL-U-OXY.jpg | 425007 | - | PYT3_09901 | 17682 | หัวจ่ายก๊าซออกซิเจน |  |  | MEDICAL GAS OUTLET, OXYGEN | - | AMICO | O-PBWAL-U-OXY | WARD 20 | PYT3__A | ชั้น 20 | 2043 | Active | In/PM | No calibration
https://nsmart.nhealth-asia.com/MTDPDB01/img.php?asset_masterPageSize=100&asset_masterPage=2&files=202408141115180.AMICO+O-PBWAL-U-VAC.jpg | 425006 | - | PYT3_09900 | 17682 | หัวต่อสุญญากาศ |  |  | MEDICAL GAS OUTLET, VACUUM | - | AMICO | O-PBWAL-U-VAC | WARD 20 | PYT3__A | ชั้น 20 | 2043 | Active | In/PM | No calibration
https://nsmart.nhealth-asia.com/MTDPDB01/img.php?asset_masterPageSize=100&asset_masterPage=2&files=202408141010090.AMICO+O-PBWAL-U-OXY.jpg | 425005 | - | PYT3_09899 | 17682 | หัวจ่ายก๊าซออกซิเจน |  |  | MEDICAL GAS OUTLET, OXYGEN | - | AMICO | O-PBWAL-U-OXY | WARD 20 | PYT3__A | ชั้น 20 | 2042 | Active | In/PM | No calibration
https://nsmart.nhealth-asia.com/MTDPDB01/img.php?asset_masterPageSize=100&asset_masterPage=2&files=202408141115180.AMICO+O-PBWAL-U-VAC.jpg | 425004 | - | PYT3_09898 | 17682 | หัวต่อสุญญากาศ |  |  | MEDICAL GAS OUTLET, VACUUM | - | AMICO | O-PBWAL-U-VAC | WARD 20 | PYT3__A | ชั้น 20 | 2042 | Active | In/PM | No calibration
https://nsmart.nhealth-asia.com/MTDPDB01/img.php?asset_masterPageSize=100&asset_masterPage=2&files=202408141010090.AMICO+O-PBWAL-U-OXY.jpg | 425003 | - | PYT3_09897 | 17682 | หัวจ่ายก๊าซออกซิเจน |  |  | MEDICAL GAS OUTLET, OXYGEN | - | AMICO | O-PBWAL-U-OXY | WARD 20 | PYT3__A | ชั้น 20 | 2041 | Active | In/PM | No calibration
https://nsmart.nhealth-asia.com/MTDPDB01/img.php?asset_masterPageSize=100&asset_masterPage=2&files=202408141115180.AMICO+O-PBWAL-U-VAC.jpg | 425002 | - | PYT3_09896 | 17682 | หัวต่อสุญญากาศ |  |  | MEDICAL GAS OUTLET, VACUUM | - | AMICO | O-PBWAL-U-VAC | WARD 20 | PYT3__A | ชั้น 20 | 2041 | Active | In/PM | No calibration
https://nsmart.nhealth-asia.com/MTDPDB01/img.php?asset_masterPageSize=100&asset_masterPage=2&files=202408141010090.AMICO+O-PBWAL-U-OXY.jpg | 425001 | - | PYT3_09895 | 17682 | หัวจ่ายก๊าซออกซิเจน |  |  | MEDICAL GAS OUTLET, OXYGEN | - | AMICO | O-PBWAL-U-OXY | WARD 20 | PYT3__A | ชั้น 20 | 2040 | Active | In/PM | No calibration
https://nsmart.nhealth-asia.com/MTDPDB01/img.php?asset_masterPageSize=100&asset_masterPage=2&files=202408141115180.AMICO+O-PBWAL-U-VAC.jpg | 425000 | - | PYT3_09894 | 17682 | หัวต่อสุญญากาศ |  |  | MEDICAL GAS OUTLET, VACUUM | - | AMICO | O-PBWAL-U-VAC | WARD 20 | PYT3__A | ชั้น 20 | 2040 | Active | In/PM | No calibration
https://nsmart.nhealth-asia.com/MTDPDB01/img.php?asset_masterPageSize=100&asset_masterPage=2&files=202408141010090.AMICO+O-PBWAL-U-OXY.jpg | 424999 | - | PYT3_09893 | 17682 | หัวจ่ายก๊าซออกซิเจน |  |  | MEDICAL GAS OUTLET, OXYGEN | - | AMICO | O-PBWAL-U-OXY | WARD 20 | PYT3__A | ชั้น 20 | 2039 | Active | In/PM | No calibration
https://nsmart.nhealth-asia.com/MTDPDB01/img.php?asset_masterPageSize=100&asset_masterPage=2&files=202408141115180.AMICO+O-PBWAL-U-VAC.jpg | 424998 | - | PYT3_09892 | 17682 | หัวต่อสุญญากาศ |  |  | MEDICAL GAS OUTLET, VACUUM | - | AMICO | O-PBWAL-U-VAC | WARD 20 | PYT3__A | ชั้น 20 | 2039 | Active | In/PM | No calibration
https://nsmart.nhealth-asia.com/MTDPDB01/img.php?asset_masterPageSize=100&asset_masterPage=2&files=202408141010090.AMICO+O-PBWAL-U-OXY.jpg | 424997 | - | PYT3_09891 | 17682 | หัวจ่ายก๊าซออกซิเจน |  |  | MEDICAL GAS OUTLET, OXYGEN | - | AMICO | O-PBWAL-U-OXY | WARD 20 | PYT3__A | ชั้น 20 | 2038 | Active | In/PM | No calibration
https://nsmart.nhealth-asia.com/MTDPDB01/img.php?asset_masterPageSize=100&asset_masterPage=2&files=202408141115180.AMICO+O-PBWAL-U-VAC.jpg | 424996 | - | PYT3_09890 | 17682 | หัวต่อสุญญากาศ |  |  | MEDICAL GAS OUTLET, VACUUM | - | AMICO | O-PBWAL-U-VAC | WARD 20 | PYT3__A | ชั้น 20 | 2038 | Active | In/PM | No calibration
https://nsmart.nhealth-asia.com/MTDPDB01/img.php?asset_masterPageSize=100&asset_masterPage=2&files=202408141010090.AMICO+O-PBWAL-U-OXY.jpg | 424995 | - | PYT3_09889 | 17682 | หัวจ่ายก๊าซออกซิเจน |  |  | MEDICAL GAS OUTLET, OXYGEN | - | AMICO | O-PBWAL-U-OXY | WARD 20 | PYT3__A | ชั้น 20 | 2037 | Active | In/PM | No calibration
https://nsmart.nhealth-asia.com/MTDPDB01/img.php?asset_masterPageSize=100&asset_masterPage=2&files=202408141115180.AMICO+O-PBWAL-U-VAC.jpg | 424994 | - | PYT3_09888 | 17682 | หัวต่อสุญญากาศ |  |  | MEDICAL GAS OUTLET, VACUUM | - | AMICO | O-PBWAL-U-VAC | WARD 20 | PYT3__A | ชั้น 20 | 2037 | Active | In/PM | No calibration
https://nsmart.nhealth-asia.com/MTDPDB01/img.php?asset_masterPageSize=100&asset_masterPage=2&files=202408141010090.AMICO+O-PBWAL-U-OXY.jpg | 424993 | - | PYT3_09887 | 17682 | หัวจ่ายก๊าซออกซิเจน |  |  | MEDICAL GAS OUTLET, OXYGEN | - | AMICO | O-PBWAL-U-OXY | WARD 20 | PYT3__A | ชั้น 20 | 2036 | Active | In/PM | No calibration
https://nsmart.nhealth-asia.com/MTDPDB01/img.php?asset_masterPageSize=100&asset_masterPage=2&files=202408141115180.AMICO+O-PBWAL-U-VAC.jpg | 424992 | - | PYT3_09886 | 17682 | หัวต่อสุญญากาศ |  |  | MEDICAL GAS OUTLET, VACUUM | - | AMICO | O-PBWAL-U-VAC | WARD 20 | PYT3__A | ชั้น 20 | 2036 | Active | In/PM | No calibration
https://nsmart.nhealth-asia.com/MTDPDB01/img.php?asset_masterPageSize=100&asset_masterPage=2&files=202408141010090.AMICO+O-PBWAL-U-OXY.jpg | 424991 | - | PYT3_09885 | 17682 | หัวจ่ายก๊าซออกซิเจน |  |  | MEDICAL GAS OUTLET, OXYGEN | - | AMICO | O-PBWAL-U-OXY | WARD 20 | PYT3__A | ชั้น 20 | 2035 | Active | In/PM | No calibration
https://nsmart.nhealth-asia.com/MTDPDB01/img.php?asset_masterPageSize=100&asset_masterPage=2&files=202408141115180.AMICO+O-PBWAL-U-VAC.jpg | 424990 | - | PYT3_09884 | 17682 | หัวต่อสุญญากาศ |  |  | MEDICAL GAS OUTLET, VACUUM | - | AMICO | O-PBWAL-U-VAC | WARD 20 | PYT3__A | ชั้น 20 | 2035 | Active | In/PM | No calibration
https://nsmart.nhealth-asia.com/MTDPDB01/img.php?asset_masterPageSize=100&asset_masterPage=2&files=202408141010090.AMICO+O-PBWAL-U-OXY.jpg | 424989 | - | PYT3_09883 | 17682 | หัวจ่ายก๊าซออกซิเจน |  |  | MEDICAL GAS OUTLET, OXYGEN | - | AMICO | O-PBWAL-U-OXY | WARD 20 | PYT3__A | ชั้น 20 | 2034 | Active | In/PM | No calibration
https://nsmart.nhealth-asia.com/MTDPDB01/img.php?asset_masterPageSize=100&asset_masterPage=2&files=202408141115180.AMICO+O-PBWAL-U-VAC.jpg | 424988 | - | PYT3_09882 | 17682 | หัวต่อสุญญากาศ |  |  | MEDICAL GAS OUTLET, VACUUM | - | AMICO | O-PBWAL-U-VAC | WARD 20 | PYT3__A | ชั้น 20 | 2034 | Active | In/PM | No calibration
https://nsmart.nhealth-asia.com/MTDPDB01/img.php?asset_masterPageSize=100&asset_masterPage=2&files=202408141010090.AMICO+O-PBWAL-U-OXY.jpg | 424987 | - | PYT3_09881 | 17682 | หัวจ่ายก๊าซออกซิเจน |  |  | MEDICAL GAS OUTLET, OXYGEN | - | AMICO | O-PBWAL-U-OXY | WARD 20 | PYT3__A | ชั้น 20 | 2033 | Active | In/PM | No calibration
https://nsmart.nhealth-asia.com/MTDPDB01/img.php?asset_masterPageSize=100&asset_masterPage=2&files=202408141115180.AMICO+O-PBWAL-U-VAC.jpg | 424986 | - | PYT3_09880 | 17682 | หัวต่อสุญญากาศ |  |  | MEDICAL GAS OUTLET, VACUUM | - | AMICO | O-PBWAL-U-VAC | WARD 20 | PYT3__A | ชั้น 2 | 2033 | Active | In/PM | No calibration
https://nsmart.nhealth-asia.com/MTDPDB01/img.php?asset_masterPageSize=100&asset_masterPage=2&files=202408141010090.AMICO+O-PBWAL-U-OXY.jpg | 424985 | - | PYT3_09879 | 17682 | หัวจ่ายก๊าซออกซิเจน |  |  | MEDICAL GAS OUTLET, OXYGEN | - | AMICO | O-PBWAL-U-OXY | WARD 20 | PYT3__A | ชั้น 20 | 2032 | Active | In/PM | No calibration
https://nsmart.nhealth-asia.com/MTDPDB01/img.php?asset_masterPageSize=100&asset_masterPage=2&files=202408141115180.AMICO+O-PBWAL-U-VAC.jpg | 424984 | - | PYT3_09878 | 17682 | หัวต่อสุญญากาศ |  |  | MEDICAL GAS OUTLET, VACUUM | - | AMICO | O-PBWAL-U-VAC | WARD 20 | PYT3__A | ชั้น 20 | 2032 | Active | In/PM | No calibration
https://nsmart.nhealth-asia.com/MTDPDB01/img.php?asset_masterPageSize=100&asset_masterPage=2&files=202408141010090.AMICO+O-PBWAL-U-OXY.jpg | 424983 | - | PYT3_09877 | 17682 | หัวจ่ายก๊าซออกซิเจน |  |  | MEDICAL GAS OUTLET, OXYGEN | - | AMICO | O-PBWAL-U-OXY | WARD 20 | PYT3__A | ชั้น 20 | 2031 | Active | In/PM | No calibration
https://nsmart.nhealth-asia.com/MTDPDB01/img.php?asset_masterPageSize=100&asset_masterPage=2&files=202408141115180.AMICO+O-PBWAL-U-VAC.jpg | 424982 | - | PYT3_09876 | 17682 | หัวต่อสุญญากาศ |  |  | MEDICAL GAS OUTLET, VACUUM | - | AMICO | O-PBWAL-U-VAC | WARD 20 | PYT3__A | ชั้น 20 | 2031 | Active | In/PM | No calibration
https://nsmart.nhealth-asia.com/MTDPDB01/img.php?asset_masterPageSize=100&asset_masterPage=2&files=202203051434330.O2+AIR+VAC.jfif | 424981 | - | PYT3_09875 | 18044 | วาล์วควบคุมการปิด-เปิดก๊าซ |  |  | VALVES, MEDICAL GAS/VACUUM | - | AMICO | O2/AIR/VAC | WARD 20 | PYT3__A | ชั้น 20 | เค้าเตอร์ | Active | In/PM | No calibration
https://nsmart.nhealth-asia.com/MTDPDB01/img.php?asset_masterPageSize=100&asset_masterPage=2&files=202306231307100.AMICO-A4AR-U-OV.jpg | 424980 | - | PYT3_09874 | 15824 | สัญญาณเตือนระบบก๊าช |  |  | ALARMS, CENTRAL GAS SYSTEM | - | AMICO | A4AR-U-OV | WARD 20 | PYT3__A | ชั้น 20 | เค้าเตอร์ | Active | In/PM | No calibration
https://nsmart.nhealth-asia.com/MTDPDB01/img.php?asset_masterPageSize=100&asset_masterPage=2&files=202503271413330.neptune+ls1000.jpg | 424967 | - | C-PY3-054 |  |  |  |  | POWER SUPPLIES, LINE-VOLTAGE STABILIZATION | 20054KB231173 | CHUPHOTIC | NEPTUNE LS1000 V2 | Laboratory Room (LAB) | PYT3__A | ชั้น 2 |  | Active | Ex/PM | No calibration | รอบริษัทส่งเอกสาร
https://nsmart.nhealth-asia.com/MTDPDB01/img.php?asset_masterPageSize=100&asset_masterPage=2&files=202503250935020.mq60+smart.jpg | 424966 | - | C-PY3-053 |  |  |  |  | ANALYZERS, LABORATORY, IMMUNOASSAY, CHEMILUMINESCENT | MS-24050070EN | HOTGEN | MQ60 SMART | Laboratory Room (LAB) | PYT3__A | ชั้น 2 | - | Active | Ex/PM | No calibration
https://nsmart.nhealth-asia.com/MTDPDB01/img.php?asset_masterPageSize=100&asset_masterPage=2&files=202503241439470.vivident+pulp2.jpg | 424965 | 301250697 | PYT3_09873 | 13187 | เครื่องวัดความมีชีวิตของฟัน |  |  | ANALYZERS, PHYSIOLOGIC, DENTAL PULP | PTQ1-2409036 | VIVIDEN | PULP TESTER | DENTAL (ทันตกรรม) | PYT3__A | ชั้น 2 | - | Active | Ex/PM | No calibration
https://nsmart.nhealth-asia.com/MTDPDB01/img.php?asset_masterPageSize=100&asset_masterPage=2&files=202011251013380.HOOD%2C+CHEMICAL+FUME.jpg | 424961 | - | LAB-PY3-162 |  |  |  |  | LABORATORY HOODS, CHEMICAL FUME | - | - | - | Laboratory Room (LAB) | PYT3__A | ชั้น 2 |  | Active | Ex/PM | Ex/CAL | รอเอกสารจากบริษัท ตามล่าสุด 31/03/25
https://nsmart.nhealth-asia.com/MTDPDB01/img.php?asset_masterPageSize=100&asset_masterPage=2&files=202503250946450.amvex+p2a.jpg | 424960 |  | PYT3_09872 | 13325 | ชุดดูดเสมหะใช้กับระบบไปป์ไลน์ |  |  | REGULATORS, SUCTION | P2AD000186 | AMVEX | P2A | NURSERY(เด็กอ่อน) | PYT3__A | ชั้น 6 | - | Active | Ex/PM | Ex/CAL | ตัวแถมของเครื่อง incubator
https://nsmart.nhealth-asia.com/MTDPDB01/img.php?asset_masterPageSize=100&asset_masterPage=2&files=202503250946450.amvex+p2a.jpg | 424959 |  | PYT3_09871 | 13325 | ชุดดูดเสมหะใช้กับระบบไปป์ไลน์ |  |  | REGULATORS, SUCTION | P2AD000184 | AMVEX | P2A | NURSERY(เด็กอ่อน) | PYT3__A | ชั้น 6 | - | Active | Ex/PM | Ex/CAL | ตัวแถมของเครื่อง incubator
https://nsmart.nhealth-asia.com/MTDPDB01/img.php?asset_masterPageSize=100&asset_masterPage=2&files=202503250946450.amvex+p2a.jpg | 424958 |  | PYT3_09870 | 13325 | ชุดดูดเสมหะใช้กับระบบไปป์ไลน์ |  |  | REGULATORS, SUCTION | P2AD000183 | AMVEX | P2A | NURSERY(เด็กอ่อน) | PYT3__A | ชั้น 6 | - | Active | Ex/PM | Ex/CAL | ตัวแถมของเครื่อง incubator
https://nsmart.nhealth-asia.com/MTDPDB01/img.php?asset_masterPageSize=100&asset_masterPage=2&files=202503250946450.amvex+p2a.jpg | 424957 |  | PYT3_09869 | 13325 | ชุดดูดเสมหะใช้กับระบบไปป์ไลน์ |  |  | REGULATORS, SUCTION | P2AD000185 | AMVEX | P2A | NURSERY(เด็กอ่อน) | PYT3__A | ชั้น 6 | - | Active | Ex/PM | Ex/CAL | ตัวแถมของเครื่อง incubator
https://nsmart.nhealth-asia.com/MTDPDB01/img.php?asset_masterPageSize=100&asset_masterPage=2&files=202503250946450.amvex+p2a.jpg | 424956 |  | PYT3_09868 | 13325 | ชุดดูดเสมหะใช้กับระบบไปป์ไลน์ |  |  | REGULATORS, SUCTION | P2AD000182 | AMVEX | P2A | NURSERY(เด็กอ่อน) | PYT3__A | ชั้น 6 | - | Active | Ex/PM | Ex/CAL | ตัวแถมของเครื่อง incubator
https://nsmart.nhealth-asia.com/MTDPDB01/img.php?asset_masterPageSize=100&asset_masterPage=2&files=202503250946450.amvex+p2a.jpg | 424955 |  | PYT3_09867 | 13325 | ชุดดูดเสมหะใช้กับระบบไปป์ไลน์ |  |  | REGULATORS, SUCTION | P2AD000181 | AMVEX | P2A | NURSERY(เด็กอ่อน) | PYT3__A | ชั้น 6 | - | Active | Ex/PM | Ex/CAL | ตัวแถมของเครื่อง incubator
https://nsmart.nhealth-asia.com/MTDPDB01/img.php?asset_masterPageSize=100&asset_masterPage=2&files=201805282208140.FLOW+AMICO15.jpg | 424954 | - | PYT3_09866 | 11748 | เครื่องวัดอัตราการไหลออกซิเจนชนิดใชกับระบบไปป์ไลน์ |  |  | FLOWMETERS, GAS OXYGEN | 50100028926 | AMICO | FMO-15U-CM | NURSERY(เด็กอ่อน) | PYT3__A | ชั้น 6 |  | Active | In/PM | In/CAL | ตัวแถมของเครื่อง incubator
https://nsmart.nhealth-asia.com/MTDPDB01/img.php?asset_masterPageSize=100&asset_masterPage=2&files=201805282208140.FLOW+AMICO15.jpg | 424953 | - | PYT3_09865 | 11748 | เครื่องวัดอัตราการไหลออกซิเจนชนิดใชกับระบบไปป์ไลน์ |  |  | FLOWMETERS, GAS OXYGEN | 50100028929 | AMICO | FMO-15U-CM | NURSERY(เด็กอ่อน) | PYT3__A | ชั้น 6 |  | Active | In/PM | In/CAL | ตัวแถมของเครื่อง incubator
https://nsmart.nhealth-asia.com/MTDPDB01/img.php?asset_masterPageSize=100&asset_masterPage=2&files=201805282208140.FLOW+AMICO15.jpg | 424952 | - | PYT3_09864 | 11748 | เครื่องวัดอัตราการไหลออกซิเจนชนิดใชกับระบบไปป์ไลน์ |  |  | FLOWMETERS, GAS OXYGEN | 50100028928 | AMICO | FMO-15U-CM | NURSERY(เด็กอ่อน) | PYT3__A | ชั้น 6 |  | Active | In/PM | In/CAL | ตัวแถมของเครื่อง incubrator
https://nsmart.nhealth-asia.com/MTDPDB01/img.php?asset_masterPageSize=100&asset_masterPage=2&files=201805282208140.FLOW+AMICO15.jpg | 424951 | - | PYT3_09863 | 11748 | เครื่องวัดอัตราการไหลออกซิเจนชนิดใชกับระบบไปป์ไลน์ |  |  | FLOWMETERS, GAS OXYGEN | 50100028930 | AMICO | FMO-15U-CM | NURSERY(เด็กอ่อน) | PYT3__A | ชั้น 6 |  | Active | In/PM | In/CAL | ตัวแถมของเครื่อง incubrator
https://nsmart.nhealth-asia.com/MTDPDB01/img.php?asset_masterPageSize=100&asset_masterPage=2&files=201805282208140.FLOW+AMICO15.jpg | 424950 | - | PYT3_09862 | 11748 | เครื่องวัดอัตราการไหลออกซิเจนชนิดใชกับระบบไปป์ไลน์ |  |  | FLOWMETERS, GAS OXYGEN | 50100028931 | AMICO | FMO-15U-CM | NURSERY(เด็กอ่อน) | PYT3__A | ชั้น 6 |  | Active | In/PM | In/CAL | ตัวแถมของเครื่อง incubrator
https://nsmart.nhealth-asia.com/MTDPDB01/img.php?asset_masterPageSize=100&asset_masterPage=2&files=201805282208140.FLOW+AMICO15.jpg | 424949 | - | PYT3_09861 | 11748 | เครื่องวัดอัตราการไหลออกซิเจนชนิดใชกับระบบไปป์ไลน์ |  |  | FLOWMETERS, GAS OXYGEN | 50100028927 | AMICO | FMO-15U-CM | NURSERY(เด็กอ่อน) | PYT3__A | ชั้น 6 |  | Active | In/PM | In/CAL | ตัวแถมของเครื่อง incubrator
https://nsmart.nhealth-asia.com/MTDPDB01/img.php?asset_masterPageSize=100&asset_masterPage=2&files=201904032138460.GE-GIRAFFE+OMNIBED.jpg | 424948 | 301250694 | PYT3_09860 | 12113 | ตู้อบเด็กแรกเกิด |  |  | INCUBATORS, INFANT | TAB24220077SA | GE HEALTHCARE | GIRAFFE OMNIBED | NURSERY(เด็กอ่อน) | PYT3__A | ชั้น 6 | - | Active | Ex/PM | Ex/CAL
https://nsmart.nhealth-asia.com/MTDPDB01/img.php?asset_masterPageSize=100&asset_masterPage=2&files=201904032138460.GE-GIRAFFE+OMNIBED.jpg | 424947 | 301250695 | PYT3_09859 | 12113 | ตู้อบเด็กแรกเกิด |  |  | INCUBATORS, INFANT | TAB24220078SA | GE HEALTHCARE | GIRAFFE OMNIBED | NURSERY(เด็กอ่อน) | PYT3__A | ชั้น 6 | - | Active | Ex/PM | Ex/CAL
https://nsmart.nhealth-asia.com/MTDPDB01/img.php?asset_masterPageSize=100&asset_masterPage=2&files=202409121713480.o_1goakv7admimvvd7mp15dn1irtb.gif | 424936 | - | PYT3_09858 | 11748 | เครื่องวัดอัตราการไหลออกซิเจนชนิดใชกับระบบไปป์ไลน์ |  |  | FLOWMETERS, GAS OXYGEN | AA84308 | SOLIDA | 15 LPM | WARD 20 | PYT3__A | ชั้น 20 |  | Active | In/PM | In/CAL
https://nsmart.nhealth-asia.com/MTDPDB01/img.php?asset_masterPageSize=100&asset_masterPage=2&files=202409121713480.o_1goakv7admimvvd7mp15dn1irtb.gif | 424935 | - | PYT3_09857 | 11748 | เครื่องวัดอัตราการไหลออกซิเจนชนิดใชกับระบบไปป์ไลน์ |  |  | FLOWMETERS, GAS OXYGEN | AA84307 | SOLIDA | 15 LPM | WARD 20 | PYT3__A | ชั้น 20 |  | Active | In/PM | In/CAL
https://nsmart.nhealth-asia.com/MTDPDB01/img.php?asset_masterPageSize=100&asset_masterPage=2&files=202409121713480.o_1goakv7admimvvd7mp15dn1irtb.gif | 424934 | - | PYT3_09856 | 11748 | เครื่องวัดอัตราการไหลออกซิเจนชนิดใชกับระบบไปป์ไลน์ |  |  | FLOWMETERS, GAS OXYGEN | AA84306 | SOLIDA | 15 LPM | WARD 20 | PYT3__A | ชั้น 20 |  | Active | In/PM | In/CAL
https://nsmart.nhealth-asia.com/MTDPDB01/img.php?asset_masterPageSize=100&asset_masterPage=2&files=202409121713480.o_1goakv7admimvvd7mp15dn1irtb.gif | 424933 | - | PYT3_09855 | 11748 | เครื่องวัดอัตราการไหลออกซิเจนชนิดใชกับระบบไปป์ไลน์ |  |  | FLOWMETERS, GAS OXYGEN | AA84305 | SOLIDA | 15 LPM | WARD 20 | PYT3__A | ชั้น 20 |  | Active | In/PM | In/CAL
https://nsmart.nhealth-asia.com/MTDPDB01/img.php?asset_masterPageSize=100&asset_masterPage=3&files=202409121713480.o_1goakv7admimvvd7mp15dn1irtb.gif | 424932 | - | PYT3_09854 | 11748 | เครื่องวัดอัตราการไหลออกซิเจนชนิดใชกับระบบไปป์ไลน์ |  |  | FLOWMETERS, GAS OXYGEN | AA84304 | SOLIDA | 15 LPM | WARD 20 | PYT3__A | ชั้น 20 |  | Active | In/PM | In/CAL
https://nsmart.nhealth-asia.com/MTDPDB01/img.php?asset_masterPageSize=100&asset_masterPage=3&files=202409121713480.o_1goakv7admimvvd7mp15dn1irtb.gif | 424931 | - | PYT3_09853 | 11748 | เครื่องวัดอัตราการไหลออกซิเจนชนิดใชกับระบบไปป์ไลน์ |  |  | FLOWMETERS, GAS OXYGEN | AA84303 | SOLIDA | 15 LPM | WARD 20 | PYT3__A | ชั้น 20 | - | Active | In/PM | In/CAL
https://nsmart.nhealth-asia.com/MTDPDB01/img.php?asset_masterPageSize=100&asset_masterPage=3&files=202409121713480.o_1goakv7admimvvd7mp15dn1irtb.gif | 424930 | - | PYT3_09852 | 11748 | เครื่องวัดอัตราการไหลออกซิเจนชนิดใชกับระบบไปป์ไลน์ |  |  | FLOWMETERS, GAS OXYGEN | AA84302 | SOLIDA | 15 LPM | WARD 20 | PYT3__A | ชั้น 20 | - | Active | In/PM | In/CAL
https://nsmart.nhealth-asia.com/MTDPDB01/img.php?asset_masterPageSize=100&asset_masterPage=3&files=202503211520240.MIF-2221.jpg | 424674 | 301250689-6 | PYT3_09851_5 | 20168 | จอแสดงผล |  |  | MONITORS LCD | (21)722443207849 | PHILIPS | MIFC-2221 | X-RAY | PYT3__A | ชั้น 1 | 1 | Active | Ex/PM | No calibration
https://nsmart.nhealth-asia.com/MTDPDB01/img.php?asset_masterPageSize=100&asset_masterPage=3&files=202503211459560.geo+touch+screen-Photoroom.jpg | 424673 | 301250689-5 | PYT3_09851_4 | 28347 |  |  |  | CONSOLES, RADIOGRAPHIC/FLUOROSCOPIC/TOMOGRAPHIC SYSTEMS | 9738-240053 | PHILIPS | GEO TOUCH SCREEN CONSOLE | X-RAY | PYT3__A | ชั้น 1 | 1 | Active | Ex/PM | No calibration
https://nsmart.nhealth-asia.com/MTDPDB01/img.php?asset_masterPageSize=100&asset_masterPage=3&files=202503211424460.combidiagnostr90.jpg | 424672 | 301250689-4 | PYT3_09851_3 |  |  |  |  | BUCKY STAND | 100001469 | PHILIPS | VERTICAL STAND 2 | X-RAY | PYT3__A | ชั้น 1 | 1 | Active | Ex/PM | No calibration
https://nsmart.nhealth-asia.com/MTDPDB01/img.php?asset_masterPageSize=100&asset_masterPage=3&files=202503210927570.combidiagnost+r90.jpg | 424671 | 301250689-3 | PYT3_09851_2 | 16885 | เครื่องเอ็กซเรย์และ ฟูลโรสโคป |  |  | RADIOGRAPHIC/FLUOROSCOPIC SYSTEMS, GENERAL-PURPOSE | 71698A289000 | PHILIPS | COMBIDIAGNOST R90 | X-RAY | PYT3__A | ชั้น 1 | 1 | Active | Ex/PM | Ex/CAL
https://nsmart.nhealth-asia.com/MTDPDB01/img.php?asset_masterPageSize=100&asset_masterPage=3&files=202503211514380.geo+touch+screen2-Photoroom.png | 424670 | 301250689-2 | PYT3_09851_1 |  |  |  |  | WORKSTATIONS, DIGITAL RADIOGRAPHY | 1421 | PHILIPS | GEO TOUCH SCREEN CONSOLE | X-RAY | PYT3__A | ชั้น 1 |  | Defective | Ex/PM | No calibration
https://nsmart.nhealth-asia.com/MTDPDB01/img.php?asset_masterPageSize=100&asset_masterPage=3&files=202503210927570.combidiagnost+r90.jpg | 424669 | 301250689-1 | PYT3_09851 | 16885 | เครื่องเอ็กซเรย์และ ฟูลโรสโคป |  |  | RADIOGRAPHIC/FLUOROSCOPIC SYSTEMS, GENERAL-PURPOSE | 100001469 | PHILIPS | COMBIDIAGNOST R90 | X-RAY | PYT3__A | ชั้น 1 | 1 | Active | Ex/PM | Ex/CAL
https://nsmart.nhealth-asia.com/MTDPDB01/img.php?asset_masterPageSize=100&asset_masterPage=3&files=201609140909080.indexTTTT.jpg | 424607 | - | PYT3T_09850 | 14032 | ปรอทวัดไข้แบบอิเลคโทรนิค |  |  | THERMOMETERS, ELECTRONIC | - | TERUMO | C205 | PICU | PYT3__A | ชั้น 3 | - | Active | Ex/PM | Ex/CAL
https://nsmart.nhealth-asia.com/MTDPDB01/img.php?asset_masterPageSize=100&asset_masterPage=3&files=201609140909080.indexTTTT.jpg | 424606 | - | PYT3T_09849 | 14032 | ปรอทวัดไข้แบบอิเลคโทรนิค |  |  | THERMOMETERS, ELECTRONIC | - | TERUMO | C205 | PICU | PYT3__A | ชั้น 3 | - | Active | Ex/PM | Ex/CAL
https://nsmart.nhealth-asia.com/MTDPDB01/img.php?asset_masterPageSize=100&asset_masterPage=3&files=201609140909080.indexTTTT.jpg | 424605 | - | PYT3T_09848 | 14032 | ปรอทวัดไข้แบบอิเลคโทรนิค |  |  | THERMOMETERS, ELECTRONIC | - | TERUMO | C205 | PICU | PYT3__A | ชั้น 3 | - | Active | Ex/PM | Ex/CAL
https://nsmart.nhealth-asia.com/MTDPDB01/img.php?asset_masterPageSize=100&asset_masterPage=3&files=201609140909080.indexTTTT.jpg | 424591 | - | PYT3T_09847 | 14032 | ปรอทวัดไข้แบบอิเลคโทรนิค |  |  | THERMOMETERS, ELECTRONIC | - | TERUMO | C205 | WARD 11 | PYT3__A | ชั้น 11 | - | Decommission | Ex/PM | Ex/CAL | -ทดแทนตัวที่นำไปให้แผนก OPD PED ใช้งาน เนื่องจากของขาดสต๊อก
https://nsmart.nhealth-asia.com/MTDPDB01/img.php?asset_masterPageSize=100&asset_masterPage=3&files=202306231307100.AMICO-A4AR-U-OV.jpg | 423323 | - | PYT3_09846 | 15824 | สัญญาณเตือนระบบก๊าช |  |  | ALARMS, CENTRAL GAS SYSTEM | - | AMICO | A4AR-U-OV | NURSERY(เด็กอ่อน) | PYT3__A | ชั้น 6 | new born sick | Active | In/PM | No calibration
https://nsmart.nhealth-asia.com/MTDPDB01/img.php?asset_masterPageSize=100&asset_masterPage=3&files=202203051434330.O2+AIR+VAC.jfif | 423322 | - | PYT3_09845 | 18044 | วาล์วควบคุมการปิด-เปิดก๊าซ |  |  | VALVES, MEDICAL GAS/VACUUM | - | AMICO | O2/AIR/VAC | NURSERY(เด็กอ่อน) | PYT3__A | ชั้น 6 | new born sick | Active | In/PM | No calibration
https://nsmart.nhealth-asia.com/MTDPDB01/img.php?asset_masterPageSize=100&asset_masterPage=3&files=202408141115180.AMICO+O-PBWAL-U-VAC.jpg | 423321 | - | PYT3_09844 | 17682 | หัวต่อสุญญากาศ |  |  | MEDICAL GAS OUTLET, VACUUM | - | AMICO | O-PBWAL-U-VAC | NURSERY(เด็กอ่อน) | PYT3__A | ชั้น 6 | new born sick2 | Active | In/PM | No calibration
https://nsmart.nhealth-asia.com/MTDPDB01/img.php?asset_masterPageSize=100&asset_masterPage=3&files=202408141115180.AMICO+O-PBWAL-U-VAC.jpg | 423320 | - | PYT3_09843 | 17682 | หัวต่อสุญญากาศ |  |  | MEDICAL GAS OUTLET, VACUUM | - | AMICO | O-PBWAL-U-VAC | NURSERY(เด็กอ่อน) | PYT3__A | ชั้น 6 | nsy new born sick 2 | Active | In/PM | No calibration
https://nsmart.nhealth-asia.com/MTDPDB01/img.php?asset_masterPageSize=100&asset_masterPage=3&files=202408141115180.AMICO+O-PBWAL-U-VAC.jpg | 423319 | - | PYT3_09842 | 17682 | หัวต่อสุญญากาศ |  |  | MEDICAL GAS OUTLET, VACUUM | - | AMICO | O-PBWAL-U-VAC | NURSERY(เด็กอ่อน) | PYT3__A | ชั้น 6 | new born sick 3 | Active | In/PM | No calibration
https://nsmart.nhealth-asia.com/MTDPDB01/img.php?asset_masterPageSize=100&asset_masterPage=3&files=202408141115180.AMICO+O-PBWAL-U-VAC.jpg | 423318 | - | PYT3_09841 | 17682 | หัวต่อสุญญากาศ |  |  | MEDICAL GAS OUTLET, VACUUM | - | AMICO | O-PBWAL-U-VAC | NURSERY(เด็กอ่อน) | PYT3__A | ชั้น 6 | nsy new born sick 1 | Active | In/PM | No calibration
https://nsmart.nhealth-asia.com/MTDPDB01/img.php?asset_masterPageSize=100&asset_masterPage=3&files=202408141016110.AMICO+O-PBWAL-U-AIR.jpg | 423317 | - | PYT3_09840 | 17682 | หัวจ่ายแอร์ |  |  | MEDICAL GAS OUTLET, AIR | - | AMICO | O-PBWAL-U-AIR | NURSERY(เด็กอ่อน) | PYT3__A | ชั้น 6 | new born sick2 | Active | In/PM | No calibration
https://nsmart.nhealth-asia.com/MTDPDB01/img.php?asset_masterPageSize=100&asset_masterPage=3&files=202408141016110.AMICO+O-PBWAL-U-AIR.jpg | 423316 | - | PYT3_09839 | 17682 | หัวจ่ายแอร์ |  |  | MEDICAL GAS OUTLET, AIR | - | AMICO | O-PBWAL-U-AIR | NURSERY(เด็กอ่อน) | PYT3__A | ชั้น 6 | nsy new born sick 1 | Active | In/PM | No calibration
https://nsmart.nhealth-asia.com/MTDPDB01/img.php?asset_masterPageSize=100&asset_masterPage=3&files=202408141016110.AMICO+O-PBWAL-U-AIR.jpg | 423315 | - | PYT3_09838 | 17682 | หัวจ่ายแอร์ |  |  | MEDICAL GAS OUTLET, AIR | - | AMICO | O-PBWAL-U-AIR | NURSERY(เด็กอ่อน) | PYT3__A | ชั้น 6 | nsy new born sick 2 | Active | In/PM | No calibration
https://nsmart.nhealth-asia.com/MTDPDB01/img.php?asset_masterPageSize=100&asset_masterPage=3&files=201907220937330.GE-GIRAFFE+INCUBATOR.jpg | 423314 | 301250693 | PYT3_09837 | 12113 | ตู้อบเด็กแรกเกิด |  |  | INCUBATORS, INFANT | TAA24400004SA | GE HEALTHCARE | GIRAFFE INCUBATOR | NURSERY(เด็กอ่อน) | PYT3__A | ชั้น 6 | - | Active | Ex/PM | Ex/CAL
https://nsmart.nhealth-asia.com/MTDPDB01/img.php?asset_masterPageSize=100&asset_masterPage=3&files=202408141010090.AMICO+O-PBWAL-U-OXY.jpg | 422728 | - | PYT3_09836 | 17682 | หัวจ่ายก๊าซออกซิเจน |  |  | MEDICAL GAS OUTLET, OXYGEN | - | AMICO | O-PBWAL-U-OXY | NURSERY(เด็กอ่อน) | PYT3__A | ชั้น 6 | new born sick 3 | Active | In/PM | No calibration
https://nsmart.nhealth-asia.com/MTDPDB01/img.php?asset_masterPageSize=100&asset_masterPage=3&files=202408141016110.AMICO+O-PBWAL-U-AIR.jpg | 422727 | - | PYT3_09835 | 17682 | หัวจ่ายแอร์ |  |  | MEDICAL GAS OUTLET, AIR | - | AMICO | O-PBWAL-U-AIR | NURSERY(เด็กอ่อน) | PYT3__A | ชั้น 6 | new born sick 3 | Active | In/PM | No calibration
https://nsmart.nhealth-asia.com/MTDPDB01/img.php?asset_masterPageSize=100&asset_masterPage=3&files=202408141010090.AMICO+O-PBWAL-U-OXY.jpg | 422726 | - | PYT3_09834 | 17682 | หัวจ่ายก๊าซออกซิเจน |  |  | MEDICAL GAS OUTLET, OXYGEN | - | AMICO | O-PBWAL-U-OXY | NURSERY(เด็กอ่อน) | PYT3__A | ชั้น 6 | new born sick 3 | Active | In/PM | No calibration
https://nsmart.nhealth-asia.com/MTDPDB01/img.php?asset_masterPageSize=100&asset_masterPage=3&files=202408141010090.AMICO+O-PBWAL-U-OXY.jpg | 422725 | - | PYT3_09833 | 17682 | หัวจ่ายก๊าซออกซิเจน |  |  | MEDICAL GAS OUTLET, OXYGEN | - | AMICO | O-PBWAL-U-OXY | NURSERY(เด็กอ่อน) | PYT3__A | ชั้น 6 | new born sick 2 | Active | In/PM | No calibration
https://nsmart.nhealth-asia.com/MTDPDB01/img.php?asset_masterPageSize=100&asset_masterPage=3&files=202408141010090.AMICO+O-PBWAL-U-OXY.jpg | 422724 | - | PYT3_09832 | 17682 | หัวจ่ายก๊าซออกซิเจน |  |  | MEDICAL GAS OUTLET, OXYGEN | - | AMICO | O-PBWAL-U-OXY | NURSERY(เด็กอ่อน) | PYT3__A | ชั้น 6 | new born sick 2 | Active | In/PM | No calibration
https://nsmart.nhealth-asia.com/MTDPDB01/img.php?asset_masterPageSize=100&asset_masterPage=3&files=202408141010090.AMICO+O-PBWAL-U-OXY.jpg | 422723 | - | PYT3_09831 | 17682 | หัวจ่ายก๊าซออกซิเจน |  |  | MEDICAL GAS OUTLET, OXYGEN | - | AMICO | O-PBWAL-U-OXY | NURSERY(เด็กอ่อน) | PYT3__A | ชั้น 6 | new born sick2 | Active | In/PM | No calibration
https://nsmart.nhealth-asia.com/MTDPDB01/img.php?asset_masterPageSize=100&asset_masterPage=3&files=202408141010090.AMICO+O-PBWAL-U-OXY.jpg | 422712 | - | PYT3_09830 | 17682 | หัวจ่ายก๊าซออกซิเจน |  |  | MEDICAL GAS OUTLET, OXYGEN | - | AMICO | O-PBWAL-U-OXY | NURSERY(เด็กอ่อน) | PYT3__A | ชั้น 6 | new born sick2 | Active | In/PM | No calibration
https://nsmart.nhealth-asia.com/MTDPDB01/img.php?asset_masterPageSize=100&asset_masterPage=3&files=202408141010090.AMICO+O-PBWAL-U-OXY.jpg | 422711 | - | PYT3_09829 | 17682 | หัวจ่ายก๊าซออกซิเจน |  |  | MEDICAL GAS OUTLET, OXYGEN | - | AMICO | O-PBWAL-U-OXY | NURSERY(เด็กอ่อน) | PYT3__A | ชั้น 6 | new born sick 1 | Active | In/PM | No calibration
https://nsmart.nhealth-asia.com/MTDPDB01/img.php?asset_masterPageSize=100&asset_masterPage=3&files=202408141010090.AMICO+O-PBWAL-U-OXY.jpg | 422710 | - | PYT3_09828 | 17682 | หัวจ่ายก๊าซออกซิเจน |  |  | MEDICAL GAS OUTLET, OXYGEN | - | AMICO | O-PBWAL-U-OXY | NURSERY(เด็กอ่อน) | PYT3__A | ชั้น 6 | new born sick 1 | Active | In/PM | No calibration
https://nsmart.nhealth-asia.com/MTDPDB01/img.php?asset_masterPageSize=100&asset_masterPage=3&files=202408141010090.AMICO+O-PBWAL-U-OXY.jpg | 422709 | - | PYT3_09827 | 17682 | หัวจ่ายก๊าซออกซิเจน |  |  | MEDICAL GAS OUTLET, OXYGEN | - | AMICO | O-PBWAL-U-OXY | NURSERY(เด็กอ่อน) | PYT3__A | ชั้น 6 | nicu6 | Active | In/PM | No calibration
https://nsmart.nhealth-asia.com/MTDPDB01/img.php?asset_masterPageSize=100&asset_masterPage=3&files=201907220937330.GE-GIRAFFE+INCUBATOR.jpg | 422708 | 301250692 | PYT3_09826 | 12113 | ตู้อบเด็กแรกเกิด |  |  | INCUBATORS, INFANT | TAA24400003SA | GE HEALTHCARE | GIRAFFE INCUBATOR | NURSERY(เด็กอ่อน) | PYT3__A | ชั้น 6 | - | Active | Ex/PM | Ex/CAL
https://nsmart.nhealth-asia.com/MTDPDB01/img.php?asset_masterPageSize=100&asset_masterPage=3&files=202408141010090.AMICO+O-PBWAL-U-OXY.jpg | 422707 | - | PYT3_09825 | 17682 | หัวจ่ายก๊าซออกซิเจน |  |  | MEDICAL GAS OUTLET, OXYGEN | - | AMICO | O-PBWAL-U-OXY | NURSERY(เด็กอ่อน) | PYT3__A | ชั้น 6 | nicu6 | Active | In/PM | No calibration
https://nsmart.nhealth-asia.com/MTDPDB01/img.php?asset_masterPageSize=100&asset_masterPage=3&files=202408141016110.AMICO+O-PBWAL-U-AIR.jpg | 422706 | - | PYT3_09824 | 17682 | หัวจ่ายแอร์ |  |  | MEDICAL GAS OUTLET, AIR | - | AMICO | O-PBWAL-U-AIR | NURSERY(เด็กอ่อน) | PYT3__A | ชั้น 6 | nicu6 | Active | In/PM | No calibration
https://nsmart.nhealth-asia.com/MTDPDB01/img.php?asset_masterPageSize=100&asset_masterPage=3&files=202408141115180.AMICO+O-PBWAL-U-VAC.jpg | 422705 | - | PYT3_09823 | 17682 | หัวต่อสุญญากาศ |  |  | MEDICAL GAS OUTLET, VACUUM | - | AMICO | O-PBWAL-U-VAC | NURSERY(เด็กอ่อน) | PYT3__A | ชั้น 6 | nicu6 | Active | In/PM | No calibration
https://nsmart.nhealth-asia.com/MTDPDB01/img.php?asset_masterPageSize=100&asset_masterPage=3&files=202408141115180.AMICO+O-PBWAL-U-VAC.jpg | 422704 | - | PYT3_09822 | 17682 | หัวต่อสุญญากาศ |  |  | MEDICAL GAS OUTLET, VACUUM | - | AMICO | O-PBWAL-U-VAC | NURSERY(เด็กอ่อน) | PYT3__A | ชั้น 6 | nicu6 | Active | In/PM | No calibration
https://nsmart.nhealth-asia.com/MTDPDB01/img.php?asset_masterPageSize=100&asset_masterPage=3&files=202408141115180.AMICO+O-PBWAL-U-VAC.jpg | 422703 | - | PYT3_09821 | 17682 | หัวต่อสุญญากาศ |  |  | MEDICAL GAS OUTLET, VACUUM | - | AMICO | O-PBWAL-U-VAC | NURSERY(เด็กอ่อน) | PYT3__A | ชั้น 6 | nicu6 | Active | In/PM | No calibration
https://nsmart.nhealth-asia.com/MTDPDB01/img.php?asset_masterPageSize=100&asset_masterPage=3&files=202408141010090.AMICO+O-PBWAL-U-OXY.jpg | 422702 | - | PYT3_09820 | 17682 | หัวจ่ายก๊าซออกซิเจน |  |  | MEDICAL GAS OUTLET, OXYGEN | - | AMICO | O-PBWAL-U-OXY | NURSERY(เด็กอ่อน) | PYT3__A | ชั้น 6 | nicu6 | Active | In/PM | No calibration
https://nsmart.nhealth-asia.com/MTDPDB01/img.php?asset_masterPageSize=100&asset_masterPage=3&files=202408141010090.AMICO+O-PBWAL-U-OXY.jpg | 422701 | - | PYT3_09819 | 17682 | หัวจ่ายก๊าซออกซิเจน |  |  | MEDICAL GAS OUTLET, OXYGEN | - | AMICO | O-PBWAL-U-OXY | NURSERY(เด็กอ่อน) | PYT3__A | ชั้น 6 | nicu6 | Active | In/PM | No calibration
https://nsmart.nhealth-asia.com/MTDPDB01/img.php?asset_masterPageSize=100&asset_masterPage=3&files=202408141016110.AMICO+O-PBWAL-U-AIR.jpg | 422692 | - | PYT3_09818 | 17682 | หัวจ่ายแอร์ |  |  | MEDICAL GAS OUTLET, AIR | - | AMICO | O-PBWAL-U-AIR | NURSERY(เด็กอ่อน) | PYT3__A | ชั้น 6 | nicu6 | Active | In/PM | No calibration
https://nsmart.nhealth-asia.com/MTDPDB01/img.php?asset_masterPageSize=100&asset_masterPage=3&files=202408141016110.AMICO+O-PBWAL-U-AIR.jpg | 422690 | - | PYT3_09817 | 17682 | หัวจ่ายแอร์ |  |  | MEDICAL GAS OUTLET, AIR | - | AMICO | O-PBWAL-U-AIR | NURSERY(เด็กอ่อน) | PYT3__A | ชั้น 6 | nicu6 | Active | In/PM | No calibration
https://nsmart.nhealth-asia.com/MTDPDB01/img.php?asset_masterPageSize=100&asset_masterPage=3&files=202408141010090.AMICO+O-PBWAL-U-OXY.jpg | 422687 | - | PYT3_09816 | 17682 | หัวจ่ายก๊าซออกซิเจน |  |  | MEDICAL GAS OUTLET, OXYGEN | - | AMICO | O-PBWAL-U-OXY | NURSERY(เด็กอ่อน) | PYT3__A | ชั้น 6 | nicu6 | Active | In/PM | No calibration
https://nsmart.nhealth-asia.com/MTDPDB01/img.php?asset_masterPageSize=100&asset_masterPage=3&files=202408141010090.AMICO+O-PBWAL-U-OXY.jpg | 422684 | - | PYT3_09815 | 17682 | หัวจ่ายก๊าซออกซิเจน |  |  | MEDICAL GAS OUTLET, OXYGEN | - | AMICO | O-PBWAL-U-OXY | NURSERY(เด็กอ่อน) | PYT3__A | ชั้น 6 | nicu6 | Active | In/PM | No calibration
https://nsmart.nhealth-asia.com/MTDPDB01/img.php?asset_masterPageSize=100&asset_masterPage=3&files=202408141016110.AMICO+O-PBWAL-U-AIR.jpg | 422681 | - | PYT3_09814 | 17682 | หัวจ่ายแอร์ |  |  | MEDICAL GAS OUTLET, AIR | - | AMICO | O-PBWAL-U-AIR | NURSERY(เด็กอ่อน) | PYT3__A | ชั้น 6 | nicu6 | Active | In/PM | No calibration
https://nsmart.nhealth-asia.com/MTDPDB01/img.php?asset_masterPageSize=100&asset_masterPage=3&files=202408141115180.AMICO+O-PBWAL-U-VAC.jpg | 422678 | - | PYT3_09813 | 17682 | หัวต่อสุญญากาศ |  |  | MEDICAL GAS OUTLET, VACUUM | - | AMICO | O-PBWAL-U-VAC | NURSERY(เด็กอ่อน) | PYT3__A | ชั้น 6 | nicu6 | Active | In/PM | No calibration
https://nsmart.nhealth-asia.com/MTDPDB01/img.php?asset_masterPageSize=100&asset_masterPage=3&files=202408141010090.AMICO+O-PBWAL-U-OXY.jpg | 422676 | - | PYT3_09812 | 17682 | หัวจ่ายก๊าซออกซิเจน |  |  | MEDICAL GAS OUTLET, OXYGEN | - | AMICO | O-PBWAL-U-OXY | NURSERY(เด็กอ่อน) | PYT3__A | ชั้น 6 | nicu6 | Active | In/PM | No calibration
https://nsmart.nhealth-asia.com/MTDPDB01/img.php?asset_masterPageSize=100&asset_masterPage=3&files=202408141010090.AMICO+O-PBWAL-U-OXY.jpg | 422674 | - | PYT3_09811 | 17682 | หัวจ่ายก๊าซออกซิเจน |  |  | MEDICAL GAS OUTLET, OXYGEN | - | AMICO | O-PBWAL-U-OXY | NURSERY(เด็กอ่อน) | PYT3__A | ชั้น 6 | nicu6 | Active | In/PM | No calibration
https://nsmart.nhealth-asia.com/MTDPDB01/img.php?asset_masterPageSize=100&asset_masterPage=3&files=202408141016110.AMICO+O-PBWAL-U-AIR.jpg | 422672 | - | PYT3_09810 | 17682 | หัวจ่ายแอร์ |  |  | MEDICAL GAS OUTLET, AIR | - | AMICO | O-PBWAL-U-AIR | NURSERY(เด็กอ่อน) | PYT3__A | ชั้น 6 | nicu6 | Active | In/PM | No calibration
https://nsmart.nhealth-asia.com/MTDPDB01/img.php?asset_masterPageSize=100&asset_masterPage=3&files=202408141115180.AMICO+O-PBWAL-U-VAC.jpg | 422670 | - | PYT3_09809 | 17682 | หัวต่อสุญญากาศ |  |  | MEDICAL GAS OUTLET, VACUUM | - | AMICO | O-PBWAL-U-VAC | NURSERY(เด็กอ่อน) | PYT3__A | ชั้น 6 | nicu6 | Active | In/PM | No calibration
https://nsmart.nhealth-asia.com/MTDPDB01/img.php?asset_masterPageSize=100&asset_masterPage=3&files=202408141010090.AMICO+O-PBWAL-U-OXY.jpg | 422669 | - | PYT3_09808 | 17682 | หัวจ่ายก๊าซออกซิเจน |  |  | MEDICAL GAS OUTLET, OXYGEN | - | AMICO | O-PBWAL-U-OXY | NURSERY(เด็กอ่อน) | PYT3__A | ชั้น 6 | nicu6 | Active | In/PM | No calibration
https://nsmart.nhealth-asia.com/MTDPDB01/img.php?asset_masterPageSize=100&asset_masterPage=3&files=202408141010090.AMICO+O-PBWAL-U-OXY.jpg | 422668 | - | PYT3_09807 | 17682 | หัวจ่ายก๊าซออกซิเจน |  |  | MEDICAL GAS OUTLET, OXYGEN | - | AMICO | O-PBWAL-U-OXY | NURSERY(เด็กอ่อน) | PYT3__A | ชั้น 6 | nicu6 | Active | In/PM | No calibration
https://nsmart.nhealth-asia.com/MTDPDB01/img.php?asset_masterPageSize=100&asset_masterPage=3&files=202408141016110.AMICO+O-PBWAL-U-AIR.jpg | 422667 | - | PYT3_09806 | 17682 | หัวจ่ายแอร์ |  |  | MEDICAL GAS OUTLET, AIR | - | AMICO | O-PBWAL-U-AIR | NURSERY(เด็กอ่อน) | PYT3__A | ชั้น 6 | nicu6 | Active | In/PM | No calibration
https://nsmart.nhealth-asia.com/MTDPDB01/img.php?asset_masterPageSize=100&asset_masterPage=3&files=202408141115180.AMICO+O-PBWAL-U-VAC.jpg | 422665 | - | PYT3_09805 | 17682 | หัวต่อสุญญากาศ |  |  | MEDICAL GAS OUTLET, VACUUM | - | AMICO | O-PBWAL-U-VAC | NURSERY(เด็กอ่อน) | PYT3__A | ชั้น 6 | nicu6 | Active | In/PM | No calibration
https://nsmart.nhealth-asia.com/MTDPDB01/img.php?asset_masterPageSize=100&asset_masterPage=3&files=202408141010090.AMICO+O-PBWAL-U-OXY.jpg | 422663 | - | PYT3_09804 | 17682 | หัวจ่ายก๊าซออกซิเจน |  |  | MEDICAL GAS OUTLET, OXYGEN | - | AMICO | O-PBWAL-U-OXY | NURSERY(เด็กอ่อน) | PYT3__A | ชั้น 6 | nicu5 | Active | In/PM | No calibration
https://nsmart.nhealth-asia.com/MTDPDB01/img.php?asset_masterPageSize=100&asset_masterPage=3&files=202408141010090.AMICO+O-PBWAL-U-OXY.jpg | 422660 | - | PYT3_09803 | 17682 | หัวจ่ายก๊าซออกซิเจน |  |  | MEDICAL GAS OUTLET, OXYGEN | - | AMICO | O-PBWAL-U-OXY | NURSERY(เด็กอ่อน) | PYT3__A | ชั้น 6 | nicu5 | Active | In/PM | No calibration
https://nsmart.nhealth-asia.com/MTDPDB01/img.php?asset_masterPageSize=100&asset_masterPage=3&files=202408141016110.AMICO+O-PBWAL-U-AIR.jpg | 422659 | - | PYT3_09802 | 17682 | หัวจ่ายแอร์ |  |  | MEDICAL GAS OUTLET, AIR | - | AMICO | O-PBWAL-U-AIR | NURSERY(เด็กอ่อน) | PYT3__A | ชั้น 6 | nicu5 | Active | In/PM | No calibration
https://nsmart.nhealth-asia.com/MTDPDB01/img.php?asset_masterPageSize=100&asset_masterPage=3&files=202408141115180.AMICO+O-PBWAL-U-VAC.jpg | 422658 | - | PYT3_09801 | 17682 | หัวต่อสุญญากาศ |  |  | MEDICAL GAS OUTLET, VACUUM | - | AMICO | O-PBWAL-U-VAC | NURSERY(เด็กอ่อน) | PYT3__A | ชั้น 6 | nicu5 | Active | In/PM | No calibration
https://nsmart.nhealth-asia.com/MTDPDB01/img.php?asset_masterPageSize=100&asset_masterPage=3&files=202408141115180.AMICO+O-PBWAL-U-VAC.jpg | 422656 | - | PYT3_09800 | 17682 | หัวต่อสุญญากาศ |  |  | MEDICAL GAS OUTLET, VACUUM | - | AMICO | O-PBWAL-U-VAC | NURSERY(เด็กอ่อน) | PYT3__A | ชั้น 6 | nicu4 | Active | In/PM | No calibration
https://nsmart.nhealth-asia.com/MTDPDB01/img.php?asset_masterPageSize=100&asset_masterPage=3&files=202408141115180.AMICO+O-PBWAL-U-VAC.jpg | 422654 | - | PYT3_09799 | 17682 | หัวต่อสุญญากาศ |  |  | MEDICAL GAS OUTLET, VACUUM | - | AMICO | O-PBWAL-U-VAC | NURSERY(เด็กอ่อน) | PYT3__A | ชั้น 6 | nicu4 | Active | In/PM | No calibration
https://nsmart.nhealth-asia.com/MTDPDB01/img.php?asset_masterPageSize=100&asset_masterPage=3&files=202408141010090.AMICO+O-PBWAL-U-OXY.jpg | 422653 | - | PYT3_09798 | 17682 | หัวจ่ายก๊าซออกซิเจน |  |  | MEDICAL GAS OUTLET, OXYGEN | - | AMICO | O-PBWAL-U-OXY | NURSERY(เด็กอ่อน) | PYT3__A | ชั้น 6 | nicu4 | Active | In/PM | No calibration
https://nsmart.nhealth-asia.com/MTDPDB01/img.php?asset_masterPageSize=100&asset_masterPage=3&files=202408141010090.AMICO+O-PBWAL-U-OXY.jpg | 422652 | - | PYT3_09797 | 17682 | หัวจ่ายก๊าซออกซิเจน |  |  | MEDICAL GAS OUTLET, OXYGEN | - | AMICO | O-PBWAL-U-OXY | NURSERY(เด็กอ่อน) | PYT3__A | ชั้น 6 | nicu4 | Active | In/PM | No calibration
https://nsmart.nhealth-asia.com/MTDPDB01/img.php?asset_masterPageSize=100&asset_masterPage=3&files=202408141016110.AMICO+O-PBWAL-U-AIR.jpg | 422592 | - | PYT3_09796 | 17682 | หัวจ่ายแอร์ |  |  | MEDICAL GAS OUTLET, AIR | - | AMICO | O-PBWAL-U-AIR | NURSERY(เด็กอ่อน) | PYT3__A | ชั้น 6 | nicu4 | Active | In/PM | No calibration
https://nsmart.nhealth-asia.com/MTDPDB01/img.php?asset_masterPageSize=100&asset_masterPage=3&files=202408141016110.AMICO+O-PBWAL-U-AIR.jpg | 422589 | - | PYT3_09795 | 17682 | หัวจ่ายแอร์ |  |  | MEDICAL GAS OUTLET, AIR | - | AMICO | O-PBWAL-U-AIR | NURSERY(เด็กอ่อน) | PYT3__A | ชั้น 6 | nicu4 | Active | In/PM | No calibration
https://nsmart.nhealth-asia.com/MTDPDB01/img.php?asset_masterPageSize=100&asset_masterPage=3&files=202408141115180.AMICO+O-PBWAL-U-VAC.jpg | 422586 | - | PYT3_09794 | 17682 | หัวต่อสุญญากาศ |  |  | MEDICAL GAS OUTLET, VACUUM | - | AMICO | O-PBWAL-U-VAC | NURSERY(เด็กอ่อน) | PYT3__A | ชั้น 6 | nicu4 | Active | In/PM | No calibration
https://nsmart.nhealth-asia.com/MTDPDB01/img.php?asset_masterPageSize=100&asset_masterPage=3&files=202408141115180.AMICO+O-PBWAL-U-VAC.jpg | 422584 | - | PYT3_09793 | 17682 | หัวต่อสุญญากาศ |  |  | MEDICAL GAS OUTLET, VACUUM | - | AMICO | O-PBWAL-U-VAC | NURSERY(เด็กอ่อน) | PYT3__A | ชั้น 6 | nicu4 | Active | In/PM | No calibration
https://nsmart.nhealth-asia.com/MTDPDB01/img.php?asset_masterPageSize=100&asset_masterPage=3&files=202408141010090.AMICO+O-PBWAL-U-OXY.jpg | 422583 | - | PYT3_09792 | 17682 | หัวจ่ายก๊าซออกซิเจน |  |  | MEDICAL GAS OUTLET, OXYGEN | - | AMICO | O-PBWAL-U-OXY | NURSERY(เด็กอ่อน) | PYT3__A | ชั้น 6 | nicu4 | Active | In/PM | No calibration
https://nsmart.nhealth-asia.com/MTDPDB01/img.php?asset_masterPageSize=100&asset_masterPage=3&files=202408141010090.AMICO+O-PBWAL-U-OXY.jpg | 422580 | - | PYT3_09791 | 17682 | หัวจ่ายก๊าซออกซิเจน |  |  | MEDICAL GAS OUTLET, OXYGEN | - | AMICO | O-PBWAL-U-OXY | NURSERY(เด็กอ่อน) | PYT3__A | ชั้น 6 | nicu4 | Active | In/PM | No calibration
https://nsmart.nhealth-asia.com/MTDPDB01/img.php?asset_masterPageSize=100&asset_masterPage=3&files=202408141016110.AMICO+O-PBWAL-U-AIR.jpg | 422576 | - | PYT3_09790 | 17682 | หัวจ่ายแอร์ |  |  | MEDICAL GAS OUTLET, AIR | - | AMICO | O-PBWAL-U-AIR | NURSERY(เด็กอ่อน) | PYT3__A | ชั้น 6 | nicu4 | Active | In/PM | No calibration
https://nsmart.nhealth-asia.com/MTDPDB01/img.php?asset_masterPageSize=100&asset_masterPage=3&files=202408141016110.AMICO+O-PBWAL-U-AIR.jpg | 422573 | - | PYT3_09789 | 17682 | หัวจ่ายแอร์ |  |  | MEDICAL GAS OUTLET, AIR | - | AMICO | O-PBWAL-U-AIR | NURSERY(เด็กอ่อน) | PYT3__A | ชั้น 6 | nicu4 | Active | In/PM | No calibration
https://nsmart.nhealth-asia.com/MTDPDB01/img.php?asset_masterPageSize=100&asset_masterPage=3&files=202408141010090.AMICO+O-PBWAL-U-OXY.jpg | 422571 | - | PYT3_09788 | 17682 | หัวจ่ายก๊าซออกซิเจน |  |  | MEDICAL GAS OUTLET, OXYGEN | - | AMICO | O-PBWAL-U-OXY | NURSERY(เด็กอ่อน) | PYT3__A | ชั้น 6 | nicu3 | Active | In/PM | No calibration
https://nsmart.nhealth-asia.com/MTDPDB01/img.php?asset_masterPageSize=100&asset_masterPage=3&files=202408141010090.AMICO+O-PBWAL-U-OXY.jpg | 422569 | - | PYT3_09787 | 17682 | หัวจ่ายก๊าซออกซิเจน |  |  | MEDICAL GAS OUTLET, OXYGEN | - | AMICO | O-PBWAL-U-OXY | NURSERY(เด็กอ่อน) | PYT3__A | ชั้น 6 | nicu3 | Active | In/PM | No calibration
https://nsmart.nhealth-asia.com/MTDPDB01/img.php?asset_masterPageSize=100&asset_masterPage=3&files=202408141016110.AMICO+O-PBWAL-U-AIR.jpg | 422568 | - | PYT3_09786 | 17682 | หัวจ่ายแอร์ |  |  | MEDICAL GAS OUTLET, AIR | - | AMICO | O-PBWAL-U-AIR | NURSERY(เด็กอ่อน) | PYT3__A | ชั้น 6 | nicu3 | Active | In/PM | No calibration
https://nsmart.nhealth-asia.com/MTDPDB01/img.php?asset_masterPageSize=100&asset_masterPage=3&files=202408141115180.AMICO+O-PBWAL-U-VAC.jpg | 422566 | - | PYT3_09785 | 17682 | หัวต่อสุญญากาศ |  |  | MEDICAL GAS OUTLET, VACUUM | - | AMICO | O-PBWAL-U-VAC | NURSERY(เด็กอ่อน) | PYT3__A | ชั้น 6 | nicu3 | Active | In/PM | No calibration
https://nsmart.nhealth-asia.com/MTDPDB01/img.php?asset_masterPageSize=100&asset_masterPage=3&files=202408141010090.AMICO+O-PBWAL-U-OXY.jpg | 422565 | - | PYT3_09784 | 17682 | หัวจ่ายก๊าซออกซิเจน |  |  | MEDICAL GAS OUTLET, OXYGEN | - | AMICO | O-PBWAL-U-OXY | NURSERY(เด็กอ่อน) | PYT3__A | ชั้น 6 | nicu2 | Active | In/PM | No calibration
https://nsmart.nhealth-asia.com/MTDPDB01/img.php?asset_masterPageSize=100&asset_masterPage=3&files=202408141010090.AMICO+O-PBWAL-U-OXY.jpg | 422563 | - | PYT3_09783 | 17682 | หัวจ่ายก๊าซออกซิเจน |  |  | MEDICAL GAS OUTLET, OXYGEN | - | AMICO | O-PBWAL-U-OXY | NURSERY(เด็กอ่อน) | PYT3__A | ชั้น 6 | nicu2 | Active | In/PM | No calibration
https://nsmart.nhealth-asia.com/MTDPDB01/img.php?asset_masterPageSize=100&asset_masterPage=3&files=202408141016110.AMICO+O-PBWAL-U-AIR.jpg | 422561 | - | PYT3_09782 | 17682 | หัวจ่ายแอร์ |  |  | MEDICAL GAS OUTLET, AIR | - | AMICO | O-PBWAL-U-AIR | NURSERY(เด็กอ่อน) | PYT3__A | ชั้น 6 | nicu2 | Active | In/PM | No calibration
https://nsmart.nhealth-asia.com/MTDPDB01/img.php?asset_masterPageSize=100&asset_masterPage=3&files=202408141115180.AMICO+O-PBWAL-U-VAC.jpg | 422559 | - | PYT3_09781 | 17682 | หัวต่อสุญญากาศ |  |  | MEDICAL GAS OUTLET, VACUUM | - | AMICO | O-PBWAL-U-VAC | NURSERY(เด็กอ่อน) | PYT3__A | ชั้น 6 | nicu2 | Active | In/PM | No calibration
https://nsmart.nhealth-asia.com/MTDPDB01/img.php?asset_masterPageSize=100&asset_masterPage=3&files=202408141010090.AMICO+O-PBWAL-U-OXY.jpg | 422556 | - | PYT3_09780 | 17682 | หัวจ่ายก๊าซออกซิเจน |  |  | MEDICAL GAS OUTLET, OXYGEN | - | AMICO | O-PBWAL-U-OXY | NURSERY(เด็กอ่อน) | PYT3__A | ชั้น 6 | nicu1 | Active | In/PM | No calibration
https://nsmart.nhealth-asia.com/MTDPDB01/img.php?asset_masterPageSize=100&asset_masterPage=3&files=202408141010090.AMICO+O-PBWAL-U-OXY.jpg | 422554 | - | PYT3_09779 | 17682 | หัวจ่ายก๊าซออกซิเจน |  |  | MEDICAL GAS OUTLET, OXYGEN | - | AMICO | O-PBWAL-U-OXY | NURSERY(เด็กอ่อน) | PYT3__A | ชั้น 6 | nicu1 | Active | In/PM | No calibration
https://nsmart.nhealth-asia.com/MTDPDB01/img.php?asset_masterPageSize=100&asset_masterPage=3&files=202408141016110.AMICO+O-PBWAL-U-AIR.jpg | 422553 | - | PYT3_09778 | 17682 | หัวจ่ายแอร์ |  |  | MEDICAL GAS OUTLET, AIR | - | AMICO | O-PBWAL-U-AIR | NURSERY(เด็กอ่อน) | PYT3__A | ชั้น 6 | nicu1 | Active | In/PM | No calibration
https://nsmart.nhealth-asia.com/MTDPDB01/img.php?asset_masterPageSize=100&asset_masterPage=3&files=202408141115180.AMICO+O-PBWAL-U-VAC.jpg | 422552 | - | PYT3_09777 | 17682 | หัวต่อสุญญากาศ |  |  | MEDICAL GAS OUTLET, VACUUM | - | AMICO | O-PBWAL-U-VAC | NURSERY(เด็กอ่อน) | PYT3__A | ชั้น 6 | nicu1 | Active | In/PM | No calibration
https://nsmart.nhealth-asia.com/MTDPDB01/img.php?asset_masterPageSize=100&asset_masterPage=3&files=202408141010090.AMICO+O-PBWAL-U-OXY.jpg | 422551 | - | PYT3_09776 | 17682 | หัวจ่ายก๊าซออกซิเจน |  |  | MEDICAL GAS OUTLET, OXYGEN | - | AMICO | O-PBWAL-U-OXY | NURSERY(เด็กอ่อน) | PYT3__A | ชั้น 6 | หน้าบ้าน ติดที่อาบน้ำน้อง | Active | In/PM | No calibration
https://nsmart.nhealth-asia.com/MTDPDB01/img.php?asset_masterPageSize=100&asset_masterPage=3&files=202408141010090.AMICO+O-PBWAL-U-OXY.jpg | 422550 | - | PYT3_09775 | 17682 | หัวจ่ายก๊าซออกซิเจน |  |  | MEDICAL GAS OUTLET, OXYGEN | - | AMICO | O-PBWAL-U-OXY | NURSERY(เด็กอ่อน) | PYT3__A | ชั้น 6 | หน้าบ้าน ติดที่อาบน้ำน้อง | Active | In/PM | No calibration
https://nsmart.nhealth-asia.com/MTDPDB01/img.php?asset_masterPageSize=100&asset_masterPage=3&files=202408141016110.AMICO+O-PBWAL-U-AIR.jpg | 422549 | - | PYT3_09774 | 17682 | หัวจ่ายแอร์ |  |  | MEDICAL GAS OUTLET, AIR | - | AMICO | O-PBWAL-U-AIR | NURSERY(เด็กอ่อน) | PYT3__A | ชั้น 6 | หน้าบ้าน ติดที่อาบน้ำน้อง | Active | In/PM | No calibration
https://nsmart.nhealth-asia.com/MTDPDB01/img.php?asset_masterPageSize=100&asset_masterPage=3&files=202408141115180.AMICO+O-PBWAL-U-VAC.jpg | 422548 | - | PYT3_09773 | 17682 | หัวต่อสุญญากาศ |  |  | MEDICAL GAS OUTLET, VACUUM | - | AMICO | O-PBWAL-U-VAC | NURSERY(เด็กอ่อน) | PYT3__A | ชั้น 6 | หน้าบ้าน ติดที่อาบน้ำน้อง | Active | In/PM | No calibration
https://nsmart.nhealth-asia.com/MTDPDB01/img.php?asset_masterPageSize=100&asset_masterPage=3&files=202408141010090.AMICO+O-PBWAL-U-OXY.jpg | 422546 | - | PYT3_09772 | 17682 | หัวจ่ายก๊าซออกซิเจน |  |  | MEDICAL GAS OUTLET, OXYGEN | - | AMICO | O-PBWAL-U-OXY | NURSERY(เด็กอ่อน) | PYT3__A | ชั้น 6 | หน้าบ้าน | Active | In/PM | No calibration
https://nsmart.nhealth-asia.com/MTDPDB01/img.php?asset_masterPageSize=100&asset_masterPage=3&files=202408141016110.AMICO+O-PBWAL-U-AIR.jpg | 422545 | - | PYT3_09771 | 17682 | หัวจ่ายแอร์ |  |  | MEDICAL GAS OUTLET, AIR | - | AMICO | O-PBWAL-U-AIR | NURSERY(เด็กอ่อน) | PYT3__A | ชั้น 6 | หน้าบ้าน | Active | In/PM | No calibration
https://nsmart.nhealth-asia.com/MTDPDB01/img.php?asset_masterPageSize=100&asset_masterPage=3&files=202408141115180.AMICO+O-PBWAL-U-VAC.jpg | 422544 | - | PYT3_09770 | 17682 | หัวต่อสุญญากาศ |  |  | MEDICAL GAS OUTLET, VACUUM | - | AMICO | O-PBWAL-U-VAC | NURSERY(เด็กอ่อน) | PYT3__A | ชั้น 6 | หน้าบ้าน | Active | In/PM | No calibration
https://nsmart.nhealth-asia.com/MTDPDB01/img.php?asset_masterPageSize=100&asset_masterPage=3&files=202408141010090.AMICO+O-PBWAL-U-OXY.jpg | 422542 | - | PYT3_09769 | 17682 | หัวจ่ายก๊าซออกซิเจน |  |  | MEDICAL GAS OUTLET, OXYGEN | - | AMICO | O-PBWAL-U-OXY | NURSERY(เด็กอ่อน) | PYT3__A | ชั้น 6 | หน้าบ้าน | Active | In/PM | No calibration
https://nsmart.nhealth-asia.com/MTDPDB01/img.php?asset_masterPageSize=100&asset_masterPage=3&files=202408141016110.AMICO+O-PBWAL-U-AIR.jpg | 422540 | - | PYT3_09768 | 17682 | หัวจ่ายแอร์ |  |  | MEDICAL GAS OUTLET, AIR | - | AMICO | O-PBWAL-U-AIR | NURSERY(เด็กอ่อน) | PYT3__A | ชั้น 6 | หน้าบ้าน | Active | In/PM | No calibration
https://nsmart.nhealth-asia.com/MTDPDB01/img.php?asset_masterPageSize=100&asset_masterPage=3&files=202408141115180.AMICO+O-PBWAL-U-VAC.jpg | 422537 | - | PYT3_09767 | 17682 | หัวต่อสุญญากาศ |  |  | MEDICAL GAS OUTLET, VACUUM | - | AMICO | O-PBWAL-U-VAC | NURSERY(เด็กอ่อน) | PYT3__A | ชั้น 6 | หน้าบ้าน | Active | In/PM | No calibration
https://nsmart.nhealth-asia.com/MTDPDB01/img.php?asset_masterPageSize=100&asset_masterPage=3&files=202408141010090.AMICO+O-PBWAL-U-OXY.jpg | 422535 | - | PYT3_09766 | 17682 | หัวจ่ายก๊าซออกซิเจน |  |  | MEDICAL GAS OUTLET, OXYGEN | - | AMICO | O-PBWAL-U-OXY | NURSERY(เด็กอ่อน) | PYT3__A | ชั้น 6 | หน้าบ้าน | Active | In/PM | No calibration
https://nsmart.nhealth-asia.com/MTDPDB01/img.php?asset_masterPageSize=100&asset_masterPage=3&files=202408141016110.AMICO+O-PBWAL-U-AIR.jpg | 422532 | - | PYT3_09765 | 17682 | หัวจ่ายแอร์ |  |  | MEDICAL GAS OUTLET, AIR | - | AMICO | O-PBWAL-U-AIR | NURSERY(เด็กอ่อน) | PYT3__A | ชั้น 6 | หน้าบ้าน | Active | In/PM | No calibration
https://nsmart.nhealth-asia.com/MTDPDB01/img.php?asset_masterPageSize=100&asset_masterPage=3&files=202408141115180.AMICO+O-PBWAL-U-VAC.jpg | 422530 | - | PYT3_09764 | 17682 | หัวต่อสุญญากาศ |  |  | MEDICAL GAS OUTLET, VACUUM | - | AMICO | O-PBWAL-U-VAC | NURSERY(เด็กอ่อน) | PYT3__A | ชั้น 6 | หน้าบ้าน | Active | In/PM | No calibration
https://nsmart.nhealth-asia.com/MTDPDB01/img.php?asset_masterPageSize=100&asset_masterPage=3&files=202203051434330.O2+AIR+VAC.jfif | 422526 | - | PYT3_09763 | 18044 | วาล์วควบคุมการปิด-เปิดก๊าซ |  |  | VALVES, MEDICAL GAS/VACUUM | - | AMICO | O2/AIR/VAC | NURSERY(เด็กอ่อน) | PYT3__A | ชั้น 6 | หลังเค้าเตอร์ | Active | In/PM | No calibration
https://nsmart.nhealth-asia.com/MTDPDB01/img.php?asset_masterPageSize=100&asset_masterPage=3&files=202306231307100.AMICO-A4AR-U-OV.jpg | 422524 | - | PYT3_09762 | 15824 | สัญญาณเตือนระบบก๊าช |  |  | ALARMS, CENTRAL GAS SYSTEM | - | AMICO | A4AR-U-OV | NURSERY(เด็กอ่อน) | PYT3__A | ชั้น 6 | หลังเค้าเตอร์ | Active | In/PM | No calibration
https://nsmart.nhealth-asia.com/MTDPDB01/img.php?asset_masterPageSize=100&asset_masterPage=3&files=202203051434330.O2+AIR+VAC.jfif | 422522 | - | PYT3_09761 | 18044 | วาล์วควบคุมการปิด-เปิดก๊าซ |  |  | VALVES, MEDICAL GAS/VACUUM | - | AMICO | O2/AIR/VAC | NURSERY(เด็กอ่อน) | PYT3__A | ชั้น 6 | หลังเค้าเตอร์ | Active | In/PM | No calibration
https://nsmart.nhealth-asia.com/MTDPDB01/img.php?asset_masterPageSize=100&asset_masterPage=3&files=202306231307100.AMICO-A4AR-U-OV.jpg | 422519 | - | PYT3_09760 | 15824 | สัญญาณเตือนระบบก๊าช |  |  | ALARMS, CENTRAL GAS SYSTEM | - | AMICO | A4AR-U-OV | NURSERY(เด็กอ่อน) | PYT3__A | ชั้น 6 | หลังเค้าเตอร์ | Active | In/PM | No calibration
https://nsmart.nhealth-asia.com/MTDPDB01/img.php?asset_masterPageSize=100&asset_masterPage=4&files=202001241623280.world+medical-sm-1245.jpg | 421845 | - | PYT3_09759 | 14263 | เครื่องล้างเครื่องมือแพทย์ด้วยคลื่นเสียงความถี่สูง |  |  | ULTRASONIC CLEANER | 2502025 | WORLD MEDICAL | SM-1245 | Central Sterile Supply (CSSD) | PYT3__A | ชั้น 3 |  | Active | Ex/PM | No calibration
https://nsmart.nhealth-asia.com/MTDPDB01/img.php?asset_masterPageSize=100&asset_masterPage=4&files=202406141255000.SONY+UPP-110.jpg | 421743 | - | PYT3_09756_1 |  |  |  |  | PRINTERS, VIDEO | 7324986 | SONY | UPP-110 | OPD OB/GYN(ศุนย์สุขภาพหญิง) | PYT3__A | ชั้น 2 |  | Active | Ex/PM | No calibration | เครื่อแถมมากับ PYT3_09756
https://nsmart.nhealth-asia.com/MTDPDB01/img.php?asset_masterPageSize=100&asset_masterPage=4&files=202406141255000.SONY+UPP-110.jpg | 421742 | - | PYT3_09757_1 |  |  |  |  | PRINTERS, VIDEO | 7065037 | SONY | UPP-110 | OPD OB/GYN(ศุนย์สุขภาพหญิง) | PYT3__A | ชั้น 2 |  | Active | Ex/PM | No calibration | เครื่อแถมมากับ PYT3_09757
https://nsmart.nhealth-asia.com/MTDPDB01/img.php?asset_masterPageSize=100&asset_masterPage=4&files=202406141255000.SONY+UPP-110.jpg | 421741 | - | PYT3_09755_1 |  |  |  |  | PRINTERS, VIDEO | 7324998 | SONY | UPP-110 | OPD OB/GYN(ศุนย์สุขภาพหญิง) | PYT3__A | ชั้น 2 |  | Active | Ex/PM | No calibration | เครื่อแถมมากับ PYT3_09755
https://nsmart.nhealth-asia.com/MTDPDB01/img.php?asset_masterPageSize=100&asset_masterPage=4&files=202301091423150.BISTOS-BT-220C.jpg | 421672 |  | PYT3_09758 | 11696 | เครื่องฟังเสียงหัวใจทารกในครรภ์ด้วยคลื่นเสียงความถี่สูง |  |  | DETECTORS, FETAL HEART, ULTRASONIC | BJM50017 | BISTOS | BT-220C | WARD 7 | PYT3__A | ชั้น 7 |  | Active | In/PM | In/CAL | ไม่มีเอกสารค่ะเนื่องจากเป็น เครื่องแถมจาก PYT3_09755 ถึง PYT3_09757
https://nsmart.nhealth-asia.com/MTDPDB01/img.php?asset_masterPageSize=100&asset_masterPage=4&files=201809141632080.ge+VOLUSON+E6.jpg | 421671 | 301250658 | PYT3_09757 | 15976 | เครื่องตรวจอวัยวะภายในด้วยคลื่นเสียงความถี่สูง |  |  | SCANNING SYSTEMS, ULTRASONIC, GENERAL-PURPOSE | E20307 | GE HEALTHCARE | VOLUSON E6 | OPD OB/GYN(ศุนย์สุขภาพหญิง) | PYT3__A | ชั้น 2 | Ultrasound ขวา | Active | Ex/PM | No calibration | Probe IC5-9-D SN:1406067WX7 Probe C1-6-D SN:5418916 Probe RAB6-D SN:1404651WX0
https://nsmart.nhealth-asia.com/MTDPDB01/img.php?asset_masterPageSize=100&asset_masterPage=4&files=201904031523420.GE-VOLUSON+S8.jpg | 421670 | 301250656 | PYT3_09756 | 15976 | เครื่องตรวจอวัยวะภายในด้วยคลื่นเสียงความถี่สูง |  |  | SCANNING SYSTEMS, ULTRASONIC, GENERAL-PURPOSE | VS8204339 | GE HEALTHCARE | VOLUSON S8 | OPD OB/GYN(ศุนย์สุขภาพหญิง) | PYT3__A | ชั้น 2 |  | Active | Ex/PM | No calibration | Probe :C1-5-RS SN :1424003WX0 Probe :IC9-RS SN :1418901WX3
https://nsmart.nhealth-asia.com/MTDPDB01/img.php?asset_masterPageSize=100&asset_masterPage=4&files=201806291007120.SCAN+VOLUSONP8.jpg | 421669 | 301250657 | PYT3_09755 | 15976 | เครื่องตรวจอวัยวะภายในด้วยคลื่นเสียงความถี่สูง |  |  | SCANNING SYSTEMS, ULTRASONIC, GENERAL-PURPOSE | VP8207397 | GE HEALTHCARE | VOLUSON P8 | OPD OB/GYN(ศุนย์สุขภาพหญิง) | PYT3__A | ชั้น 2 |  | Active | Ex/PM | No calibration | Probe :IC9-RS SN :1418911WX2 Probe :4C-RS SN :1422198WX0
https://nsmart.nhealth-asia.com/MTDPDB01/img.php?asset_masterPageSize=100&asset_masterPage=4&files=201909022232340.SCAL+664.jpg | 421388 |  | PYT3_09754 | 13461 | เครื่องชั่งน้ำหนัก |  |  | SCALES, PATIENT, FLOOR | 124504 | SECA | 664 | OPD COUNTER NURSE (CN คัดกรอง) | PYT3__A | ชั้น 1 | - | Active | Ex/PM | No calibration | -เครื่องอยู่ที่พัสดุชั้น B ยังไม่ได้ติดตั้งค่ะ
https://nsmart.nhealth-asia.com/MTDPDB01/img.php?asset_masterPageSize=100&asset_masterPage=4&files=202502241703060.sm8573.jpg | 421073 | 301250335 | PYT3_09753 |  |  |  |  | TABLES, EXAMINATION/TREATMENT, ADJUSTABLE, GYNECOLOGIC | 124504 | SEERS MEDICAL | SM8573 | OPD OB/GYN(ศุนย์สุขภาพหญิง) | PYT3__A | ชั้น 2 |  | Active | Ex/PM | No calibration
https://nsmart.nhealth-asia.com/MTDPDB01/img.php?asset_masterPageSize=100&asset_masterPage=4&files=202502241703060.sm8573.jpg | 421072 | 301250336 | PYT3_09752 |  |  |  |  | TABLES, EXAMINATION/TREATMENT, ADJUSTABLE, GYNECOLOGIC | 124251 | SEERS MEDICAL | SM8573 | OPD OB/GYN(ศุนย์สุขภาพหญิง) | PYT3__A | ชั้น 2 |  | Active | Ex/PM | No calibration | รอคุณใหม่เพิ่ม model ของ Brand : SEERS MEDICAL model : SM8573
https://nsmart.nhealth-asia.com/MTDPDB01/img.php?asset_masterPageSize=100&asset_masterPage=4&files=202102171055400.PHILIPS-867036.jpg | 421070 | - | PYT3_09750_1 | UN034 | โมดูลวัดสัญญาณไฟฟ้าหัวใจ สัญญาณความดันโลหิตแบบภายนอก สัญญาณความดันโลหิตแบบภายใน และ เปอร์เซ็นต์ความอิ่มตวัของออกซิเจนในเลือด |  |  | MODULE, ECG/SPO2/NIBP | DE695A3417 | PHILIPS | 867036 | GASTROINTESTINAL LABORATORY(GI) | PYT3__A | ชั้น 2 |  | Active | Ex/PM | Ex/CAL
https://nsmart.nhealth-asia.com/MTDPDB01/img.php?asset_masterPageSize=100&asset_masterPage=4&files=202102171055400.PHILIPS-867036.jpg | 421069 | - | PYT3_09749_1 | UN034 | โมดูลวัดสัญญาณไฟฟ้าหัวใจ สัญญาณความดันโลหิตแบบภายนอก สัญญาณความดันโลหิตแบบภายใน และ เปอร์เซ็นต์ความอิ่มตวัของออกซิเจนในเลือด |  |  | MODULE, ECG/SPO2/NIBP | DE695A3416 | PHILIPS | 867036 | GASTROINTESTINAL LABORATORY(GI) | PYT3__A | ชั้น 2 |  | Active | Ex/PM | Ex/CAL
https://nsmart.nhealth-asia.com/MTDPDB01/img.php?asset_masterPageSize=100&asset_masterPage=4&files=202102171055400.PHILIPS-867036.jpg | 421068 | - | PYT3_09748_1 | UN034 | โมดูลวัดสัญญาณไฟฟ้าหัวใจ สัญญาณความดันโลหิตแบบภายนอก สัญญาณความดันโลหิตแบบภายใน และ เปอร์เซ็นต์ความอิ่มตวัของออกซิเจนในเลือด |  |  | MODULE, ECG/SPO2/NIBP | DE695A3418 | PHILIPS | 867036 | GASTROINTESTINAL LABORATORY(GI) | PYT3__A | ชั้น 2 |  | Active | Ex/PM | Ex/CAL
https://nsmart.nhealth-asia.com/MTDPDB01/img.php?asset_masterPageSize=100&asset_masterPage=4&files=202109231253170.PHILIPS-EARLYVUE+VS30.jpg | 421067 | 301250647 | PYT3_09751 | 25209 | เครื่องตรวจวัดสัญญาณชีพ |  |  | MONITORS, PHYSIOLOGIC, VITAL SIGNS | DE78956044 | PHILIPS | EARLYVUE VS30 | OPD CARDIO(ศูนย์หัวใจ) | PYT3__A | ชั้น 19 |  | Active | Ex/PM | Ex/CAL
https://nsmart.nhealth-asia.com/MTDPDB01/img.php?asset_masterPageSize=100&asset_masterPage=4&files=201708291942080.mx450000000000.jpg | 421066 | 301250339 | PYT3_09750 | 20170 | เครื่องติดตามสัญญาณชีพและการทำงานของหัวใจ |  |  | MONITORS, BEDSIDE, PHYSIOLOGIC | DE7580B24V | PHILIPS | INTELLIVUE MX450 | GASTROINTESTINAL LABORATORY(GI) | PYT3__A | ชั้น 2 | - | Active | Ex/PM | Ex/CAL
https://nsmart.nhealth-asia.com/MTDPDB01/img.php?asset_masterPageSize=100&asset_masterPage=4&files=201708291942080.mx450000000000.jpg | 421065 | 301250338 | PYT3_09749 | 20170 | เครื่องติดตามสัญญาณชีพและการทำงานของหัวใจ |  |  | MONITORS, BEDSIDE, PHYSIOLOGIC | DE7580B24W | PHILIPS | INTELLIVUE MX450 | GASTROINTESTINAL LABORATORY(GI) | PYT3__A | ชั้น 2 |  | Active | Ex/PM | Ex/CAL
https://nsmart.nhealth-asia.com/MTDPDB01/img.php?asset_masterPageSize=100&asset_masterPage=4&files=201708291942080.mx450000000000.jpg | 421064 | 301250337 | PYT3_09748 | 20170 | เครื่องติดตามสัญญาณชีพและการทำงานของหัวใจ |  |  | MONITORS, BEDSIDE, PHYSIOLOGIC | DE7580B24Y | PHILIPS | INTELLIVUE MX450 | GASTROINTESTINAL LABORATORY(GI) | PYT3__A | ชั้น 2 |  | Active | Ex/PM | Ex/CAL
https://nsmart.nhealth-asia.com/MTDPDB01/img.php?asset_masterPageSize=100&asset_masterPage=4&files=201811121531490.Maquet-Otesus.jpg | 421058 | 301250332 | PYT3_09747 | 13961 | เตียงผ่าตัด |  |  | TABLES, OPERATING | 12925 | MAQUET | MEERA | OPERATING ROOM(ห้องผ่าตัด) | PYT3__A | ชั้น 3 | - | Active | Ex/PM | No calibration
https://nsmart.nhealth-asia.com/MTDPDB01/img.php?asset_masterPageSize=100&asset_masterPage=4&files=201911042021480.Masimo-+Rad-97.jpg | 421057 | 301250635 | PYT3_09746 | 17148 | เครื่องวัดและติดตามเปอร์เซ็นต์ความอิ่มตัวของออกซิเจน |  |  | OXIMETERS, PULSE | 3000227436 | MASIMO | RAD-97 | NURSERY(เด็กอ่อน) | PYT3__A | ชั้น 6 | - | Active | Ex/PM | Ex/CAL
https://nsmart.nhealth-asia.com/MTDPDB01/img.php?asset_masterPageSize=100&asset_masterPage=4&files=201911042021480.Masimo-+Rad-97.jpg | 421056 | 301250634 | PYT3_09745 | 17148 | เครื่องวัดและติดตามเปอร์เซ็นต์ความอิ่มตัวของออกซิเจน |  |  | OXIMETERS, PULSE | 3000228064 | MASIMO | RAD-97 | NURSERY(เด็กอ่อน) | PYT3__A | ชั้น 6 | - | Active | Ex/PM | Ex/CAL
https://nsmart.nhealth-asia.com/MTDPDB01/img.php?asset_masterPageSize=100&asset_masterPage=4&files=201911042021480.Masimo-+Rad-97.jpg | 421055 | 301250633 | PYT3_09744 | 17148 | เครื่องวัดและติดตามเปอร์เซ็นต์ความอิ่มตัวของออกซิเจน |  |  | OXIMETERS, PULSE | 3000227759 | MASIMO | RAD-97 | NURSERY(เด็กอ่อน) | PYT3__A | ชั้น 6 |  | Active | Ex/PM | Ex/CAL
https://nsmart.nhealth-asia.com/MTDPDB01/img.php?asset_masterPageSize=100&asset_masterPage=4&files=202104062033210.1851-1-masimo-radical-7.jpg | 421054 | 301250637 | PYT3_09743 | 17148 | เครื่องวัดและติดตามเปอร์เซ็นต์ความอิ่มตัวของออกซิเจน |  |  | OXIMETERS, PULSE | 1000311079(370255) | MASIMO | RADICAL-7 | NURSERY(เด็กอ่อน) | PYT3__A | ชั้น 6 |  | Active | Ex/PM | Ex/CAL
https://nsmart.nhealth-asia.com/MTDPDB01/img.php?asset_masterPageSize=100&asset_masterPage=4&files=202104062033210.1851-1-masimo-radical-7.jpg | 421053 | 301250636 | PYT3_09742 | 17148 | เครื่องวัดและติดตามเปอร์เซ็นต์ความอิ่มตัวของออกซิเจน |  |  | OXIMETERS, PULSE | 1000311067(370242) | MASIMO | RADICAL-7 | NURSERY(เด็กอ่อน) | PYT3__A | ชั้น 6 |  | Active | Ex/PM | Ex/CAL
https://nsmart.nhealth-asia.com/MTDPDB01/img.php?asset_masterPageSize=100&asset_masterPage=4&files=202104062033210.1851-1-masimo-radical-7.jpg | 421052 | 301250638 | PYT3_09741 | 17148 | เครื่องวัดและติดตามเปอร์เซ็นต์ความอิ่มตัวของออกซิเจน |  |  | OXIMETERS, PULSE | 1000311047(370252) | MASIMO | RADICAL-7 | NURSERY(เด็กอ่อน) | PYT3__A | ชั้น 6 |  | Active | Ex/PM | Ex/CAL
https://nsmart.nhealth-asia.com/MTDPDB01/img.php?asset_masterPageSize=100&asset_masterPage=4&files=202104062033210.1851-1-masimo-radical-7.jpg | 421051 | 301250639 | PYT3_09740 | 17148 | เครื่องวัดและติดตามเปอร์เซ็นต์ความอิ่มตัวของออกซิเจน |  |  | OXIMETERS, PULSE | 1000311064 | MASIMO | RADICAL-7 | NURSERY(เด็กอ่อน) | PYT3__A | ชั้น 6 |  | Active | Ex/PM | Ex/CAL
https://nsmart.nhealth-asia.com/MTDPDB01/img.php?asset_masterPageSize=100&asset_masterPage=4&files=202104062033210.1851-1-masimo-radical-7.jpg | 421050 | 301250640 | PYT3_09739 | 17148 | เครื่องวัดและติดตามเปอร์เซ็นต์ความอิ่มตัวของออกซิเจน |  |  | OXIMETERS, PULSE | 1000310844(370321) | MASIMO | RADICAL-7 | NURSERY(เด็กอ่อน) | PYT3__A | ชั้น 6 |  | Active | Ex/PM | Ex/CAL
https://nsmart.nhealth-asia.com/MTDPDB01/img.php?asset_masterPageSize=100&asset_masterPage=4&files=202104062033210.1851-1-masimo-radical-7.jpg | 421049 | 301250641 | PYT3_09738 | 17148 | เครื่องวัดและติดตามเปอร์เซ็นต์ความอิ่มตัวของออกซิเจน |  |  | OXIMETERS, PULSE | 1000311037(370226) | MASIMO | RADICAL-7 | NURSERY(เด็กอ่อน) | PYT3__A | ชั้น 6 |  | Active | Ex/PM | Ex/CAL
https://nsmart.nhealth-asia.com/MTDPDB01/img.php?asset_masterPageSize=100&asset_masterPage=4&files=202104231433190.SECA-333i.jpg | 421047 | 301250644 | PYT3_09737 | 13462 | เครื่องชั่งน้ำหนักเด็ก |  |  | SCALES, INFANT | 10000001499920 | SECA | 333i | NURSERY(เด็กอ่อน) | PYT3__A | ชั้น 6 | - | Active | Ex/PM | Ex/CAL
https://nsmart.nhealth-asia.com/MTDPDB01/img.php?asset_masterPageSize=100&asset_masterPage=4&files=202104231433190.SECA-333i.jpg | 421046 | 301250645 | PYT3_09736 | 13462 | เครื่องชั่งน้ำหนักเด็ก |  |  | SCALES, INFANT | 10000001499915 | SECA | 333i | OPD PEDIATRIC( แผนกเด็ก) | PYT3__A | ชั้น 4 | - | Active | Ex/PM | Ex/CAL
https://nsmart.nhealth-asia.com/MTDPDB01/img.php?asset_masterPageSize=100&asset_masterPage=4&files=202102171055400.PHILIPS-867036.jpg | 421045 | - | PYT3_09735_1 | UN034 | โมดูลวัดสัญญาณไฟฟ้าหัวใจ สัญญาณความดันโลหิตแบบภายนอก สัญญาณความดันโลหิตแบบภายใน และ เปอร์เซ็นต์ความอิ่มตวัของออกซิเจนในเลือด |  |  | MODULE, ECG/SPO2/NIBP | DE695B2115 | PHILIPS | 867036 | NURSERY(เด็กอ่อน) | PYT3__A | ชั้น 6 |  | Active | Ex/PM | Ex/CAL
https://nsmart.nhealth-asia.com/MTDPDB01/img.php?asset_masterPageSize=100&asset_masterPage=4&files=202102171055400.PHILIPS-867036.jpg | 421044 | - | PYT3_09734_1 | UN034 | โมดูลวัดสัญญาณไฟฟ้าหัวใจ สัญญาณความดันโลหิตแบบภายนอก สัญญาณความดันโลหิตแบบภายใน และ เปอร์เซ็นต์ความอิ่มตวัของออกซิเจนในเลือด |  |  | MODULE, ECG/SPO2/NIBP | DE695B2114 | PHILIPS | 867036 | NURSERY(เด็กอ่อน) | PYT3__A | ชั้น 6 |  | Active | Ex/PM | Ex/CAL
https://nsmart.nhealth-asia.com/MTDPDB01/img.php?asset_masterPageSize=100&asset_masterPage=4&files=201708291942080.mx450000000000.jpg | 421043 | - | PYT3_09735 | 20170 | เครื่องติดตามสัญญาณชีพและการทำงานของหัวใจ |  |  | MONITORS, BEDSIDE, PHYSIOLOGIC | DE7580B272 | PHILIPS | INTELLIVUE MX450 | NURSERY(เด็กอ่อน) | PYT3__A | ชั้น 6 |  | Active | Ex/PM | Ex/CAL
https://nsmart.nhealth-asia.com/MTDPDB01/img.php?asset_masterPageSize=100&asset_masterPage=4&files=201708291942080.mx450000000000.jpg | 421042 | - | PYT3_09734 | 20170 | เครื่องติดตามสัญญาณชีพและการทำงานของหัวใจ |  |  | MONITORS, BEDSIDE, PHYSIOLOGIC | DE7580B273 | PHILIPS | INTELLIVUE MX450 | NURSERY(เด็กอ่อน) | PYT3__A | ชั้น 6 |  | Active | Ex/PM | Ex/CAL
https://nsmart.nhealth-asia.com/MTDPDB01/img.php?asset_masterPageSize=100&asset_masterPage=4&files=202004271103510.INTELLIVUE+MMX+%28867036%29.jpg | 421028 | - | PYT3_09733_1 | UN034 | โมดูลวัดสัญญาณไฟฟ้าหัวใจ สัญญาณความดันโลหิตแบบภายนอก สัญญาณความดันโลหิตแบบภายใน และ เปอร์เซ็นต์ความอิ่มตวัของออกซิเจนในเลือด |  |  | MODULE, ECG/SPO2/NIBP/IBP/TEMP | DE695B2364 | PHILIPS | INTELLIVUE MMX | INTENSIVE CARE UNIT(ผู้ป่วยหนัก) | PYT3__A | ชั้น 3 | Bed 1 | Active | Ex/PM | Ex/CAL
https://nsmart.nhealth-asia.com/MTDPDB01/img.php?asset_masterPageSize=100&asset_masterPage=4&files=202004271103510.INTELLIVUE+MMX+%28867036%29.jpg | 421027 | - | PYT3_09732_1 | UN034 | โมดูลวัดสัญญาณไฟฟ้าหัวใจ สัญญาณความดันโลหิตแบบภายนอก สัญญาณความดันโลหิตแบบภายใน และ เปอร์เซ็นต์ความอิ่มตวัของออกซิเจนในเลือด |  |  | MODULE, ECG/SPO2/NIBP/IBP/TEMP | DE695B2360 | PHILIPS | INTELLIVUE MMX | INTENSIVE CARE UNIT(ผู้ป่วยหนัก) | PYT3__A | ชั้น 3 | Bed 11 | Active | Ex/PM | Ex/CAL
https://nsmart.nhealth-asia.com/MTDPDB01/img.php?asset_masterPageSize=100&asset_masterPage=4&files=202004271103510.INTELLIVUE+MMX+%28867036%29.jpg | 421026 | - | PYT3_09731_1 | UN034 | โมดูลวัดสัญญาณไฟฟ้าหัวใจ สัญญาณความดันโลหิตแบบภายนอก สัญญาณความดันโลหิตแบบภายใน และ เปอร์เซ็นต์ความอิ่มตวัของออกซิเจนในเลือด |  |  | MODULE, ECG/SPO2/NIBP/IBP/TEMP | DE695B2354 | PHILIPS | INTELLIVUE MMX | INTENSIVE CARE UNIT(ผู้ป่วยหนัก) | PYT3__A | ชั้น 3 | Bed 12 | Active | Ex/PM | Ex/CAL
https://nsmart.nhealth-asia.com/MTDPDB01/img.php?asset_masterPageSize=100&asset_masterPage=4&files=202004271103510.INTELLIVUE+MMX+%28867036%29.jpg | 421025 | - | PYT3_09730_1 | UN034 | โมดูลวัดสัญญาณไฟฟ้าหัวใจ สัญญาณความดันโลหิตแบบภายนอก สัญญาณความดันโลหิตแบบภายใน และ เปอร์เซ็นต์ความอิ่มตวัของออกซิเจนในเลือด |  |  | MODULE, ECG/SPO2/NIBP/IBP/TEMP | DE695B2311 | PHILIPS | INTELLIVUE MMX | INTENSIVE CARE UNIT(ผู้ป่วยหนัก) | PYT3__A | ชั้น 3 | Bed 16 | Active | Ex/PM | Ex/CAL
https://nsmart.nhealth-asia.com/MTDPDB01/img.php?asset_masterPageSize=100&asset_masterPage=4&files=202004271103510.INTELLIVUE+MMX+%28867036%29.jpg | 421024 | - | PYT3_09729_1 | UN034 | โมดูลวัดสัญญาณไฟฟ้าหัวใจ สัญญาณความดันโลหิตแบบภายนอก สัญญาณความดันโลหิตแบบภายใน และ เปอร์เซ็นต์ความอิ่มตวัของออกซิเจนในเลือด |  |  | MODULE, ECG/SPO2/NIBP/IBP/TEMP | DE695B2348 | PHILIPS | INTELLIVUE MMX | INTENSIVE CARE UNIT(ผู้ป่วยหนัก) | PYT3__A | ชั้น 3 | Bed 2 | Active | Ex/PM | Ex/CAL
https://nsmart.nhealth-asia.com/MTDPDB01/img.php?asset_masterPageSize=100&asset_masterPage=4&files=202004271103510.INTELLIVUE+MMX+%28867036%29.jpg | 421023 | - | PYT3_09728_1 | UN034 | โมดูลวัดสัญญาณไฟฟ้าหัวใจ สัญญาณความดันโลหิตแบบภายนอก สัญญาณความดันโลหิตแบบภายใน และ เปอร์เซ็นต์ความอิ่มตวัของออกซิเจนในเลือด |  |  | MODULE, ECG/SPO2/NIBP/IBP/TEMP | DE695B2362 | PHILIPS | INTELLIVUE MMX | INTENSIVE CARE UNIT(ผู้ป่วยหนัก) | PYT3__A | ชั้น 3 | Bed 8 | Active | Ex/PM | Ex/CAL
https://nsmart.nhealth-asia.com/MTDPDB01/img.php?asset_masterPageSize=100&asset_masterPage=4&files=202004271103510.INTELLIVUE+MMX+%28867036%29.jpg | 421022 | - | PYT3_09727_1 | UN034 | โมดูลวัดสัญญาณไฟฟ้าหัวใจ สัญญาณความดันโลหิตแบบภายนอก สัญญาณความดันโลหิตแบบภายใน และ เปอร์เซ็นต์ความอิ่มตวัของออกซิเจนในเลือด |  |  | MODULE, ECG/SPO2/NIBP/IBP/TEMP | DE695B2361 | PHILIPS | INTELLIVUE MMX | INTENSIVE CARE UNIT(ผู้ป่วยหนัก) | PYT3__A | ชั้น 3 | Bed 14 | Active | Ex/PM | Ex/CAL
https://nsmart.nhealth-asia.com/MTDPDB01/img.php?asset_masterPageSize=100&asset_masterPage=4&files=201708291942080.mx450000000000.jpg | 421021 | 301250340 | PYT3_09733 | 20170 | เครื่องติดตามสัญญาณชีพและการทำงานของหัวใจ |  |  | MONITORS, BEDSIDE, PHYSIOLOGIC | DE7580B29L | PHILIPS | INTELLIVUE MX450 | INTENSIVE CARE UNIT(ผู้ป่วยหนัก) | PYT3__A | ชั้น 3 | Bed 1 | Active | Ex/PM | Ex/CAL
https://nsmart.nhealth-asia.com/MTDPDB01/img.php?asset_masterPageSize=100&asset_masterPage=4&files=201708291942080.mx450000000000.jpg | 421020 | 301250343 | PYT3_09732 | 20170 | เครื่องติดตามสัญญาณชีพและการทำงานของหัวใจ |  |  | MONITORS, BEDSIDE, PHYSIOLOGIC | DE7580B29P | PHILIPS | INTELLIVUE MX450 | INTENSIVE CARE UNIT(ผู้ป่วยหนัก) | PYT3__A | ชั้น 3 | Bed 11 | Active | Ex/PM | Ex/CAL
https://nsmart.nhealth-asia.com/MTDPDB01/img.php?asset_masterPageSize=100&asset_masterPage=4&files=201708291942080.mx450000000000.jpg | 421019 | 301250345 | PYT3_09731 | 20170 | เครื่องติดตามสัญญาณชีพและการทำงานของหัวใจ |  |  | MONITORS, BEDSIDE, PHYSIOLOGIC | DE7580B29K | PHILIPS | INTELLIVUE MX450 | INTENSIVE CARE UNIT(ผู้ป่วยหนัก) | PYT3__A | ชั้น 3 | Bed 12 | Active | Ex/PM | Ex/CAL
https://nsmart.nhealth-asia.com/MTDPDB01/img.php?asset_masterPageSize=100&asset_masterPage=4&files=201708291942080.mx450000000000.jpg | 421018 | 301250344 | PYT3_09730 | 20170 | เครื่องติดตามสัญญาณชีพและการทำงานของหัวใจ |  |  | MONITORS, BEDSIDE, PHYSIOLOGIC | DE7580B29N | PHILIPS | INTELLIVUE MX450 | INTENSIVE CARE UNIT(ผู้ป่วยหนัก) | PYT3__A | ชั้น 3 | Bed 16 | Active | Ex/PM | Ex/CAL
https://nsmart.nhealth-asia.com/MTDPDB01/img.php?asset_masterPageSize=100&asset_masterPage=4&files=201708291942080.mx450000000000.jpg | 421017 | 301250341 | PYT3_09729 | 20170 | เครื่องติดตามสัญญาณชีพและการทำงานของหัวใจ |  |  | MONITORS, BEDSIDE, PHYSIOLOGIC | DE7580B29J | PHILIPS | INTELLIVUE MX450 | INTENSIVE CARE UNIT(ผู้ป่วยหนัก) | PYT3__A | ชั้น 3 | Bed 2 | Active | Ex/PM | Ex/CAL
https://nsmart.nhealth-asia.com/MTDPDB01/img.php?asset_masterPageSize=100&asset_masterPage=4&files=201708291942080.mx450000000000.jpg | 421016 | 301250342 | PYT3_09728 | 20170 | เครื่องติดตามสัญญาณชีพและการทำงานของหัวใจ |  |  | MONITORS, BEDSIDE, PHYSIOLOGIC | DE7580B29M | PHILIPS | INTELLIVUE MX450 | INTENSIVE CARE UNIT(ผู้ป่วยหนัก) | PYT3__A | ชั้น 3 | Bed 8 | Active | Ex/PM | Ex/CAL
https://nsmart.nhealth-asia.com/MTDPDB01/img.php?asset_masterPageSize=100&asset_masterPage=4&files=201708291942080.mx450000000000.jpg | 421015 | 301250346 | PYT3_09727 | 20170 | เครื่องติดตามสัญญาณชีพและการทำงานของหัวใจ |  |  | MONITORS, BEDSIDE, PHYSIOLOGIC | DE7580B29H | PHILIPS | INTELLIVUE MX450 | INTENSIVE CARE UNIT(ผู้ป่วยหนัก) | PYT3__A | ชั้น 3 | Bed 14 | Active | Ex/PM | Ex/CAL
https://nsmart.nhealth-asia.com/MTDPDB01/img.php?asset_masterPageSize=100&asset_masterPage=4&files=202409121713480.o_1goakv7admimvvd7mp15dn1irtb.gif | 420986 | - | PYT3_09726 | 11748 | เครื่องวัดอัตราการไหลออกซิเจนชนิดใชกับระบบไปป์ไลน์ |  |  | FLOWMETERS, GAS OXYGEN | AA82512 | SOLIDA | 15 LPM | WARD 12 | PYT3__A | ชั้น 12 |  | Active | In/PM | In/CAL
https://nsmart.nhealth-asia.com/MTDPDB01/img.php?asset_masterPageSize=100&asset_masterPage=4&files=202409121713480.o_1goakv7admimvvd7mp15dn1irtb.gif | 420985 | - | PYT3_09725 | 11748 | เครื่องวัดอัตราการไหลออกซิเจนชนิดใชกับระบบไปป์ไลน์ |  |  | FLOWMETERS, GAS OXYGEN | AA82511 | SOLIDA | 15 LPM | WARD 12 | PYT3__A | ชั้น 12 |  | Active | In/PM | In/CAL
https://nsmart.nhealth-asia.com/MTDPDB01/img.php?asset_masterPageSize=100&asset_masterPage=4&files=202409121713480.o_1goakv7admimvvd7mp15dn1irtb.gif | 420984 | - | PYT3_09724 | 11748 | เครื่องวัดอัตราการไหลออกซิเจนชนิดใชกับระบบไปป์ไลน์ |  |  | FLOWMETERS, GAS OXYGEN | AA82510 | SOLIDA | 15 LPM | WARD 12 | PYT3__A | ชั้น 12 |  | Active | In/PM | In/CAL
https://nsmart.nhealth-asia.com/MTDPDB01/img.php?asset_masterPageSize=100&asset_masterPage=4&files=202409121713480.o_1goakv7admimvvd7mp15dn1irtb.gif | 420983 | - | PYT3_09723 | 11748 | เครื่องวัดอัตราการไหลออกซิเจนชนิดใชกับระบบไปป์ไลน์ |  |  | FLOWMETERS, GAS OXYGEN | AA82509 | SOLIDA | 15 LPM | WARD 12 | PYT3__A | ชั้น 12 |  | Active | In/PM | In/CAL
https://nsmart.nhealth-asia.com/MTDPDB01/img.php?asset_masterPageSize=100&asset_masterPage=4&files=202409121713480.o_1goakv7admimvvd7mp15dn1irtb.gif | 420982 | - | PYT3_09722 | 11748 | เครื่องวัดอัตราการไหลออกซิเจนชนิดใชกับระบบไปป์ไลน์ |  |  | FLOWMETERS, GAS OXYGEN | AA82294 | SOLIDA | 15 LPM | WARD 12 | PYT3__A | ชั้น 12 |  | Active | In/PM | In/CAL
https://nsmart.nhealth-asia.com/MTDPDB01/img.php?asset_masterPageSize=100&asset_masterPage=4&files=202409121713480.o_1goakv7admimvvd7mp15dn1irtb.gif | 420981 | - | PYT3_09721 | 11748 | เครื่องวัดอัตราการไหลออกซิเจนชนิดใชกับระบบไปป์ไลน์ |  |  | FLOWMETERS, GAS OXYGEN | AA82293 | SOLIDA | 15 LPM | WARD 12 | PYT3__A | ชั้น 12 |  | Active | In/PM | In/CAL
https://nsmart.nhealth-asia.com/MTDPDB01/img.php?asset_masterPageSize=100&asset_masterPage=4&files=202112171125050.PHILIPS-AVALON+FM30.jpg | 420569 | - | PYT3_09720 |  |  |  |  | MONITORS, PHYSIOLOGIC, FETAL, ANTEPARTUM, BEDSIDE | DE65942390 | PHILIPS | AVALON FM30 | OPD OB/GYN(ศุนย์สุขภาพหญิง) | PYT3__A | ชั้น 2 | - | Active | Ex/PM | Ex/CAL
https://nsmart.nhealth-asia.com/MTDPDB01/img.php?asset_masterPageSize=100&asset_masterPage=4&files=202011221543260.SUPREMS1.jpg | 420568 | 031607180001 | PYT3_09719 |  |  |  |  | STRETCHER/CHAIRS | - | SUPREME | S1 002 | AMBULANCE (รถพยาบาล) | PYT3__A | ชั้น 1 | - | Active | In/PM | No calibration | reinventory อยู่บนรถทะเบียน 5กด5927
https://nsmart.nhealth-asia.com/MTDPDB01/img.php?asset_masterPageSize=100&asset_masterPage=4&files=201809201514320.HU+MR810APU.jpg | 420567 | - | PYT3_09718_1 | 12050 | เครื่องทำความชื้น |  |  | HUMIDIFIER, ARTIFICIAL AIRWAY, HEATED | 240903279286 | FISHER & PAYKEL HEALTHCARE | MR810APU | INTENSIVE CARE UNIT(ผู้ป่วยหนัก) | PYT3__A | ชั้น 3 | - | Active | In/PM | No calibration | เครื่องแถมในชุด
https://nsmart.nhealth-asia.com/MTDPDB01/img.php?asset_masterPageSize=100&asset_masterPage=4&files=202502111018260.nkv-440.jpg | 420566 | 301250328 | PYT3_09718 | 17429 | เครื่องช่วยหายใจ |  |  | VENTILATORS, INTENSIVE CARE | N4402407000141 | NIHON KOHDEN | NKV-440 | INTENSIVE CARE UNIT(ผู้ป่วยหนัก) | PYT3__A | ชั้น 3 | - | Active | Ex/PM | Ex/CAL
https://nsmart.nhealth-asia.com/MTDPDB01/img.php?asset_masterPageSize=100&asset_masterPage=4&files=201809201514320.HU+MR810APU.jpg | 420565 | - | PYT3_09717_1 | 12050 | เครื่องทำความชื้น |  |  | HUMIDIFIER, ARTIFICIAL AIRWAY, HEATED | 240903279281 | FISHER & PAYKEL HEALTHCARE | MR810APU | INTENSIVE CARE UNIT(ผู้ป่วยหนัก) | PYT3__A | ชั้น 3 | - | Active | In/PM | Ex/CAL | เครื่องแถมในชุด
https://nsmart.nhealth-asia.com/MTDPDB01/img.php?asset_masterPageSize=100&asset_masterPage=4&files=202502111018260.nkv-440.jpg | 420564 | 301250329 | PYT3_09717 | 17429 | เครื่องช่วยหายใจ |  |  | VENTILATORS, INTENSIVE CARE | N4402407000139 | NIHON KOHDEN | NKV-440 | INTENSIVE CARE UNIT(ผู้ป่วยหนัก) | PYT3__A | ชั้น 3 | - | Active | Ex/PM | Ex/CAL | Model : NKV-440
https://nsmart.nhealth-asia.com/MTDPDB01/img.php?asset_masterPageSize=100&asset_masterPage=4&files=201809201514320.HU+MR810APU.jpg | 420563 | - | PYT3_09716_1 | 12050 | เครื่องทำความชื้น |  |  | HUMIDIFIER, ARTIFICIAL AIRWAY, HEATED | 240903279297 | FISHER & PAYKEL HEALTHCARE | MR810APU | INTENSIVE CARE UNIT(ผู้ป่วยหนัก) | PYT3__A | ชั้น 3 | - | Active | In/PM | No calibration | เครื่องแถมในชุด
https://nsmart.nhealth-asia.com/MTDPDB01/img.php?asset_masterPageSize=100&asset_masterPage=4&files=202502111018260.nkv-440.jpg | 420562 | 301250331 | PYT3_09716 | 17429 | เครื่องช่วยหายใจ |  |  | VENTILATORS, INTENSIVE CARE | N4402407000140 | NIHON KOHDEN | NKV-440 | INTENSIVE CARE UNIT(ผู้ป่วยหนัก) | PYT3__A | ชั้น 3 | - | Active | Ex/PM | Ex/CAL | Model : NKV-440
https://nsmart.nhealth-asia.com/MTDPDB01/img.php?asset_masterPageSize=100&asset_masterPage=4&files=201809201514320.HU+MR810APU.jpg | 420561 | - | PYT3_09715_1 | 12050 | เครื่องทำความชื้น |  |  | HUMIDIFIER, ARTIFICIAL AIRWAY, HEATED | 240717275716 | FISHER & PAYKEL HEALTHCARE | MR810APU | INTENSIVE CARE UNIT(ผู้ป่วยหนัก) | PYT3__A | ชั้น 3 | - | Active | In/PM | No calibration | เครื่องแถมในชุด
https://nsmart.nhealth-asia.com/MTDPDB01/img.php?asset_masterPageSize=100&asset_masterPage=4&files=201809201514320.HU+MR810APU.jpg | 420560 | - | PYT3_09711_1 | 12050 | เครื่องทำความชื้น |  |  | HUMIDIFIER, ARTIFICIAL AIRWAY, HEATED | 240903279285 | FISHER & PAYKEL HEALTHCARE | MR810APU | INTENSIVE CARE UNIT(ผู้ป่วยหนัก) | PYT3__A | ชั้น 3 | - | Active | In/PM | No calibration | เครื่องแถมในชุด
https://nsmart.nhealth-asia.com/MTDPDB01/img.php?asset_masterPageSize=100&asset_masterPage=4&files=202502111018260.nkv-440.jpg | 420559 | 301250330 | PYT3_09715 | 17429 | เครื่องช่วยหายใจ |  |  | VENTILATORS, INTENSIVE CARE | N4402408000137 | NIHON KOHDEN | NKV-440 | INTENSIVE CARE UNIT(ผู้ป่วยหนัก) | PYT3__A | ชั้น 3 | - | Active | Ex/PM | Ex/CAL
https://nsmart.nhealth-asia.com/MTDPDB01/img.php?asset_masterPageSize=100&asset_masterPage=4&files=201707141430300.Tec71.jpg | 420438 |  | PYT3T_09714 | 10144 | เครื่องทำไอระเหยของยาดมสลบ |  |  | ANESTHESIA UNITS, VAPORIZER | BEJJ00880 | DATEX-OHMEDA | TEC 7 | GASTROINTESTINAL LABORATORY(GI) | PYT3__A | ชั้น 2 | 1 | Active | Ex/PM | Ex/CAL | เครื่องวางขายน้ำยา บริษัท Zuellig 31/1/2025
https://nsmart.nhealth-asia.com/MTDPDB01/img.php?asset_masterPageSize=100&asset_masterPage=4&files=201902141116410.COVIDIEN+VALLEYLAB+FX8.jpg | 420437 | 301250300302 | PYT3_09713 | 11490 | เครืองจี้และตัดด้วยไฟฟ้า |  |  | ELECTROSURGICAL UNITS | F4H32723KX | COVIDIEN | VALLEYLAB FX8 | LABOR ROOM(ห้องคลอด) | PYT3__A | ชั้น 6 |  | Active | Ex/PM | Ex/CAL | เครื่องแถม UPS model:TE100 SN:2501310117S0019
https://nsmart.nhealth-asia.com/MTDPDB01/img.php?asset_masterPageSize=100&asset_masterPage=4&files=201902141116410.COVIDIEN+VALLEYLAB+FX8.jpg | 420436 | 301250300301 | PYT3_09712 | 11490 | เครืองจี้และตัดด้วยไฟฟ้า |  |  | ELECTROSURGICAL UNITS | F4H32722KX | COVIDIEN | VALLEYLAB FX8 | LABOR ROOM(ห้องคลอด) | PYT3__A | ชั้น 6 |  | Active | Ex/PM | Ex/CAL | เครื่องแถม UPS model:TE100 SN:2501310117S0022
https://nsmart.nhealth-asia.com/MTDPDB01/img.php?asset_masterPageSize=100&asset_masterPage=4&files=202502111018260.nkv-440.jpg | 420423 | 301250327 | PYT3_09711 | 17429 | เครื่องช่วยหายใจ |  |  | VENTILATORS, INTENSIVE CARE | N4402408000144 | NIHON KOHDEN | NKV-440 | INTENSIVE CARE UNIT(ผู้ป่วยหนัก) | PYT3__A | ชั้น 3 | - | Active | Ex/PM | Ex/CAL
https://nsmart.nhealth-asia.com/MTDPDB01/img.php?asset_masterPageSize=100&asset_masterPage=4&files=202308231426500.HILLROM-CONNEX+SPOT+MONITOR.jpg | 420422 | 301250317 | PYT3_09710 | 25209 | เครื่องตรวจวัดสัญญาณชีพ |  |  | MONITORS, PHYSIOLOGIC, VITAL SIGNS | (21)100031940424 | HILLROM | CONNEX SPOT MONITOR | WARD 12 | PYT3__A | ชั้น 12 | - | Active | Ex/PM | Ex/CAL | - ตัวเครื่องรับประกัน 2ปี - Oximeter, cuff รับประกัน 90วัน - รถเข็นรับประกัน 1ปี
https://nsmart.nhealth-asia.com/MTDPDB01/img.php?asset_masterPageSize=100&asset_masterPage=4&files=202308231426500.HILLROM-CONNEX+SPOT+MONITOR.jpg | 420421 | 301250316 | PYT3_09709 | 25209 | เครื่องตรวจวัดสัญญาณชีพ |  |  | MONITORS, PHYSIOLOGIC, VITAL SIGNS | (21)100032320524 | HILLROM | CONNEX SPOT MONITOR | WARD 10 | PYT3__A | ชั้น 10 | - | Active | Ex/PM | Ex/CAL | - ตัวเครื่องรับประกัน 2ปี - Oximeter, cuff รับประกัน 90วัน - รถเข็นรับประกัน 1ปี
https://nsmart.nhealth-asia.com/MTDPDB01/img.php?asset_masterPageSize=100&asset_masterPage=4&files=202308231426500.HILLROM-CONNEX+SPOT+MONITOR.jpg | 420420 | 301250315 | PYT3_09708 | 25209 | เครื่องตรวจวัดสัญญาณชีพ |  |  | MONITORS, PHYSIOLOGIC, VITAL SIGNS | (21)100031330424 | HILLROM | CONNEX SPOT MONITOR | WARD 10 | PYT3__A | ชั้น 10 | - | Active | Ex/PM | Ex/CAL | - ตัวเครื่องรับประกัน 2ปี - Oximeter, cuff รับประกัน 90วัน - รถเข็นรับประกัน 1ปี
https://nsmart.nhealth-asia.com/MTDPDB01/img.php?asset_masterPageSize=100&asset_masterPage=4&files=202308231426500.HILLROM-CONNEX+SPOT+MONITOR.jpg | 420419 | 301250307 | PYT3_09707 | 25209 | เครื่องตรวจวัดสัญญาณชีพ |  |  | MONITORS, PHYSIOLOGIC, VITAL SIGNS | (21)100032180524 | HILLROM | CONNEX SPOT MONITOR | OPD CARDIO(ศูนย์หัวใจ) | PYT3__A | ชั้น 19 | - | Active | Ex/PM | Ex/CAL | - ตัวเครื่องรับประกัน 2ปี - Oximeter, cuff รับประกัน 90วัน - รถเข็นรับประกัน 1ปี
https://nsmart.nhealth-asia.com/MTDPDB01/img.php?asset_masterPageSize=100&asset_masterPage=4&files=202308231426500.HILLROM-CONNEX+SPOT+MONITOR.jpg | 420418 | 301250308 | PYT3_09706 | 25209 | เครื่องตรวจวัดสัญญาณชีพ |  |  | MONITORS, PHYSIOLOGIC, VITAL SIGNS | (21)100031190424 | HILLROM | CONNEX SPOT MONITOR | WARD 20 | PYT3__A | ชั้น 20 | - | Active | Ex/PM | Ex/CAL | - ตัวเครื่องรับประกัน 2ปี - Oximeter, cuff รับประกัน 90วัน - รถเข็นรับประกัน 1ปี -เครื่องถูกใช้งานอยู่ที่ WORD 17 เนื่องจากแผนก WORD 20 ยังไม่เปิดทำการ และหัวหน้า WORD 17 เป็นผู้ดูแลแผนก WORD 20
https://nsmart.nhealth-asia.com/MTDPDB01/img.php?asset_masterPageSize=100&asset_masterPage=4&files=202308231426500.HILLROM-CONNEX+SPOT+MONITOR.jpg | 420417 | 301250306 | PYT3_09705 | 25209 | เครื่องตรวจวัดสัญญาณชีพ |  |  | MONITORS, PHYSIOLOGIC, VITAL SIGNS | (21)100032100524 | HILLROM | CONNEX SPOT MONITOR | OBSERVE(สังเกตอาการ) | PYT3__A | ชั้น 21 | - | Active | Ex/PM | Ex/CAL | - ตัวเครื่องรับประกัน 2ปี - Oximeter, cuff รับประกัน 90วัน - รถเข็นรับประกัน 1ปี
https://nsmart.nhealth-asia.com/MTDPDB01/img.php?asset_masterPageSize=100&asset_masterPage=4&files=202308231426500.HILLROM-CONNEX+SPOT+MONITOR.jpg | 420416 | 301250310 | PYT3_09704 | 25209 | เครื่องตรวจวัดสัญญาณชีพ |  |  | MONITORS, PHYSIOLOGIC, VITAL SIGNS | (21)100031050424 | HILLROM | CONNEX SPOT MONITOR | OPD PEDIATRIC( แผนกเด็ก) | PYT3__A | ชั้น 4 | - | Active | Ex/PM | Ex/CAL | - ตัวเครื่องรับประกัน 2ปี - Oximeter, cuff รับประกัน 90วัน - รถเข็นรับประกัน 1ปี
https://nsmart.nhealth-asia.com/MTDPDB01/img.php?asset_masterPageSize=100&asset_masterPage=4&files=202308231426500.HILLROM-CONNEX+SPOT+MONITOR.jpg | 420415 | 301250309 | PYT3_09703 | 25209 | เครื่องตรวจวัดสัญญาณชีพ |  |  | MONITORS, PHYSIOLOGIC, VITAL SIGNS | (21)100031450424 | HILLROM | CONNEX SPOT MONITOR | OPD PEDIATRIC( แผนกเด็ก) | PYT3__A | ชั้น 4 | - | Active | Ex/PM | Ex/CAL | - ตัวเครื่องรับประกัน 2ปี - Oximeter, cuff รับประกัน 90วัน - รถเข็นรับประกัน 1ปี
https://nsmart.nhealth-asia.com/MTDPDB01/img.php?asset_masterPageSize=100&asset_masterPage=4&files=202308231426500.HILLROM-CONNEX+SPOT+MONITOR.jpg | 420414 | 301250313 | PYT3_09702 | 25209 | เครื่องตรวจวัดสัญญาณชีพ |  |  | MONITORS, PHYSIOLOGIC, VITAL SIGNS | (21)100032040524 | HILLROM | CONNEX SPOT MONITOR | WARD 8 | PYT3__A | ชั้น 8 | - | Active | Ex/PM | Ex/CAL | - ตัวเครื่องรับประกัน 2ปี - Oximeter, cuff รับประกัน 90วัน - รถเข็นรับประกัน 1ปี
https://nsmart.nhealth-asia.com/MTDPDB01/img.php?asset_masterPageSize=100&asset_masterPage=4&files=202308231426500.HILLROM-CONNEX+SPOT+MONITOR.jpg | 420413 | 301250312 | PYT3_09701 | 25209 | เครื่องตรวจวัดสัญญาณชีพ |  |  | MONITORS, PHYSIOLOGIC, VITAL SIGNS | (21)100031060424 | HILLROM | CONNEX SPOT MONITOR | WARD 8 | PYT3__A | ชั้น 8 | - | Active | Ex/PM | Ex/CAL | - ตัวเครื่องรับประกัน 2ปี - Oximeter, cuff รับประกัน 90วัน - รถเข็นรับประกัน 1ปี
https://nsmart.nhealth-asia.com/MTDPDB01/img.php?asset_masterPageSize=100&asset_masterPage=4&files=202308231426500.HILLROM-CONNEX+SPOT+MONITOR.jpg | 420412 | 301250318 | PYT3_09700 | 25209 | เครื่องตรวจวัดสัญญาณชีพ |  |  | MONITORS, PHYSIOLOGIC, VITAL SIGNS | (21)100079370924 | HILLROM | CONNEX SPOT MONITOR | WARD 17 | PYT3__A | ชั้น 20 | - | Active | Ex/PM | Ex/CAL | - ตัวเครื่องรับประกัน 2ปี - Oximeter, cuff รับประกัน 90วัน - รถเข็นรับประกัน 1ปี -รอพี่เจนขึ้นแผนกใหม่ชั้น 20
https://nsmart.nhealth-asia.com/MTDPDB01/img.php?asset_masterPageSize=100&asset_masterPage=4&files=202308231426500.HILLROM-CONNEX+SPOT+MONITOR.jpg | 420411 | 301250319 | PYT3_09699 | 25209 | เครื่องตรวจวัดสัญญาณชีพ |  |  | MONITORS, PHYSIOLOGIC, VITAL SIGNS | (21)100032060524 | HILLROM | CONNEX SPOT MONITOR | WARD 15 | PYT3__A | ชั้น 15 | - | Active | Ex/PM | Ex/CAL | - ตัวเครื่องรับประกัน 2ปี - Oximeter, cuff รับประกัน 90วัน - รถเข็นรับประกัน 1ปี
https://nsmart.nhealth-asia.com/MTDPDB01/img.php?asset_masterPageSize=100&asset_masterPage=4&files=202308231426500.HILLROM-CONNEX+SPOT+MONITOR.jpg | 420410 | 301250320 | PYT3_09698 | 25209 | เครื่องตรวจวัดสัญญาณชีพ |  |  | MONITORS, PHYSIOLOGIC, VITAL SIGNS | (21)100032080524 | HILLROM | CONNEX SPOT MONITOR | WARD 15 | PYT3__A | ชั้น 15 | - | Active | Ex/PM | Ex/CAL | - ตัวเครื่องรับประกัน 2ปี - Oximeter, cuff รับประกัน 90วัน - รถเข็นรับประกัน 1ปี
https://nsmart.nhealth-asia.com/MTDPDB01/img.php?asset_masterPageSize=100&asset_masterPage=4&files=202308231426500.HILLROM-CONNEX+SPOT+MONITOR.jpg | 420409 | - | PYT3_09697 | 25209 | เครื่องตรวจวัดสัญญาณชีพ |  |  | MONITORS, PHYSIOLOGIC, VITAL SIGNS | (21)100031140424 | HILLROM | CONNEX SPOT MONITOR | WARD 15 | PYT3__A | ชั้น 15 | - | Active | Ex/PM | Ex/CAL | - ตัวเครื่องรับประกัน 2ปี - Oximeter, cuff รับประกัน 90วัน - รถเข็นรับประกัน 1ปี
https://nsmart.nhealth-asia.com/MTDPDB01/img.php?asset_masterPageSize=100&asset_masterPage=4&files=202308231426500.HILLROM-CONNEX+SPOT+MONITOR.jpg | 420408 | 301250322 | PYT3_09696 | 25209 | เครื่องตรวจวัดสัญญาณชีพ |  |  | MONITORS, PHYSIOLOGIC, VITAL SIGNS | (21)100079290924 | HILLROM | CONNEX SPOT MONITOR | PHYSICAL THERAPY( กายภาพ) | PYT3__A | ชั้น 16 | - | Active | Ex/PM | Ex/CAL | - ตัวเครื่องรับประกัน 2ปี - Oximeter, cuff รับประกัน 90วัน - รถเข็นรับประกัน 1ปี
https://nsmart.nhealth-asia.com/MTDPDB01/img.php?asset_masterPageSize=100&asset_masterPage=4&files=202308231426500.HILLROM-CONNEX+SPOT+MONITOR.jpg | 420407 | 301250325 | PYT3_09695 | 25209 | เครื่องตรวจวัดสัญญาณชีพ |  |  | MONITORS, PHYSIOLOGIC, VITAL SIGNS | (21)100032000524 | HILLROM | CONNEX SPOT MONITOR | DIABETIC&METABOLIC(เบาหวาน) | PYT3__A | ชั้น 19 | - | Active | Ex/PM | Ex/CAL | - ตัวเครื่องรับประกัน 2ปี - Oximeter, cuff รับประกัน 90วัน - รถเข็นรับประกัน 1ปี
https://nsmart.nhealth-asia.com/MTDPDB01/img.php?asset_masterPageSize=100&asset_masterPage=4&files=202308231426500.HILLROM-CONNEX+SPOT+MONITOR.jpg | 420406 | 301250314 | PYT3_09694 | 25209 | เครื่องตรวจวัดสัญญาณชีพ |  |  | MONITORS, PHYSIOLOGIC, VITAL SIGNS | (21)100007831324 | HILLROM | CONNEX SPOT MONITOR | WARD 9 | PYT3__A | ชั้น 9 | - | Active | Ex/PM | Ex/CAL | - ตัวเครื่องรับประกัน 2ปี - Oximeter, cuff รับประกัน 90วัน - รถเข็นรับประกัน 1ปี
https://nsmart.nhealth-asia.com/MTDPDB01/img.php?asset_masterPageSize=100&asset_masterPage=4&files=202308231426500.HILLROM-CONNEX+SPOT+MONITOR.jpg | 420405 | 301250311 | PYT3_09693 | 25209 | เครื่องตรวจวัดสัญญาณชีพ |  |  | MONITORS, PHYSIOLOGIC, VITAL SIGNS | (21)100032200524 | HILLROM | CONNEX SPOT MONITOR | WARD 7 | PYT3__A | ชั้น 7 | - | Active | Ex/PM | Ex/CAL | - ตัวเครื่องรับประกัน 2ปี - Oximeter, cuff รับประกัน 90วัน - รถเข็นรับประกัน 1ปี
https://nsmart.nhealth-asia.com/MTDPDB01/img.php?asset_masterPageSize=100&asset_masterPage=4&files=202308231426500.HILLROM-CONNEX+SPOT+MONITOR.jpg | 420404 | 301250323 | PYT3_09692 | 25209 | เครื่องตรวจวัดสัญญาณชีพ |  |  | MONITORS, PHYSIOLOGIC, VITAL SIGNS | (21)100079390924 | HILLROM | CONNEX SPOT MONITOR | WARD 17 | PYT3__A | ชั้น 17 | - | Active | Ex/PM | Ex/CAL | - ตัวเครื่องรับประกัน 2ปี - Oximeter, cuff รับประกัน 90วัน - รถเข็นรับประกัน 1ปี
https://nsmart.nhealth-asia.com/MTDPDB01/img.php?asset_masterPageSize=100&asset_masterPage=4&files=202308231426500.HILLROM-CONNEX+SPOT+MONITOR.jpg | 420403 | 301250324 | PYT3_09691 | 25209 | เครื่องตรวจวัดสัญญาณชีพ |  |  | MONITORS, PHYSIOLOGIC, VITAL SIGNS | (21)100031820424 | HILLROM | CONNEX SPOT MONITOR | HOPD CENTER (ศุนย์มะเร็ง) | PYT3__A | ชั้น 17 | - | Active | Ex/PM | Ex/CAL | - ตัวเครื่องรับประกัน 2ปี - Oximeter, cuff รับประกัน 90วัน - รถเข็นรับประกัน 1ปี
https://nsmart.nhealth-asia.com/MTDPDB01/img.php?asset_masterPageSize=100&asset_masterPage=4&files=202501271341290.Qubic+stim.jpg | 419892 | 301250000289 | PYT3_09685_2 | 17121 |  |  |  | STIMULATORS, ELECTRICAL, CARDIAC, DIAGNOSTIC | 63201071 | BIOTRONIK | QUBIC STIM | CATH-LAB | PYT3__A | ชั้น 3 |  | Active | Ex/PM | No calibration | เป็นเครื่องที่อยู่ในชุดเซตเดียวกัน
https://nsmart.nhealth-asia.com/MTDPDB01/img.php?asset_masterPageSize=100&asset_masterPage=4&files=202501271543050.ge+cardiolab+altix.jpg | 419891 | 301250000289 | PYT3_09685_1 |  |  |  |  | WORKSTATIONS, CARDIAC CATHETERIZATION LABORATORY | SUR24361874TA | GE HEALTHCARE | CARDIOLAB ALTIX | CATH-LAB | PYT3__A | ชั้น 3 |  | Active | Ex/PM | No calibration | เป็นเครื่องที่อยู่ในชุดเซตเดียวกัน
https://nsmart.nhealth-asia.com/MTDPDB01/img.php?asset_masterPageSize=100&asset_masterPage=4&files=202501271140200.HP+HSD-0044-K.jpg | 419860 | 301250000288 | PYT3_09684_1 |  |  |  |  | WORKSTATIONS, DIGITAL RADIOGRAPHY | 3CM4171KJN | HP | HSD-0044-K | X-RAY | PYT3__A | ชั้น 18 |  | Active | Ex/PM | No calibration | เครื่องที่อยู่ในชุดเซตของ CODE PYT3_09684
https://nsmart.nhealth-asia.com/MTDPDB01/img.php?asset_masterPageSize=100&asset_masterPage=4&files=202004201247010.HUNTLEIGH+HEALTHCARE++DOPPLEX+D900.jpg | 419859 | 301250000293 | PYT3_09690 | 11696 | เครื่องฟังเสียงหัวใจทารกในครรภ์ด้วยคลื่นเสียงความถี่สูง |  |  | DETECTORS, FETAL HEART, ULTRASONIC | (21)900LX19284823 | HUNTLEIGH HEALTHCARE | DOPPLEX D900 | EMERGENCY( ฉุกเฉิน) | PYT3__A | ชั้น 1 |  | Active | Ex/PM | No calibration | หัว probe รับประกัน 1 ปี
https://nsmart.nhealth-asia.com/MTDPDB01/img.php?asset_masterPageSize=100&asset_masterPage=4&files=202501311242580.HPL7.jpg | 419858 | 301250000294 | PYT3_09689 | 18222 |  |  |  | LASERS, DIODE, BIOSTIMULATION | DH07006022 | CHATTANOOGA | HPL7 | PHYSICAL THERAPY( กายภาพ) | PYT3__A | ชั้น 16 |  | Active | Ex/PM | Ex/CAL
https://nsmart.nhealth-asia.com/MTDPDB01/img.php?asset_masterPageSize=100&asset_masterPage=4&files=202408160921400.Screenshot+2024-08-16+091622.png | 419857 | 301250290 | PYT3_09688 | 10792 | เก้าอี้ท้นตกรรม |  |  | CHAIRS, EXAMINATION/TREATMENT, DENTISTRY | AC24K0218 | BELMONT | EURUS S1 | DENTAL (ทันตกรรม) | PYT3__A | ชั้น 2 | 9 | Active | Ex/PM | No calibration
https://nsmart.nhealth-asia.com/MTDPDB01/img.php?asset_masterPageSize=100&asset_masterPage=4&files=202408160921400.Screenshot+2024-08-16+091622.png | 419856 | 301250292 | PYT3_09687 | 10792 | เก้าอี้ท้นตกรรม |  |  | CHAIRS, EXAMINATION/TREATMENT, DENTISTRY | AC24K0217 | BELMONT | EURUS S1 | DENTAL (ทันตกรรม) | PYT3__A | ชั้น 2 | 11 | Active | Ex/PM | No calibration
https://nsmart.nhealth-asia.com/MTDPDB01/img.php?asset_masterPageSize=100&asset_masterPage=4&files=202408160921400.Screenshot+2024-08-16+091622.png | 419855 | 301250291 | PYT3_09686 | 10792 | เก้าอี้ท้นตกรรม |  |  | CHAIRS, EXAMINATION/TREATMENT, DENTISTRY | AC24K0216 | BELMONT | EURUS S1 | DENTAL (ทันตกรรม) | PYT3__A | ชั้น 2 | 10 | Active | Ex/PM | No calibration
https://nsmart.nhealth-asia.com/MTDPDB01/img.php?asset_masterPageSize=100&asset_masterPage=4&files=202501271309190.BIOTRONIK+QUBIC+RF.jpg | 419854 | 301250000289 | PYT3_09685 |  |  |  |  | RADIOFREQUENCY GENERATORS | 63801167 | BIOTRONIK | QUBIC RF | CATH-LAB | PYT3__A | ชั้น 3 |  | Active | Ex/PM | No calibration
https://nsmart.nhealth-asia.com/MTDPDB01/img.php?asset_masterPageSize=100&asset_masterPage=4&files=202501131040580.Prodigy+pro2.jpg | 419615 | 301250000288 | PYT3_09684 | 17152 | เครื่องวัดความหนาแน่นของมวลในกระดูก |  |  | DENSITOMETERS, BONE | 514395MA | GE HEALTHCARE | PRODIGY PRO | X-RAY | PYT3__A | ชั้น 18 |  | Active | Ex/PM | Ex/CAL
https://nsmart.nhealth-asia.com/MTDPDB01/img.php?asset_masterPageSize=100&asset_masterPage=4&files=201902141116410.COVIDIEN+VALLEYLAB+FX8.jpg | 419614 | 301250000284 | PYT3_09683 | 11490 | เครืองจี้และตัดด้วยไฟฟ้า |  |  | ELECTROSURGICAL UNITS | F4H32711KX | COVIDIEN | VALLEYLAB FX8 | OPERATING ROOM(ห้องผ่าตัด) | PYT3__A | ชั้น 3 |  | Active | Ex/PM | Ex/CAL
https://nsmart.nhealth-asia.com/MTDPDB01/img.php?asset_masterPageSize=100&asset_masterPage=5&files=201902141116410.COVIDIEN+VALLEYLAB+FX8.jpg | 419613 | 301250000285 | PYT3_09682 | 11490 | เครืองจี้และตัดด้วยไฟฟ้า |  |  | ELECTROSURGICAL UNITS | F4H32710KX | COVIDIEN | VALLEYLAB FX8 | OPERATING ROOM(ห้องผ่าตัด) | PYT3__A | ชั้น 3 |  | Active | Ex/PM | Ex/CAL
https://nsmart.nhealth-asia.com/MTDPDB01/img.php?asset_masterPageSize=100&asset_masterPage=5&files=201902141116410.COVIDIEN+VALLEYLAB+FX8.jpg | 419612 | 301250000286 | PYT3_09681 | 11490 | เครืองจี้และตัดด้วยไฟฟ้า |  |  | ELECTROSURGICAL UNITS | F4H32712KX | COVIDIEN | VALLEYLAB FX8 | OPERATING ROOM(ห้องผ่าตัด) | PYT3__A | ชั้น 3 |  | Active | Ex/PM | Ex/CAL
https://nsmart.nhealth-asia.com/MTDPDB01/img.php?asset_masterPageSize=100&asset_masterPage=5&files=201902141116410.COVIDIEN+VALLEYLAB+FX8.jpg | 419516 | 301250000287 | PYT3_09680 | 11490 | เครืองจี้และตัดด้วยไฟฟ้า |  |  | ELECTROSURGICAL UNITS | F4H32709KX | COVIDIEN | VALLEYLAB FX8 | OPERATING ROOM(ห้องผ่าตัด) | PYT3__A | ชั้น 3 |  | Active | Ex/PM | Ex/CAL | PM ฟรี เฉพาะค่าแรงปีที่3-7 แถม UPS Smartpower(TE1000) SN:2501310117S0026
https://nsmart.nhealth-asia.com/MTDPDB01/img.php?asset_masterPageSize=100&asset_masterPage=5&files=201708051528550.examinationlight.jpg | 419127 |  | PYT3_09679 | 12276 | โคมไฟส่องตรวจ |  |  | LIGHTS, EXAMINATION | - | - | - | PHYATHAI BEAUTY CENTER (PBC ความงาม) | PYT3__A | ชั้น 14 |  | Active | Ex/PM | No calibration | -รอเอกสารจากทางบริษัท -เครื่องแถมจาก PYT3_09202
https://nsmart.nhealth-asia.com/MTDPDB01/img.php?asset_masterPageSize=100&asset_masterPage=5&files=201811211222090.ELE+INFU.jpg | 419126 | 301250000019 | PYT3_09678 |  |  |  |  | ELECTROPHORESIS SYSTEMS | 2476804 | VIORA | INFUSION | PWA LIFE CENTER | PYT3__A | ชั้น 14 |  | Active | Ex/PM | No calibration | Maintenance 2 ปี ประกันตัวเครื่อง 1 ปี
https://nsmart.nhealth-asia.com/MTDPDB01/img.php?asset_masterPageSize=100&asset_masterPage=5&files=202204291332360.Beurer-IL+50.jpg | 419108 | 301250000018 | PYT3_09677 |  |  |  |  | LIGHTS, INFRARED | 2024J26/002229 | BEURER | IL 50 | WARD 7 | PYT3__A | ชั้น 7 |  | Active | In/PM | No calibration
https://nsmart.nhealth-asia.com/MTDPDB01/img.php?asset_masterPageSize=100&asset_masterPage=5&files=202204291332360.Beurer-IL+50.jpg | 419107 | 301250000017 | PYT3_09676 |  |  |  |  | LIGHTS, INFRARED | 2024J26/001478 | BEURER | IL 50 | WARD 7 | PYT3__A | ชั้น 7 |  | Active | In/PM | No calibration
https://nsmart.nhealth-asia.com/MTDPDB01/img.php?asset_masterPageSize=100&asset_masterPage=5&files=201803222008390.GASTO+GIFHQ190.jpg | 419048 | 301250000014 | PYT3_09675 | 11853 | กล้องส่องตรวจกระเพาะอาหารและลำไส้เล็ก |  |  | GASTROSCOPES, FLEXIBLE, VIDEO | 2476804 | OLYMPUS | GIF-HQ190 | GASTROINTESTINAL LABORATORY(GI) | PYT3__A | ชั้น 2 |  | Active | Ex/PM | No calibration
https://nsmart.nhealth-asia.com/MTDPDB01/img.php?asset_masterPageSize=100&asset_masterPage=5&files=201803222008390.GASTO+GIFHQ190.jpg | 419047 | 301250000013 | PYT3_09674 | 11853 | กล้องส่องตรวจกระเพาะอาหารและลำไส้เล็ก |  |  | GASTROSCOPES, FLEXIBLE, VIDEO | 2477141 | OLYMPUS | GIF-HQ190 | GASTROINTESTINAL LABORATORY(GI) | PYT3__A | ชั้น 2 |  | Active | Ex/PM | No calibration
https://nsmart.nhealth-asia.com/MTDPDB01/img.php?asset_masterPageSize=100&asset_masterPage=5&files=201803222008390.GASTO+GIFHQ190.jpg | 419046 | 301250000012 | PYT3_09673 | 11853 | กล้องส่องตรวจกระเพาะอาหารและลำไส้เล็ก |  |  | GASTROSCOPES, FLEXIBLE, VIDEO | 2477176 | OLYMPUS | GIF-HQ190 | OPERATING ROOM(ห้องผ่าตัด) | PYT3__A | ชั้น 3 |  | Active | Ex/PM | No calibration
https://nsmart.nhealth-asia.com/MTDPDB01/img.php?asset_masterPageSize=100&asset_masterPage=5&files=202309221711180.OLYMPUS-GIF-H190N.jpg | 419045 | 301250000011 | PYT3_09672 | 11853 | กล้องส่องตรวจกระเพาะอาหารและลำไส้เล็ก |  |  | GASTROSCOPES, FLEXIBLE, VIDEO | 2404777 | OLYMPUS | GIF-H190N | OPERATING ROOM(ห้องผ่าตัด) | PYT3__A | ชั้น 3 |  | Active | Ex/PM | No calibration
https://nsmart.nhealth-asia.com/MTDPDB01/img.php?asset_masterPageSize=100&asset_masterPage=5&files=202312071527410.FISHER+%26+PAYKEL+HEALTHCARE-AIRVO+3.jpg | 419044 | 301250000016 | PYT3_09671 |  | เครื่องควบคุมการให้ออกซิเจนอัตราการไหลสูง |  |  | OXYGEN HIGH FLOW | 24042V25R | FISHER & PAYKEL HEALTHCARE | AIRVO 3 | INTENSIVE CARE UNIT(ผู้ป่วยหนัก) | PYT3__A | ชั้น 3 | ห้องเก็บของ PICU | Active | Ex/PM | Ex/CAL
https://nsmart.nhealth-asia.com/MTDPDB01/img.php?asset_masterPageSize=100&asset_masterPage=5&files=202312071527410.FISHER+%26+PAYKEL+HEALTHCARE-AIRVO+3.jpg | 419043 | 301250000015 | PYT3_09670 |  | เครื่องควบคุมการให้ออกซิเจนอัตราการไหลสูง |  |  | OXYGEN HIGH FLOW | 24042V26B | FISHER & PAYKEL HEALTHCARE | AIRVO 3 | INTENSIVE CARE UNIT(ผู้ป่วยหนัก) | PYT3__A | ชั้น 3 | ห้องเก็บของ PICU | Active | Ex/PM | Ex/CAL
https://nsmart.nhealth-asia.com/MTDPDB01/img.php?asset_masterPageSize=100&asset_masterPage=5&files=201608111033030.SPIRIT+EK-E301.jpg | 419039 | - | PYT3_09669 |  |  |  |  | SPHYGMOMANOMETERS, ELECTRONIC | 240304 | SPIRIT | CK-E301 | OPD MEDICINE(อายุกรรม) | PYT3__A | ชั้น 4 | - | Active | Ex/PM | Ex/CAL
https://nsmart.nhealth-asia.com/MTDPDB01/img.php?asset_masterPageSize=100&asset_masterPage=5&files=201608111033030.SPIRIT+EK-E301.jpg | 419038 | - | PYT3_09668 |  |  |  |  | SPHYGMOMANOMETERS, ELECTRONIC | 240305 | SPIRIT | CK-E301 | OPD MEDICINE(อายุกรรม) | PYT3__A | ชั้น 4 | - | Active | Ex/PM | Ex/CAL
https://nsmart.nhealth-asia.com/MTDPDB01/img.php?asset_masterPageSize=100&asset_masterPage=5&files=201608111033030.SPIRIT+EK-E301.jpg | 419037 | - | PYT3_09667 |  |  |  |  | SPHYGMOMANOMETERS, ELECTRONIC | 240306 | SPIRIT | CK-E301 | OPD MEDICINE(อายุกรรม) | PYT3__A | ชั้น 4 | - | Active | Ex/PM | Ex/CAL
https://nsmart.nhealth-asia.com/MTDPDB01/img.php?asset_masterPageSize=100&asset_masterPage=5&files=201608111033030.SPIRIT+EK-E301.jpg | 419036 | - | PYT3_09666 |  |  |  |  | SPHYGMOMANOMETERS, ELECTRONIC | 240311 | SPIRIT | CK-E301 | DIABETIC&METABOLIC(เบาหวาน) | PYT3__A | ชั้น 19 | - | Active | Ex/PM | Ex/CAL
https://nsmart.nhealth-asia.com/MTDPDB01/img.php?asset_masterPageSize=100&asset_masterPage=5&files=201608111033030.SPIRIT+EK-E301.jpg | 419035 |  | PYT3_09665 |  |  |  |  | SPHYGMOMANOMETERS, ELECTRONIC | 240302 | SPIRIT | CK-E301 | DIABETIC&METABOLIC(เบาหวาน) | PYT3__A | ชั้น 19 | - | Active | Ex/PM | Ex/CAL
https://nsmart.nhealth-asia.com/MTDPDB01/img.php?asset_masterPageSize=100&asset_masterPage=5&files=201608111033030.SPIRIT+EK-E301.jpg | 419034 | - | PYT3_09664 |  |  |  |  | SPHYGMOMANOMETERS, ELECTRONIC | 240309 | SPIRIT | CK-E301 | DIABETIC&METABOLIC(เบาหวาน) | PYT3__A | ชั้น 19 | - | Active | Ex/PM | Ex/CAL
https://nsmart.nhealth-asia.com/MTDPDB01/img.php?asset_masterPageSize=100&asset_masterPage=5&files=201811211644180.nsk-icare.jpg | 419011 |  | PYT3_09663 | 26659 | เครื่องทำความสะอาดหัวกรอฟัน |  |  | CLEANING/LUBRICATING UNIT,DENTAL HANDPIECE | 02370148 | NSK | ICARE C2 | Central Sterile Supply (CSSD) | PYT3__A | ชั้น 3 | ห้องล้าง CSSD | Active | Ex/PM | No calibration
https://nsmart.nhealth-asia.com/MTDPDB01/img.php?asset_masterPageSize=100&asset_masterPage=5&files=201811211644180.nsk-icare.jpg | 419010 |  | PYT3_09662 | 26659 | เครื่องทำความสะอาดหัวกรอฟัน |  |  | CLEANING/LUBRICATING UNIT,DENTAL HANDPIECE | 02380120 | NSK | ICARE C2 | Central Sterile Supply (CSSD) | PYT3__A | ชั้น 3 | ห้องล้าง CSSD | Active | Ex/PM | No calibration
https://nsmart.nhealth-asia.com/MTDPDB01/img.php?asset_masterPageSize=100&asset_masterPage=5&files=202501141519140.suprema.jpg | 419008 | 301250000010 | PYT3_09661 |  |  |  |  | LASERS, ALEXANDRITE/ND:YAG, DERMATOLOGIC | 25592114 | QUANTA SYSTEM | SUPREMA | PWA LIFE CENTER | PYT3__A | ชั้น 14 | Laser 2 | Defective | Ex/PM | No calibration
https://nsmart.nhealth-asia.com/MTDPDB01/img.php?asset_masterPageSize=100&asset_masterPage=5&files=201803211615030.2929136-400x300.jpg | 418996 | 301250000009 | PYT3_09660 |  |  |  |  | LENSOMETERS | 2844098 | TOPCON | CL-300 | EENT( หูตาคอจมูก) | PYT3__A | ชั้น 4 |  | Active | Ex/PM | No calibration
https://nsmart.nhealth-asia.com/MTDPDB01/img.php?asset_masterPageSize=100&asset_masterPage=5&files=202002280856380.TOPCON-KR-1.jpg | 418994 | 301250000008 | PYT3_09659 |  |  |  |  | REFRACTORS, OPHTHALMIC, AUTOMATED | 4493776 | TOPCON | KR-1 | EENT( หูตาคอจมูก) | PYT3__A | ชั้น 4 |  | Active | Ex/PM | No calibration
https://nsmart.nhealth-asia.com/MTDPDB01/img.php?asset_masterPageSize=100&asset_masterPage=5&files=202212231329220.DE+SOUTTER-MBU-470.jpg | 418993 | - | PYT3_09658 |  |  |  |  | DRILLS, BONE | 22/350289 | DE SOUTTER | MBU-470 | OPERATING ROOM(ห้องผ่าตัด) | PYT3__A | ชั้น 3 | - | Active | Ex/PM | No calibration | -มีแท่นชาร์จมาด้วย ติด code ไว้ที่แท่นชาร์จ
https://nsmart.nhealth-asia.com/MTDPDB01/img.php?asset_masterPageSize=100&asset_masterPage=5&files=202405151347340.WOODPECKER-ENDO+RADAR+PRO.jpg | 418992 | 301258810001 | PYT3_09657 | 16355 | เครื่องวัดความยาวของรากฟัน |  |  | APEX LOCATORS, ENDODONTIC | E2470948WP | WOODPECKER | ENDO RADAR PRO | DENTAL (ทันตกรรม) | PYT3__A | ชั้น 2 |  | Active | Ex/PM | No calibration | เครื่องแถม PYT3_09655 SN ด้าม :E2471340RP
https://nsmart.nhealth-asia.com/MTDPDB01/img.php?asset_masterPageSize=100&asset_masterPage=5&files=202405151347340.WOODPECKER-ENDO+RADAR+PRO.jpg | 418991 | 301258810002 | PYT3_09656 | 16355 | เครื่องวัดความยาวของรากฟัน |  |  | APEX LOCATORS, ENDODONTIC | E2470953WP | WOODPECKER | ENDO RADAR PRO | DENTAL (ทันตกรรม) | PYT3__A | ชั้น 2 |  | Active | Ex/PM | No calibration | เครื่องแถม PYT3_09651 SN ด้าม :E2480224RP
https://nsmart.nhealth-asia.com/MTDPDB01/img.php?asset_masterPageSize=100&asset_masterPage=5&files=201808211258450.BUD02571.jpg | 418990 | 301250000006 | PYT3_09655 |  |  |  |  | OBTURATION UNIT | P216241111996 | META SYSTEMS | EQ-V | DENTAL (ทันตกรรม) | PYT3__A | ชั้น 2 |  | Active | Ex/PM | No calibration | SN ด้าม :P211241113685 SN ด้าม :P212241113372
https://nsmart.nhealth-asia.com/MTDPDB01/img.php?asset_masterPageSize=100&asset_masterPage=5&files=202406141255000.SONY+UPP-110.jpg | 418987 | - | PYT3_09080_1 |  |  |  |  | PRINTERS, VIDEO | 7298748 | SONY | UPP-110 | OPD OB/GYN(ศุนย์สุขภาพหญิง) | PYT3__A | ชั้น 2 |  | Active | Ex/PM | No calibration | เครื่อแถมมากับ PYT3_09080
https://nsmart.nhealth-asia.com/MTDPDB01/img.php?asset_masterPageSize=100&asset_masterPage=5&files=202202220841530.FLUKE-179.jpg | 418944 |  | BMEPYT3_028 |  |  |  |  | TESTERS, ELECTRICAL MULTIMETERS | 65990326 | FLUKE | 179 | BME-PYT3 | PYT3__A | ชั้น 3 |  | Active | In/PM | Ex/CAL
https://nsmart.nhealth-asia.com/MTDPDB01/img.php?asset_masterPageSize=100&asset_masterPage=5&files=201806131657120.LARYNGO+Fiberoptic+4+Blade.jpg | 418942 | - | PYT3_09654 | 12293 | เครื่องมือช่วยใส่ท่อช่วยหายใจ และส่องหลอดลม |  |  | LARYNGOSCOPES | SM325H9 | HILBRO | FIGEROPTIC 4 BLADE | X-RAY | PYT3__A | ชั้น 1 | MRI | Active | In/PM | No calibration | ตัวแถมเครื่องดมยา MRI PYT3_09653
https://nsmart.nhealth-asia.com/MTDPDB01/img.php?asset_masterPageSize=100&asset_masterPage=5&files=201608311637140.fabies+MRI.jpg | 418941 | 301250001 | PYT3_09653 | 10134 | เครื่องดมยาสลบ |  |  | ANESTHESIA UNITS | ASTJ-0036 | DRAGER | FABIUS MRI | X-RAY | PYT3__A | ชั้น 1 | MRI | Active | In/PM | In/CAL
https://nsmart.nhealth-asia.com/MTDPDB01/img.php?asset_masterPageSize=100&asset_masterPage=5&files=202501061704150.HP+G24+G4.jpg | 418874 | - | PYT3_09647_4 | 20168 | จอแสดงผล |  |  | MONITORS LCD | CN433411N6 | HP | E24 G4 | X-RAY | PYT3__A | ชั้น 1 | MRI | Active | Ex/PM | No calibration | รอคุณใหม่เพิ่ม Model : E24 G4 FHD Monitor
https://nsmart.nhealth-asia.com/MTDPDB01/img.php?asset_masterPageSize=100&asset_masterPage=5&files=201609140909080.indexTTTT.jpg | 418872 | - | PYT3T_09652 | 14032 | ปรอทวัดไข้แบบอิเลคโทรนิค |  |  | THERMOMETERS, ELECTRONIC | - | TERUMO | C205 | OPD COUNTER NURSE (CN คัดกรอง) | PYT3__A | ชั้น 1 | - | Active | Ex/PM | Ex/CAL
https://nsmart.nhealth-asia.com/MTDPDB01/img.php?asset_masterPageSize=100&asset_masterPage=5&files=202501101153020.hp+1b9t0aa.jpg | 418871 | - | PYT3_09647_3 |  |  |  |  | WORKSTATIONS, DIGITAL RADIOGRAPHY | CN44080YM8 | HP | 1B9T0AA | X-RAY | PYT3__A | ชั้น 1 | MRI | Active | Ex/PM | No calibration
https://nsmart.nhealth-asia.com/MTDPDB01/img.php?asset_masterPageSize=100&asset_masterPage=5&files=202501101153020.hp+1b9t0aa.jpg | 418870 | - | PYT3_09647_2 |  |  |  |  | WORKSTATIONS, DIGITAL RADIOGRAPHY | CN44080XGH | HP | 1B9T0AA | X-RAY | PYT3__A | ชั้น 1 | MRI | Active | Ex/PM | No calibration
https://nsmart.nhealth-asia.com/MTDPDB01/img.php?asset_masterPageSize=100&asset_masterPage=5&files=202501061656580.hp+z27.jpg | 418869 | - | PYT3_09647_1 | 20168 | จอแสดงผล |  |  | MONITORS LCD | CN40450RY8 | HP | Z27 | X-RAY | PYT3__A | ชั้น 1 | MRI | Active | Ex/PM | No calibration
https://nsmart.nhealth-asia.com/MTDPDB01/img.php?asset_masterPageSize=100&asset_masterPage=5&files=201808211258450.BUD02571.jpg | 418868 | 301250000005 | PYT3_09651 |  |  |  |  | OBTURATION UNIT | P216241111995 | META SYSTEMS | EQ-V | DENTAL (ทันตกรรม) | PYT3__A | ชั้น 2 |  | Active | Ex/PM | No calibration | SN ด้าม :P211241113684 SN ด้าม :P212241113371
https://nsmart.nhealth-asia.com/MTDPDB01/img.php?asset_masterPageSize=100&asset_masterPage=5&files=201803021657350.INJECT+MEDRAD+SPECTRIS.jpg | 418864 | - | PYT3_09650 |  |  |  |  | INJECTORS, CONTRAST MEDIA,MAGNETIC RESONANCE IMAGING | 60764679 222548 | MEDRAD | SPECTRIS SOLARIS EP | X-RAY | PYT3__A | ชั้น 1 | MRI | Active | Ex/PM | Ex/CAL | เครื่องแถมจาก MRI PYT3_09647
https://nsmart.nhealth-asia.com/MTDPDB01/img.php?asset_masterPageSize=100&asset_masterPage=5&files=201803021701590.WHEEL+CHAIR%2CMRI.jpg | 418863 | - | PYT3_09649 |  |  |  |  | WHEELCHAIRS, MRI | - | - | - | X-RAY | PYT3__A | ชั้น 1 | MRI | Active | In/PM | No calibration | เครื่องแถมจาก MRI PYT3_09647
https://nsmart.nhealth-asia.com/MTDPDB01/img.php?asset_masterPageSize=100&asset_masterPage=5&files=201702281411090.p1050225.jpg | 418862 | - | PYT3_09648 | 12293 | เครื่องมือช่วยใส่ท่อช่วยหายใจ และส่องหลอดลม |  |  | LARYNGOSCOPES | - | HILBRO | N/A | X-RAY | PYT3__A | ชั้น 1 | MRI | Active | In/PM | No calibration | ตัวแถมเครื่อง MRI
https://nsmart.nhealth-asia.com/MTDPDB01/img.php?asset_masterPageSize=100&asset_masterPage=5&files=202501031029370.Ingenia+Elition+S.jpg | 418861 | 301240804099 | PYT3_09647 | 16260 | เครื่องตรวจอวัยวะด้วยสนามแม่เหล็กและคลื่นวิทยุ |  |  | SCANNING SYSTEMS, MAGNETIC RESONANCE IMAGING | 64029 | PHILIPS | INGENIA ELITION S | X-RAY | PYT3__A | ชั้น 1 | MRI | Defective | Ex/PM | No calibration
https://nsmart.nhealth-asia.com/MTDPDB01/img.php?asset_masterPageSize=100&asset_masterPage=5&files=201709011534330.Maquet-Cardiosave-Hybrid-IABP.jpg | 418855 | 301240801018 | PYT3_09646 | 10846 | เครื่องเพิ่มความดันเลือดภายในหลอดเลือดแดงใหญ่ |  |  | CIRCULATORY ASSIST UNITS, CARDIAC, INTRA-AORTIC BALLOON | (21)CB405381J4 | MAQUET | CARDIOSAVE HYBRID | CATH-LAB | PYT3__A | ชั้น 3 |  | Active | Ex/PM | Ex/CAL
https://nsmart.nhealth-asia.com/MTDPDB01/img.php?asset_masterPageSize=100&asset_masterPage=5&files=202003220109480.AMICO+Model+O2-VAC.jpg | 418854 |  | PYT3_09645 | 18044 | วาล์วควบคุมการปิด-เปิดก๊าซ |  |  | VALVES, MEDICAL GAS/VACUUM | - | AMICO | O2/VAC | OPD CARDIO(ศูนย์หัวใจ) | PYT3__A | ชั้น 19 | - | Active | In/PM | No calibration
https://nsmart.nhealth-asia.com/MTDPDB01/img.php?asset_masterPageSize=100&asset_masterPage=5&files=202306231307100.AMICO-A4AR-U-OV.jpg | 418853 | - | PYT3_09644 | 15824 | สัญญาณเตือนระบบก๊าช |  |  | ALARMS, CENTRAL GAS SYSTEM | - | AMICO | A4AR-U-OV | OPD CARDIO(ศูนย์หัวใจ) | PYT3__A | ชั้น 19 | - | Active | In/PM | No calibration
https://nsmart.nhealth-asia.com/MTDPDB01/img.php?asset_masterPageSize=100&asset_masterPage=5&files=202303211356340.ACTEON-PIEZOTOME+CUBE.jfif | 418629 | 031240810070 | PYT3_09643 | 35416 | เครื่องกรอฟันและกรอกระดูก |  |  | POWER SYSTEMS, ELECTROMECHANICAL, DENTAL, ENDODONTIC | 219750028 | ACTEON | PIEZOTOME CUBE | DENTAL (ทันตกรรม) | PYT3__A | ชั้น 2 |  | Active | In/PM | No calibration
https://nsmart.nhealth-asia.com/MTDPDB01/img.php?asset_masterPageSize=100&asset_masterPage=5&files=201810301802420.Capture.PNG | 418628 | - | BMEPYT3_027 |  |  |  |  | TESTERS, ELECTRICAL SAFETY ANALYZER | 6392031 | FLUKE | ESA612 | BME-PYT3 | PYT3__A | ชั้น 3 | - | Defective | Ex/PM | Ex/CAL
https://nsmart.nhealth-asia.com/MTDPDB01/img.php?asset_masterPageSize=100&asset_masterPage=5&files=202401261502370.MEDICOOL-MDC-LG-WF1.jpg | 418451 |  | PYT3_09603_1 | 26602 | สัญญาณแจ้งเตือนอุณหภูมิตู้เย็น |  |  | ALARMS, EQUIPMENT TEMPERATURE, REFRIGERATOR | MDC-WF-240232 | MEDICOOL | MDC-LG-WF1 | PHARMACY-STORE (คลังยา) | PYT3__A | ชั้น D | - | Decommission | Ex/PM | In/CAL
https://nsmart.nhealth-asia.com/MTDPDB01/img.php?asset_masterPageSize=100&asset_masterPage=5&files=202401261502370.MEDICOOL-MDC-LG-WF1.jpg | 418450 |  | PYT3_09602_1 | 26602 | สัญญาณแจ้งเตือนอุณหภูมิตู้เย็น |  |  | ALARMS, EQUIPMENT TEMPERATURE, REFRIGERATOR | MDC-WF-240233 | MEDICOOL | MDC-LG-WF1 | PHARMACY(เภสัชกรรม ห้องยา) | PYT3__A | ชั้น 2 | - | Decommission | Ex/PM | In/CAL
https://nsmart.nhealth-asia.com/MTDPDB01/img.php?asset_masterPageSize=100&asset_masterPage=5&files=202412240950430.VHB10A.jpg | 418431 | - | PYT3_09639_1 | 12050 | เครื่องทำความชื้น |  |  | HUMIDIFIER, ARTIFICIAL AIRWAY, HEATED | 2328020019 | INSPIRED | VHB10A | INTENSIVE CARE UNIT(ผู้ป่วยหนัก) | PYT3__A | ชั้น 3 | - | Active | Ex/PM | Ex/CAL | รอทางเอกสารจากทางบริษัทค่ะ ภายในสัปดาห์นี้ค่ะ 27/12/2024
https://nsmart.nhealth-asia.com/MTDPDB01/img.php?asset_masterPageSize=100&asset_masterPage=5&files=202412240950430.VHB10A.jpg | 418430 | - | PYT3_09638_1 | 12050 | เครื่องทำความชื้น |  |  | HUMIDIFIER, ARTIFICIAL AIRWAY, HEATED | 2318090154 | INSPIRED | VHB10A | INTENSIVE CARE UNIT(ผู้ป่วยหนัก) | PYT3__A | ชั้น 3 | - | Active | Ex/PM | Ex/CAL | รอทางเอกสารจากทางบริษัทค่ะ ภายในสัปดาห์นี้ค่ะ 27/12/2024
https://nsmart.nhealth-asia.com/MTDPDB01/img.php?asset_masterPageSize=100&asset_masterPage=5&files=202005281358500.ge-e-scaio.jpg | 418404 | - | PYT3_09642_1 | UN031 | โมดูลวัดค่า CO2 |  |  | MODULE, CO2 | SUA24460550HA | GE HEALTHCARE | E-SCAIO | LABOR ROOM(ห้องคลอด) | PYT3__A | ชั้น 6 | - | Active | Ex/PM | Ex/CAL | เครื่องแถมของเครื่องดมยา
https://nsmart.nhealth-asia.com/MTDPDB01/img.php?asset_masterPageSize=100&asset_masterPage=5&files=202005281358500.ge-e-scaio.jpg | 418403 | - | PYT3_09641_1 | UN031 | โมดูลวัดค่า CO2 |  |  | MODULE, CO2 | SUA24460533HA | GE HEALTHCARE | E-SCAIO | GASTROINTESTINAL LABORATORY(GI) | PYT3__A | ชั้น 2 | - | Active | Ex/PM | Ex/CAL | เครื่องแถมของเครื่องดมยา
https://nsmart.nhealth-asia.com/MTDPDB01/img.php?asset_masterPageSize=100&asset_masterPage=5&files=202307210818170.GE+HEALTHCARE-CARESTATION+750.jpg | 418397 | 301240801016 | PYT3_09642 | 10134 | เครื่องดมยาสลบ |  |  | ANESTHESIA UNITS | SQS24440059WA | GE HEALTHCARE | CARESTATION 750 | LABOR ROOM(ห้องคลอด) | PYT3__A | ชั้น 6 | - | Active | Ex/PM | Ex/CAL
https://nsmart.nhealth-asia.com/MTDPDB01/img.php?asset_masterPageSize=100&asset_masterPage=5&files=202307210818170.GE+HEALTHCARE-CARESTATION+750.jpg | 418396 | 301240801017 | PYT3_09641 | 10134 | เครื่องดมยาสลบ |  |  | ANESTHESIA UNITS | SQS24440060WA | GE HEALTHCARE | CARESTATION 750 | GASTROINTESTINAL LABORATORY(GI) | PYT3__A | ชั้น 2 | - | Active | Ex/PM | Ex/CAL
https://nsmart.nhealth-asia.com/MTDPDB01/img.php?asset_masterPageSize=100&asset_masterPage=5&files=202001271120100.medicool-mdc+330.jpg | 418329 | 301240702034 | PYT3_09640 | 17156 | ตู้เย็นแช่ยา |  |  | REFRIGERATORS, PHARMACY | MDC290-202412022 | MEDICOOL | MDC 330 | OPD MEDICINE(อายุกรรม) | PYT3__A | ชั้น 4 | - | Active | Ex/PM | Ex/CAL | Tempereture Control with sensor SN: XR20CX-5N1C1 รับประกันตัวตู้1 ปี รับประกัน compressor 5 ปี
https://nsmart.nhealth-asia.com/MTDPDB01/img.php?asset_masterPageSize=100&asset_masterPage=5&files=202002241500080.POS+RESMEDSTERLAR+150.jpg | 418328 | 301240821003 | PYT3_09639 |  |  |  |  | POSITIVE AIRWAY PRESSURE UNITS, BI-LEVEL | 22241881114 | RESMED | STERLAR 150 | INTENSIVE CARE UNIT(ผู้ป่วยหนัก) | PYT3__A | ชั้น 3 | - | Active | Ex/PM | Ex/CAL | เบอร์คุณกิต สเป 090-1977148
https://nsmart.nhealth-asia.com/MTDPDB01/img.php?asset_masterPageSize=100&asset_masterPage=5&files=202002241500080.POS+RESMEDSTERLAR+150.jpg | 418327 | 301240821002 | PYT3_09638 |  |  |  |  | POSITIVE AIRWAY PRESSURE UNITS, BI-LEVEL | 22241881115 | RESMED | STERLAR 150 | INTENSIVE CARE UNIT(ผู้ป่วยหนัก) | PYT3__A | ชั้น 3 | - | Active | Ex/PM | Ex/CAL | รอทางเอกสารจากทางบริษัทค่ะ ภายในสัปดาห์นี้ค่ะ 27/12/2024 เบอร์คุณกิต สเป 090-1977148
https://nsmart.nhealth-asia.com/MTDPDB01/img.php?asset_masterPageSize=100&asset_masterPage=5&files=201608221024250.PRECISION+MEDICAL.jpg | 418326 | 301240821001 | PYT3_09637 | 12876 | เครื่องผสมอากาศกับออกซิเจน |  |  | OXYGEN-AIR PROPORTION | 00031600 | PRECISION MEDICAL | PM 5300 | NURSERY(เด็กอ่อน) | PYT3__A | ชั้น 6 |  | Active | Ex/PM | Ex/CAL
https://nsmart.nhealth-asia.com/MTDPDB01/img.php?asset_masterPageSize=100&asset_masterPage=5&files=201803221332500.GN160.jpg | 418325 | 301240807025 | PYT3_09636 |  |  |  |  | ELECTROSURGICAL UNITS, BIPOLAR | 2638 | AESCULAP | GN160 | OPERATING ROOM(ห้องผ่าตัด) | PYT3__A | ชั้น 3 | - | Active | In/PM | No calibration
https://nsmart.nhealth-asia.com/MTDPDB01/img.php?asset_masterPageSize=100&asset_masterPage=5&files=201808141522560.43ce6b5466de4f95be2424eb559befbc.jpg | 418311 | 301240804098 | PYT3_09635 |  |  |  |  | VASCULAR SCREENING UNIT (ABI) | 03000414A | OMRON/COLIN | VP-1000 plus | OPD CARDIO(ศูนย์หัวใจ) | PYT3__A | ชั้น 2 | - | Active | Ex/PM | Ex/CAL
https://nsmart.nhealth-asia.com/MTDPDB01/img.php?asset_masterPageSize=100&asset_masterPage=5&files=201907241610140.agilia-spmc-wf.jpg | 418310 |  | PYT3_09634 | 13217 | เครื่องให้สารละลายด้วยกระบอกไซริงค์ |  |  | INFUSION PUMPS, SYRINGE | 25592114 | FRESENIUS KABI | AGILIA SP TIVA TH | LABOR ROOM(ห้องคลอด) | PYT3__A | ชั้น 6 | - | Active | Ex/PM | Ex/CAL
https://nsmart.nhealth-asia.com/MTDPDB01/img.php?asset_masterPageSize=100&asset_masterPage=5&files=201907241610140.agilia-spmc-wf.jpg | 418309 |  | PYT3_09633 | 13217 | เครื่องให้สารละลายด้วยกระบอกไซริงค์ |  |  | INFUSION PUMPS, SYRINGE | 25592113 | FRESENIUS KABI | AGILIA SP TIVA TH | ANESTHESIA (วิสัญญี) | PYT3__A | ชั้น 3 | - | Active | Ex/PM | Ex/CAL
https://nsmart.nhealth-asia.com/MTDPDB01/img.php?asset_masterPageSize=100&asset_masterPage=5&files=202307140908090.VATECH-VEX-S300C.jpg | 418301 | 301240804095 | PYT3_09632 |  |  |  |  | RADIOGRAPHIC UNITS, DENTAL, INTRAORAL | 076-002563 | VATECH | VEX-S300C | DENTAL (ทันตกรรม) | PYT3__A | ชั้น 2 |  | Active | Ex/PM | Ex/CAL
https://nsmart.nhealth-asia.com/MTDPDB01/img.php?asset_masterPageSize=100&asset_masterPage=5&files=202103090913570.SIMEON+MEDICAL+SIM.LED+5000.jpg | 418280 | 301240810066 | PYT3_09631 | 12282 | โคมไฟผ่าตัด |  |  | LIGHTS, SURGICAL | 100000000341485 | SIMEON MEDICAL | SIM.LED 5000/7000 MC | OPERATING ROOM(ห้องผ่าตัด) | PYT3__A | ชั้น 3 | OR1 | Active | Ex/PM | Ex/CAL
https://nsmart.nhealth-asia.com/MTDPDB01/img.php?asset_masterPageSize=100&asset_masterPage=5&files=202103090913570.SIMEON+MEDICAL+SIM.LED+5000.jpg | 418279 | 301240810067 | PYT3_09630 | 12282 | โคมไฟผ่าตัด |  |  | LIGHTS, SURGICAL | 100000000341582 | SIMEON MEDICAL | SIM.LED 5000/7000 MC | LABOR ROOM(ห้องคลอด) | PYT3__A | ชั้น 6 | OR2 | Defective | Ex/PM | Ex/CAL
https://nsmart.nhealth-asia.com/MTDPDB01/img.php?asset_masterPageSize=100&asset_masterPage=5&files=201710101432460.DEFIB+EFFICA+DFM101.jpg | 418132 |  | PYT3_09629 | 11134 | เครื่องกระตุกหัวใจ |  |  | DEFIBRILLATORS, EXTERNAL, MANUAL | CN32681004 | PHILIPS | EFFICIA DFM100 | X-RAY | PYT3__A | ชั้น 1 | MRI | Active | Ex/PM | Ex/CAL | เครื่องแถมมากับ MRI
https://nsmart.nhealth-asia.com/MTDPDB01/img.php?asset_masterPageSize=100&asset_masterPage=5&files=202412021615170.4400-DST_4400_Nonin_ST_Center_1.jpg | 418075 | - | PYT3_09628 | 25209 | เครื่องตรวจวัดสัญญาณชีพ |  |  | MONITORS, PHYSIOLOGIC, VITAL SIGNS | (21)100065852521 | WELCH ALLYN | SPOT VITAL SIGNS 4400 | CHECK-UP (ตรวจสุขภาพ) | PYT3__A | ชั้น 18 | - | Defective | Ex/PM | Ex/CAL | - ตัวเครื่องรับประกัน 2ปี - Oximeter, cuff รับประกัน 90วัน - รถเข็นรับประกัน 1ปี
https://nsmart.nhealth-asia.com/MTDPDB01/img.php?asset_masterPageSize=100&asset_masterPage=5&files=202412021615170.4400-DST_4400_Nonin_ST_Center_1.jpg | 418074 |  | PYT3_09627 | 25209 | เครื่องตรวจวัดสัญญาณชีพ |  |  | MONITORS, PHYSIOLOGIC, VITAL SIGNS | 100066012521 | WELCH ALLYN | SPOT VITAL SIGNS 4400 | CHECK-UP (ตรวจสุขภาพ) | PYT3__A | ชั้น 18 | - | Defective | Ex/PM | Ex/CAL | - ตัวเครื่องรับประกัน 2ปี - Oximeter, cuff รับประกัน 90วัน - รถเข็นรับประกัน 1ปี
https://nsmart.nhealth-asia.com/MTDPDB01/img.php?asset_masterPageSize=100&asset_masterPage=5&files=202412021615170.4400-DST_4400_Nonin_ST_Center_1.jpg | 418073 | - | PYT3_09626 | 25209 | เครื่องตรวจวัดสัญญาณชีพ |  |  | MONITORS, PHYSIOLOGIC, VITAL SIGNS | (21)100062632421 | WELCH ALLYN | SPOT VITAL SIGNS 4400 | X-RAY | PYT3__A | ชั้น 1 | - | Active | Ex/PM | Ex/CAL | - ตัวเครื่องรับประกัน 2ปี - Oximeter, cuff รับประกัน 90วัน - รถเข็นรับประกัน 1ปี
https://nsmart.nhealth-asia.com/MTDPDB01/img.php?asset_masterPageSize=100&asset_masterPage=5&files=201909200921070.vacuum-beaconmedaes.jpg | 417964 | - | PYT3_09625 | 17682 | หัวต่อสุญญากาศ |  |  | MEDICAL GAS OUTLET, VACUUM | - | BEACON MEDAES | - | X-RAY | PYT3__A | ชั้น 1 | MRI | Active | In/PM | No calibration
https://nsmart.nhealth-asia.com/MTDPDB01/img.php?asset_masterPageSize=100&asset_masterPage=5&files=201909200921070.vacuum-beaconmedaes.jpg | 417963 | - | PYT3_09624 | 17682 | หัวต่อสุญญากาศ |  |  | MEDICAL GAS OUTLET, VACUUM | - | BEACON MEDAES | - | X-RAY | PYT3__A | ชั้น 1 | MRI | Active | In/PM | No calibration
https://nsmart.nhealth-asia.com/MTDPDB01/img.php?asset_masterPageSize=100&asset_masterPage=5&files=201909181420320.BEACON+MEDAES-AIR.jpg | 417962 | - | PYT3_09623 | 17682 | หัวจ่ายแอร์ |  |  | MEDICAL GAS OUTLET, AIR | - | BEACON MEDAES | - | X-RAY | PYT3__A | ชั้น 1 | MRI | Active | In/PM | No calibration
https://nsmart.nhealth-asia.com/MTDPDB01/img.php?asset_masterPageSize=100&asset_masterPage=5&files=202311021848140.BEACON+MEDAES-Nitrous+oxide.jfif | 417961 | - | PYT3_09622 | 17682 | หัวจ่ายก๊าซไนตรัส |  |  | MEDICAL GAS OUTLET, NITROUS OXIDE | - | BEACON MEDAES | - | X-RAY | PYT3__A | ชั้น 1 | MRI | Active | In/PM | No calibration
https://nsmart.nhealth-asia.com/MTDPDB01/img.php?asset_masterPageSize=100&asset_masterPage=5&files=201909181348150.BEACON+MEDAES.jpg | 417960 | - | PYT3_09621 | 17682 | หัวจ่ายก๊าซออกซิเจน |  |  | MEDICAL GAS OUTLET, OXYGEN | - | BEACON MEDAES | - | X-RAY | PYT3__A | ชั้น 1 | MRI | Active | In/PM | No calibration
https://nsmart.nhealth-asia.com/MTDPDB01/img.php?asset_masterPageSize=100&asset_masterPage=5&files=201909181348150.BEACON+MEDAES.jpg | 417959 | - | PYT3_09620 | 17682 | หัวจ่ายก๊าซออกซิเจน |  |  | MEDICAL GAS OUTLET, OXYGEN | - | BEACON MEDAES | - | X-RAY | PYT3__A | ชั้น 1 | MRI | Active | In/PM | No calibration
https://nsmart.nhealth-asia.com/MTDPDB01/img.php?asset_masterPageSize=100&asset_masterPage=5&files=201811081213280.ECG.jpg | 417953 | - | PYT3_09619_3 | UN080 | โมดูลตรวจคลื่นหัวใจด้วยไฟฟ้า |  |  | MODULE, ECG | SGE3AHDZ | PHILIPS | EXPRESSION MR (ECG) | X-RAY | PYT3__A | ชั้น 1 | MRI | Active | Ex/PM | Ex/CAL
https://nsmart.nhealth-asia.com/MTDPDB01/img.php?asset_masterPageSize=100&asset_masterPage=5&files=201811081210100.spo2.jpg | 417952 | - | PYT3_09619_2 | UN123 | โมดูลวัดความอิ่มตัวของออกซิเจนในเลือด |  |  | MODULE, SPO2 | SGS3AMRP | PHILIPS | EXPRESSION MR (SPO2) | X-RAY | PYT3__A | ชั้น 1 | MRI | Active | Ex/PM | Ex/CAL
https://nsmart.nhealth-asia.com/MTDPDB01/img.php?asset_masterPageSize=100&asset_masterPage=5&files=202409191046580.PHILIPS-MR+PATIENT+CARE+PORTAL+5000.jpg | 417948 |  | PYT3_09619_1 |  |  |  |  | INFORMATION SYSTEMS, DATA MANAGEMENT | US04102533 | PHILIPS | MR PATIENT CARE PORTAL 5000 | X-RAY | PYT3__A | ชั้น 1 | MRI | Active | Ex/PM | Ex/CAL
https://nsmart.nhealth-asia.com/MTDPDB01/img.php?asset_masterPageSize=100&asset_masterPage=5&files=202409131533070.PHILIPS-Expression+MR400.png | 417944 |  | PYT3_09619 |  |  |  |  | MONITORS, PHYSIOLOGIC, MULTIPURPOSE, MRI SAFE/CONDITIONAL | US34807012 | PHILIPS | EXPRESSION MR400 | X-RAY | PYT3__A | ชั้น 1 | MRI | Active | Ex/PM | Ex/CAL | เครื่องแถมมากับ MRI
https://nsmart.nhealth-asia.com/MTDPDB01/img.php?asset_masterPageSize=100&asset_masterPage=5&files=202412121550030.NTX.jpg | 417830 |  | PYT3_09618_2 |  |  |  |  | MICROINJECTORS | 23102 | NARISHIGE | NTX | ART-LAB (ศูนย์ผู้มีบุตรยาก) | PYT3__A | ชั้น 6 |  | Active | Ex/PM | No calibration | ในชุดประกอบไปด้วย 1.model: IM-12 SN:23324 2.model: IM-31 SN:23311
https://nsmart.nhealth-asia.com/MTDPDB01/img.php?asset_masterPageSize=100&asset_masterPage=5&files=201901212034280.Hamilton+Thorne-LYKOS.jpg | 417829 |  | PYT3_09618_1 |  |  |  |  | LASERS | 291389 | HAMILTON THORNE | LYKOS | ART-LAB (ศูนย์ผู้มีบุตรยาก) | PYT3__A | ชั้น 6 |  | Defective | Ex/PM | No calibration
https://nsmart.nhealth-asia.com/MTDPDB01/img.php?asset_masterPageSize=100&asset_masterPage=5&files=202311100855020.NIKON-ECLIPSE+TI2-U.jpg | 417827 |  | PYT3_09618 |  |  |  |  | MICROSCOPES, LIGHT, LABORATORY, INVERTED STAGE | 753338 | NIKON | ECLIPSE TI2-U | ART-LAB (ศูนย์ผู้มีบุตรยาก) | PYT3__A | ชั้น 6 |  | Active | Ex/PM | No calibration
https://nsmart.nhealth-asia.com/MTDPDB01/img.php?asset_masterPageSize=100&asset_masterPage=5&files=202004121542100.INCU+SCA165DS.jpg | 417826 |  | PYT3_09617 |  |  |  |  | INCUBATORS, LABORATORY, THERMOCYCLING | SA2405126 | ASTEC | SCA-165 DS | ART-LAB (ศูนย์ผู้มีบุตรยาก) | PYT3__A | ชั้น 6 | - | Active | Ex/PM | Ex/CAL | เครื่องแถมของ PYT3_09618
https://nsmart.nhealth-asia.com/MTDPDB01/img.php?asset_masterPageSize=100&asset_masterPage=5&files=202311100848240.ASTEC-EC62.jpg | 417825 | - | PYT3_09616 |  |  |  |  | INCUBATORS, LABORATORY, THERMOCYCLING | EC6L2400512 | ASTEC | EC6S | ART-LAB (ศูนย์ผู้มีบุตรยาก) | PYT3__A | ชั้น 6 | - | Active | Ex/PM | Ex/CAL
https://nsmart.nhealth-asia.com/MTDPDB01/img.php?asset_masterPageSize=100&asset_masterPage=5&files=202005281358500.ge-e-scaio.jpg | 417758 | - | PYT3_09611_1 | UN031 | โมดูลวัดค่า CO2 |  |  | MODULE, CO2 | SUA24410028HA | GE HEALTHCARE | E-SCAIO | ANESTHESIA (วิสัญญี) | PYT3__A | ชั้น 3 | - | Active | Ex/PM | Ex/CAL | -เครื่องแถมของเครื่องดมยา
https://nsmart.nhealth-asia.com/MTDPDB01/img.php?asset_masterPageSize=100&asset_masterPage=5&files=202005281358500.ge-e-scaio.jpg | 417757 | - | PYT3_09612_1 | UN031 | โมดูลวัดค่า CO2 |  |  | MODULE, CO2 | SUA24410010HA | GE HEALTHCARE | E-SCAIO | ANESTHESIA (วิสัญญี) | PYT3__A | ชั้น 3 | - | Active | Ex/PM | Ex/CAL | -เครื่องแถมของเครื่องดมยา
https://nsmart.nhealth-asia.com/MTDPDB01/img.php?asset_masterPageSize=100&asset_masterPage=5&files=202311100848240.ASTEC-EC62.jpg | 417756 | - | PYT3_09615 |  |  |  |  | INCUBATORS, LABORATORY, THERMOCYCLING | EC6L2400513 | ASTEC | EC6S | ART-LAB (ศูนย์ผู้มีบุตรยาก) | PYT3__A | ชั้น 6 | - | Active | Ex/PM | Ex/CAL
https://nsmart.nhealth-asia.com/MTDPDB01/img.php?asset_masterPageSize=100&asset_masterPage=5&files=202412111337560.PC-471.2.jpg | 417755 | 301240809026 | PYT3_09614 |  |  |  |  | POWER SYSTEMS, ELECTROMECHANICAL, SURGERY, ORTHOPEDIC/PLASTIC | 24/131436 | DE SOUTTER MEDICAL | PC-471 | OPERATING ROOM(ห้องผ่าตัด) | PYT3__A | ชั้น 3 | - | Active | Ex/PM | Ex/CAL
https://nsmart.nhealth-asia.com/MTDPDB01/img.php?asset_masterPageSize=100&asset_masterPage=5&files=202405241648430.FENTEX%A2.jpg | 417736 | 301240810064 | PYT3_09613 |  |  |  |  | THERMAL/PRESSURE PULSATILE THERAPY UNITS, MEIBOMIAN GLAND | LOT501010223 | FENTEX | - | EENT( หูตาคอจมูก) | PYT3__A | ชั้น 4 | - | Active | In/PM | No calibration | Brand: FENTEX MEDICAL Model: 501 รับประกัน 1ปี แต่ไม่รับประกัน PM ค่ะ
https://nsmart.nhealth-asia.com/MTDPDB01/img.php?asset_masterPageSize=100&asset_masterPage=5&files=202307210818170.GE+HEALTHCARE-CARESTATION+750.jpg | 413235 | 301240801015 | PYT3_09612 | 10134 | เครื่องดมยาสลบ |  |  | ANESTHESIA UNITS | SQS24420080WA | GE HEALTHCARE | CARESTATION 750 | ANESTHESIA (วิสัญญี) | PYT3__A | ชั้น 3 | - | Active | Ex/PM | Ex/CAL
https://nsmart.nhealth-asia.com/MTDPDB01/img.php?asset_masterPageSize=100&asset_masterPage=5&files=202307210818170.GE+HEALTHCARE-CARESTATION+750.jpg | 413234 | 301240801014 | PYT3_09611 | 10134 | เครื่องดมยาสลบ |  |  | ANESTHESIA UNITS | SQS24420081WA | GE HEALTHCARE | CARESTATION 750 | ANESTHESIA (วิสัญญี) | PYT3__A | ชั้น 3 | - | Active | Ex/PM | Ex/CAL
https://nsmart.nhealth-asia.com/MTDPDB01/img.php?asset_masterPageSize=100&asset_masterPage=5&files=201610171312030.cover.png | 413233 | 301240718014 | PYT3_09610 | 14449 | รถเข็นผู้ป่วยแบบนั่ง |  |  | WHEELCHAIRS | A240304013#125 | A&I GROUP | N/A | รับส่ง | PYT3__A | ชั้น 1 | - | Active | Ex/PM | No calibration
https://nsmart.nhealth-asia.com/MTDPDB01/img.php?asset_masterPageSize=100&asset_masterPage=5&files=201610171312030.cover.png | 413232 | 301240718013 | PYT3_09609 | 14449 | รถเข็นผู้ป่วยแบบนั่ง |  |  | WHEELCHAIRS | A240304008#124 | A&I GROUP | N/A | รับส่ง | PYT3__A | ชั้น 1 | - | Active | Ex/PM | No calibration
https://nsmart.nhealth-asia.com/MTDPDB01/img.php?asset_masterPageSize=100&asset_masterPage=5&files=201803211512210.thumb_387+%281%29.jpg | 413230 | 301240804091 | PYT3_09608 |  |  |  |  | RESPIROMETER | HS7392S | NSPIRE | HALOSCALE, STANDARD | PICU | PYT3__A | ชั้น 3 | - | Active | In/PM | In/CAL | 089-2001711 K'ลัดดาพร (เซลล์)
https://nsmart.nhealth-asia.com/MTDPDB01/img.php?asset_masterPageSize=100&asset_masterPage=5&files=202412031505290.XA-series.jpg | 413080 | 301240810041 | PYT3_09607 | 18050 |  |  |  | DRYERS, MEDICAL-AIR | SI874593 | SCR COMP | SCR30XA | BME-PYT3 | PYT3__A | ชั้น 1 | ห้องปั๊ม | Defective | Ex/PM | No calibration | ลงทะเบียนย้อนหลัง
https://nsmart.nhealth-asia.com/MTDPDB01/img.php?asset_masterPageSize=100&asset_masterPage=5&files=202411271058230.SURGICAL+PRO2.jpg | 412977 | 301240827001 | PYT3_09606 | 35416 | เครื่องกรอฟันและกรอกระดูก |  |  | POWER SYSTEMS, ELECTROMECHANICAL, DENTAL, ENDODONTIC | 02450138 | NSK | SURGIC PRO2 | DENTAL (ทันตกรรม) | PYT3__A | ชั้น 2 | - | Active | Ex/PM | No calibration | รอตามเอกสาร
https://nsmart.nhealth-asia.com/MTDPDB01/img.php?asset_masterPageSize=100&asset_masterPage=5&files=202002062008030.cook+k-mar5200.jpg | 412975 | 301240810065 | PYT3_09605 |  |  |  |  | ASPIRATORS, SURGICAL | AM115012 | COOK | K-MAR-5200 | ART-LAB (ศูนย์ผู้มีบุตรยาก) | PYT3__A | ชั้น 6 | - | Active | Ex/PM | Ex/CAL
https://nsmart.nhealth-asia.com/MTDPDB01/img.php?asset_masterPageSize=100&asset_masterPage=5&files=201812161556180.MEDIST+MEVACS+50.jpg | 412974 | 301240820003 | PYT3_09604 | 14317 | เครื่องดูดสุญญากาศช่วยคลอด |  |  | VACUUM EXTRACTOR, OBSTETRIC | 1124111.1 | MEDIST | MEVACS 50 | LABOR ROOM(ห้องคลอด) | PYT3__A | ชั้น 6 | - | Active | Ex/PM | Ex/CAL
https://nsmart.nhealth-asia.com/MTDPDB01/img.php?asset_masterPageSize=100&asset_masterPage=5&files=202001271120100.medicool-mdc+330.jpg | 412972 | 301240702033 | PYT3_09603 | 17156 | ตู้เย็นแช่ยา |  |  | REFRIGERATORS, PHARMACY | MDC330-202411097 | MEDICOOL | MDC 330 | PHARMACY-STORE (คลังยา) | PYT3__A | ชั้น D | - | Active | Ex/PM | In/CAL | รับประกันตัวตู้1 ปี รับประกัน compressor 5 ปี 29/11/2024 ส่งเครื่องโดยไม่มี PO และ Invoice เนื่องจากตาม PO มีเครื่องต้องส่ง 3 เครื่องแต่บริษัทนำส่งเครื่องก่อน 2 เครื่อง Tempereture Control with sensor SN: MDC-DIX-0124-408
https://nsmart.nhealth-asia.com/MTDPDB01/img.php?asset_masterPageSize=100&asset_masterPage=6&files=202001271120100.medicool-mdc+330.jpg | 412971 | 301240702032 | PYT3_09602 | 17156 | ตู้เย็นแช่ยา |  |  | REFRIGERATORS, PHARMACY | MDC330-202411098 | MEDICOOL | MDC 330 | PHARMACY(เภสัชกรรม ห้องยา) | PYT3__A | ชั้น 2 | - | Active | Ex/PM | In/CAL | รับประกันตัวตู้1 ปี รับประกัน compressor 5 ปี 29/11/2024 ส่งเครื่องโดยไม่มี PO และ Invoice เนื่องจากตาม PO มีเครื่องต้องส่ง 3 เครื่องแต่บริษัทนำส่งเครื่องก่อน 2 เครื่อง Tempereture Control with sensor SN: MDC-DIX-0124-409
https://nsmart.nhealth-asia.com/MTDPDB01/img.php?asset_masterPageSize=100&asset_masterPage=6&files=202203311606100.ROSSMAX-HC700-BT.jpg | 412970 | - | PYT3_09601 | 17888 | เครื่องวัดอุณหภูมิทางผิวหนัง |  |  | THERMOMETERS, ELECTRONIC, INFRARED, SKIN | 20C0329002 | ROSSMAX | HC700 BT | OPD PEDIATRIC( แผนกเด็ก) | PYT3__A | ชั้น 4 | - | Active | In/PM | In/CAL
https://nsmart.nhealth-asia.com/MTDPDB01/img.php?asset_masterPageSize=100&asset_masterPage=6&files=202203311606100.ROSSMAX-HC700-BT.jpg | 412969 | - | PYT3_09600 | 17888 | เครื่องวัดอุณหภูมิทางผิวหนัง |  |  | THERMOMETERS, ELECTRONIC, INFRARED, SKIN | 20C0392001 | ROSSMAX | HC700 BT | OPD PEDIATRIC( แผนกเด็ก) | PYT3__A | ชั้น 4 | - | Active | In/PM | In/CAL
https://nsmart.nhealth-asia.com/MTDPDB01/img.php?asset_masterPageSize=100&asset_masterPage=6&files=201802102244570.WARM+3M+775.jpg | 412897 | 301240810060 | PYT3_09599 | 18851 | เครื่องให้ความอบอุ่นร่่างกายด้วยแรงลมร้อน |  |  | WARMING UNITS, PATIENT, FORCED-AIR | 236073 | 3M HEALTH CARE | 775 | LABOR ROOM(ห้องคลอด) | PYT3__A | ชั้น 6 | - | Active | Ex/PM | Ex/CAL
https://nsmart.nhealth-asia.com/MTDPDB01/img.php?asset_masterPageSize=100&asset_masterPage=6&files=202304281041130.LIVANOVA+WARMING.jpg | 412877 | 301240801013 | PYT3_09597_1 |  |  |  |  | WARMING/COOLING UNITS, PATIENT, HEART-LUNG BYPASS | 20T32168 | LIVANOVA | 3T HEATER-COOLER SYSTEMS | ANESTHESIA (วิสัญญี) | PYT3__A | ชั้น 3 | - | Active | Ex/PM | No calibration | เครื่องใช้คู่กับ pyt3_09597
https://nsmart.nhealth-asia.com/MTDPDB01/img.php?asset_masterPageSize=100&asset_masterPage=6&files=201802102244570.WARM+3M+775.jpg | 412872 | 301240810059 | PYT3_09598 | 18851 | เครื่องให้ความอบอุ่นร่่างกายด้วยแรงลมร้อน |  |  | WARMING UNITS, PATIENT, FORCED-AIR | 236072 | 3M HEALTH CARE | 775 | LABOR ROOM(ห้องคลอด) | PYT3__A | ชั้น 6 | - | Active | Ex/PM | Ex/CAL | Vendor (PM) : solventum
https://nsmart.nhealth-asia.com/MTDPDB01/img.php?asset_masterPageSize=100&asset_masterPage=6&files=202411271036410.EssenzFrontHD.jpg | 412871 | 301240801013 | PYT3_09597 | 11969 | เครื่องปอดหัวใจเทียม |  |  | HEART-LUNG BYPASS UNITS | 49PK00334 | LIVANOVA | ESSENZ | ANESTHESIA (วิสัญญี) | PYT3__A | ชั้น 3 | - | Active | Ex/PM | No calibration | SN หัวปั๊มแต่ละหัว 1.model : Essenz RP150 sn:10PB00989 2.model : Essenz RP150 sn:10PB00987 3.model : Essenz RP150 sn:10PB00986 4.model : Essenz RP150 sn:10PB00988 5.model : Essenz RP150 sn:10PB00995
https://nsmart.nhealth-asia.com/MTDPDB01/img.php?asset_masterPageSize=100&asset_masterPage=6&files=201610191332590.32900_TTTT3.jpg | 412806 | - | PYT3_09596 | 11748 | เครื่องวัดอัตราการไหลออกซิเจนชนิดใชกับระบบไปป์ไลน์ |  |  | FLOWMETERS, GAS OXYGEN | OT15UOZ00612 | OHIO | 15LPM | NURSERY(เด็กอ่อน) | PYT3__A | ชั้น 6 | - | Active | In/PM | In/CAL | เครื่องแถม INCUBATORS, INFANT, TRANSPORT PYT3_09591 PYT3_09592 PYT3_09593
https://nsmart.nhealth-asia.com/MTDPDB01/img.php?asset_masterPageSize=100&asset_masterPage=6&files=201610191332590.32900_TTTT3.jpg | 412772 | - | PYT3_09595 | 11748 | เครื่องวัดอัตราการไหลออกซิเจนชนิดใชกับระบบไปป์ไลน์ |  |  | FLOWMETERS, GAS OXYGEN | OT15UOZ00712 | OHIO | 15LPM | NURSERY(เด็กอ่อน) | PYT3__A | ชั้น 6 | - | Active | In/PM | In/CAL | เครื่องแถม INCUBATORS, INFANT, TRANSPORT PYT3_09591 PYT3_09592 PYT3_09593
https://nsmart.nhealth-asia.com/MTDPDB01/img.php?asset_masterPageSize=100&asset_masterPage=6&files=201610191332590.32900_TTTT3.jpg | 412771 | - | PYT3_09594 | 11748 | เครื่องวัดอัตราการไหลออกซิเจนชนิดใชกับระบบไปป์ไลน์ |  |  | FLOWMETERS, GAS OXYGEN | OT15UOX07444 | OHIO | 15LPM | NURSERY(เด็กอ่อน) | PYT3__A | ชั้น 6 | - | Active | In/PM | In/CAL | เครื่องแถม INCUBATORS, INFANT, TRANSPORT PYT3_09591 PYT3_09592 PYT3_09593
https://nsmart.nhealth-asia.com/MTDPDB01/img.php?asset_masterPageSize=100&asset_masterPage=6&files=201609021451300.Medix_TR-200.gif | 412770 | 301240810061 | PYT3_09593 | 12114 | ตู้อบเด็กแบบเคลื่อนย้ายได้ |  |  | INCUBATORS, INFANT, TRANSPORT | 3086-20 | MEDIX | TR-200 | NURSERY(เด็กอ่อน) | PYT3__A | ชั้น 6 | - | Active | Ex/PM | Ex/CAL
https://nsmart.nhealth-asia.com/MTDPDB01/img.php?asset_masterPageSize=100&asset_masterPage=6&files=201609021451300.Medix_TR-200.gif | 412769 | 301240810062 | PYT3_09592 | 12114 | ตู้อบเด็กแบบเคลื่อนย้ายได้ |  |  | INCUBATORS, INFANT, TRANSPORT | 3085-20 | MEDIX | TR-200 | NURSERY(เด็กอ่อน) | PYT3__A | ชั้น 6 | - | Active | Ex/PM | Ex/CAL
https://nsmart.nhealth-asia.com/MTDPDB01/img.php?asset_masterPageSize=100&asset_masterPage=6&files=201609021451300.Medix_TR-200.gif | 412768 | 301240810063 | PYT3_09591 | 12114 | ตู้อบเด็กแบบเคลื่อนย้ายได้ |  |  | INCUBATORS, INFANT, TRANSPORT | 3087-20 | MEDIX | TR-200 | NURSERY(เด็กอ่อน) | PYT3__A | ชั้น 6 | - | Active | Ex/PM | Ex/CAL
https://nsmart.nhealth-asia.com/MTDPDB01/img.php?asset_masterPageSize=100&asset_masterPage=6&files=202411251637410.OKTI-64.jpg | 412767 | 301240804090 | PYT3_09590 |  |  |  |  | ELECTROENCEPHALOGRAPHS | HG0013 | COMPUMEDICS | OKTI | OPD NEURO (ศูนย์สมอง) | PYT3__A | ชั้น 2 | - | Active | Ex/PM | No calibration | Dongle SN : HG0013 Okti SN : 208933
https://nsmart.nhealth-asia.com/MTDPDB01/img.php?asset_masterPageSize=100&asset_masterPage=6&files=201609140909080.indexTTTT.jpg | 412665 | - | PYT3T_09589 | 14032 | ปรอทวัดไข้แบบอิเลคโทรนิค |  |  | THERMOMETERS, ELECTRONIC | - | TERUMO | C205 | OPD MEDICINE(อายุกรรม) | PYT3__A | ชั้น 4 | - | Active | Ex/PM | Ex/CAL
https://nsmart.nhealth-asia.com/MTDPDB01/img.php?asset_masterPageSize=100&asset_masterPage=6&files=202203102015510.WELCH+ALLYN-97250-BIL.jpg | 412659 | 301240804088 | PYT3_09588 | 12815 | เครื่องมือตรวจโรค หู ตา คอ จมูก |  |  | OPHTHALMOSCOPE/OTOSCOPE | 671100623-04 | WELCH ALLYN | 97250-BIL | OPD PEDIATRIC( แผนกเด็ก) | PYT3__A | ชั้น 4 |  | Active | Ex/PM | No calibration | รอคุณใหม่ เพิ่ม Band : Welch allyn model : Diagnostic set
https://nsmart.nhealth-asia.com/MTDPDB01/img.php?asset_masterPageSize=100&asset_masterPage=6&files=202203102015510.WELCH+ALLYN-97250-BIL.jpg | 412658 | 301240804087 | PYT3_09587 | 12815 | เครื่องมือตรวจโรค หู ตา คอ จมูก |  |  | OPHTHALMOSCOPE/OTOSCOPE | 671100623-01 | WELCH ALLYN | 97250-BIL | OPD PEDIATRIC( แผนกเด็ก) | PYT3__A | ชั้น 4 |  | Active | Ex/PM | No calibration | รอคุณใหม่ เพิ่ม Band : Welch allyn model : Diagnostic set
https://nsmart.nhealth-asia.com/MTDPDB01/img.php?asset_masterPageSize=100&asset_masterPage=6&files=202203102015510.WELCH+ALLYN-97250-BIL.jpg | 412657 | 301240804087 | PYT3_09586 | 12815 | เครื่องมือตรวจโรค หู ตา คอ จมูก |  |  | OPHTHALMOSCOPE/OTOSCOPE | 671100623-03 | WELCH ALLYN | 97250-BIL | OPD PEDIATRIC( แผนกเด็ก) | PYT3__A | ชั้น 4 |  | Active | Ex/PM | No calibration | รอคุณใหม่ เพิ่ม Band : Welch allyn model : Diagnostic set
https://nsmart.nhealth-asia.com/MTDPDB01/img.php?asset_masterPageSize=100&asset_masterPage=6&files=202203102015510.WELCH+ALLYN-97250-BIL.jpg | 412656 | 301240804086 | PYT3_09585 | 12815 | เครื่องมือตรวจโรค หู ตา คอ จมูก |  |  | OPHTHALMOSCOPE/OTOSCOPE | 671100623-02 | WELCH ALLYN | 97250-BIL | OPD PEDIATRIC( แผนกเด็ก) | PYT3__A | ชั้น 4 | - | Active | Ex/PM | No calibration | รอคุณใหม่ เพิ่ม Band : Welch allyn model : Diagnostic set
https://nsmart.nhealth-asia.com/MTDPDB01/img.php?asset_masterPageSize=100&asset_masterPage=6&files=202203102015510.WELCH+ALLYN-97250-BIL.jpg | 412655 | 301240804085 | PYT3_09584 | 12815 | เครื่องมือตรวจโรค หู ตา คอ จมูก |  |  | OPHTHALMOSCOPE/OTOSCOPE | 67100622-02 | WELCH ALLYN | 97250-BIL | WARD 17 | PYT3__A | ชั้น 17 |  | Active | Ex/PM | No calibration | รอคุณใหม่ เพิ่ม Band : Welch allyn model : Diagnostic set
https://nsmart.nhealth-asia.com/MTDPDB01/img.php?asset_masterPageSize=100&asset_masterPage=6&files=202405230841490.WELCH+ALLYN-71020-B.jpg | 412654 | 301240804084 | PYT3_09583 | 12815 | เครื่องมือตรวจโรค หู ตา คอ จมูก |  |  | OPHTHALMOSCOPE/OTOSCOPE | 67100622-01 | WELCH ALLYN | 71020-B | WARD 17 | PYT3__A | ชั้น 17 |  | Active | Ex/PM | No calibration | รอคุณใหม่ เพิ่ม Band : Welch allyn model : Diagnostic set
https://nsmart.nhealth-asia.com/MTDPDB01/img.php?asset_masterPageSize=100&asset_masterPage=6&files=202006180823200.CONTEC-TP500.jpg | 412643 |  | PYT3_09582 | 17888 | เครื่องวัดอุณหภูมิทางผิวหนัง |  |  | THERMOMETERS, ELECTRONIC, INFRARED, SKIN | 20030206984 | CONTEC | TP500 | EENT( หูตาคอจมูก) | PYT3__A | ชั้น 4 | - | Active | Ex/PM | Ex/CAL | เครื่องแถม ของ PYT3_09581
https://nsmart.nhealth-asia.com/MTDPDB01/img.php?asset_masterPageSize=100&asset_masterPage=6&files=202011261927370.OCT+SPECTRALIS.jpg | 412642 | 301240804083 | PYT3_09581 |  |  |  |  | SCANNING SYSTEMS, LASER, OPTICAL COHERENCE TOMOGRAPHY, OPHTHALMIC | Spec-CAM-23353-S2610 | HEIDELBERG ENGINEERING | OCT SPECTRALIS | EENT( หูตาคอจมูก) | PYT3__A | ชั้น 4 | OCT | Active | Ex/PM | Ex/CAL
https://nsmart.nhealth-asia.com/MTDPDB01/img.php?asset_masterPageSize=100&asset_masterPage=6&files=202006180823200.CONTEC-TP500.jpg | 412641 |  | PYT3_09580 | 17888 | เครื่องวัดอุณหภูมิทางผิวหนัง |  |  | THERMOMETERS, ELECTRONIC, INFRARED, SKIN | 20030207195 | CONTEC | TP500 | CHECK-UP (ตรวจสุขภาพ) | PYT3__A | ชั้น 18 | ฝั่งทั่วไป | Active | Ex/PM | Ex/CAL | -เครื่องแถมของ code PYT3_09579
https://nsmart.nhealth-asia.com/MTDPDB01/img.php?asset_masterPageSize=100&asset_masterPage=6&files=202311101714580.NIDEK-ARK-1A.jpg | 412640 | 301240804082 | PYT3_09579 |  |  |  |  | REFRACTORS, OPHTHALMIC, AUTOMATED | 532512 | NIDEK | ARK-1A | CHECK-UP (ตรวจสุขภาพ) | PYT3__A | ชั้น 18 | ฝั่งทั่วไป | Active | Ex/PM | No calibration
https://nsmart.nhealth-asia.com/MTDPDB01/img.php?asset_masterPageSize=100&asset_masterPage=6&files=202411192158480.med-n2o.1.jpg | 412599 | - | PYT3_09578 |  | เครื่องควบคุมจ่ายแก๊สไนตรัสออกไซด์ |  |  | NITROUS OXIDE MANIFOLD SYSTEM | - | AMCAREMED | MED-N2O | BME-PYT3 | PYT3__A | ชั้น 1 | ห้องเก็บท่อ | Defective | Ex/PM | No calibration
https://nsmart.nhealth-asia.com/MTDPDB01/img.php?asset_masterPageSize=100&asset_masterPage=6&files=202411140026560.m.5-Photoroom.jpg | 412154 |  | PYT3_07163_3 |  |  |  |  | HANDPIECES, SURGICAL | M5-26310 | MEDTRONIC | STRAIGHTSHORT M5 | OPERATING ROOM(ห้องผ่าตัด) | PYT3__A | ชั้น 3 |  | Active | Ex/PM | Ex/CAL
https://nsmart.nhealth-asia.com/MTDPDB01/img.php?asset_masterPageSize=100&asset_masterPage=6&files=202411192157320.med-o22.1.jpg | 412038 | - | PYT3_09577 |  | เครื่องควบคุมจ่ายแก๊สออกซิเจน |  |  | OXYGEN MANIFOLD SYSTEM | - | AMCAREMED | MED-O2 | BME-PYT3 | PYT3__A | ชั้น 1 | ห้องเก็บท่อ | Active | Ex/PM | No calibration
https://nsmart.nhealth-asia.com/MTDPDB01/img.php?asset_masterPageSize=100&asset_masterPage=6&files=201612221042510.GEN11-beauty-shot.png | 412037 | 301240807024 | PYT3_09576 |  |  |  |  | ELECTROSURGICAL UNITS, HIGH FREQUENCY | 1112431025 | ETHICON ENDO-SURGERY | HARMONIC, GEN11 | OPERATING ROOM(ห้องผ่าตัด) | PYT3__A | ชั้น 3 |  | Active | Ex/PM | Ex/CAL | footswitch S/N : 405076-068 มี UPS ให้แต่ทางบริษัทไม่ได้รับประกันให้
https://nsmart.nhealth-asia.com/MTDPDB01/img.php?asset_masterPageSize=100&asset_masterPage=6&files=202411150047540.mr8.1-Photoroom.jpg | 412027 |  | PYT3_07163_2 |  |  |  |  | HANDPIECES, SURGICAL | 23G119 | MEDTRONIC | MIDAS REX MR8 | OPERATING ROOM(ห้องผ่าตัด) | PYT3__A | ชั้น 3 |  | Active | Ex/PM | Ex/CAL | reinventory ชุดด้ามสว่านไฟฟ้า Midas MR8
https://nsmart.nhealth-asia.com/MTDPDB01/img.php?asset_masterPageSize=100&asset_masterPage=6&files=201811121531490.Maquet-Otesus.jpg | 412026 | 301240810058 | PYT3_09575 | 13961 | เตียงผ่าตัด |  |  | TABLES, OPERATING | 12557 | MAQUET | MEERA | LABOR ROOM(ห้องคลอด) | PYT3__A | ชั้น 6 | - | Active | Ex/PM | No calibration
https://nsmart.nhealth-asia.com/MTDPDB01/img.php?asset_masterPageSize=100&asset_masterPage=6&files=202411130025070.dvv-02-120.jpg | 412025 | 301240702031 | PYT3_09574 | 17156 | ตู้เย็นแช่ยา |  |  | REFRIGERATORS, PHARMACY | 24090003663 | VJ COOL | DFC-02-120 | PHARMACY(เภสัชกรรม ห้องยา) | PYT3__A | ชั้น 14 |  | Active | In/PM | In/CAL | -รับประกันตู้แช่ 1 ปี -รับประกัน Compressor 5 ปี
https://nsmart.nhealth-asia.com/MTDPDB01/img.php?asset_masterPageSize=100&asset_masterPage=6&files=202411130025070.dvv-02-120.jpg | 412024 | 301240702030 | PYT3_09573 | 17156 | ตู้เย็นแช่ยา |  |  | REFRIGERATORS, PHARMACY | 24090003697 | VJ COOL | DFC-02-120 | PHARMACY-STORE (คลังยา) | PYT3__A | ชั้น D |  | Active | In/PM | In/CAL | -รับประกันตู้แช่ 1 ปี -รับประกัน Compressor 5 ปี
https://nsmart.nhealth-asia.com/MTDPDB01/img.php?asset_masterPageSize=100&asset_masterPage=6&files=202003041126460.MIDICOOL+MDC+145.jpg | 412023 | - | LAB-PY3-161 | 17157 | ตู้เย็นสำหรับห้องปฏิบัติการ |  |  | REFRIGERATORS, LABORATORY | MDC145-202411065 | MIDICOOL | MDC 145 | Laboratory Room (LAB) | PYT3__A | ชั้น 2 |  | Active | Ex/PM | Ex/CAL
https://nsmart.nhealth-asia.com/MTDPDB01/img.php?asset_masterPageSize=100&asset_masterPage=6&files=202411150047540.mr8.1-Photoroom.jpg | 412022 |  | PYT3_07163_1 |  |  |  |  | HANDPIECES, SURGICAL | 21E269 | MEDTRONIC | MIDAS REX MR8 | OPERATING ROOM(ห้องผ่าตัด) | PYT3__A | ชั้น 3 |  | Active | Ex/PM | Ex/CAL | reinventory ชุดด้ามสว่านไฟฟ้า Midas MR8
https://nsmart.nhealth-asia.com/MTDPDB01/img.php?asset_masterPageSize=100&asset_masterPage=6&files=201608221028060.MEDILED.jpg | 412000 | 301240815004 | PYT3_09572 | 13037 | เครื่องบำบัดรักษาด้วยแสง |  |  | PHOTOTHERAPY UNITS | 4090-20 | NATUS | MEDILED | NURSERY(เด็กอ่อน) | PYT3__A | ชั้น 6 |  | Active | Ex/PM | Ex/CAL
https://nsmart.nhealth-asia.com/MTDPDB01/img.php?asset_masterPageSize=100&asset_masterPage=6&files=201608221028060.MEDILED.jpg | 411999 | 301240815005 | PYT3_09571 | 13037 | เครื่องบำบัดรักษาด้วยแสง |  |  | PHOTOTHERAPY UNITS | 4082-20 | NATUS | MEDILED | NURSERY(เด็กอ่อน) | PYT3__A | ชั้น 6 |  | Active | Ex/PM | Ex/CAL
https://nsmart.nhealth-asia.com/MTDPDB01/img.php?asset_masterPageSize=100&asset_masterPage=6&files=201608221028060.MEDILED.jpg | 411998 | 301240815007 | PYT3_09570 | 13037 | เครื่องบำบัดรักษาด้วยแสง |  |  | PHOTOTHERAPY UNITS | 4091-20 | NATUS | MEDILED | NURSERY(เด็กอ่อน) | PYT3__A | ชั้น 6 |  | Active | Ex/PM | Ex/CAL
https://nsmart.nhealth-asia.com/MTDPDB01/img.php?asset_masterPageSize=100&asset_masterPage=6&files=201608221028060.MEDILED.jpg | 411997 | 301240815006 | PYT3_09569 | 13037 | เครื่องบำบัดรักษาด้วยแสง |  |  | PHOTOTHERAPY UNITS | 4089-20 | NATUS | MEDILED | NURSERY(เด็กอ่อน) | PYT3__A | ชั้น 6 |  | Active | Ex/PM | Ex/CAL
https://nsmart.nhealth-asia.com/MTDPDB01/img.php?asset_masterPageSize=100&asset_masterPage=6&files=201910311247090.SHCK+RKW.jpg | 411992 | 301240805009 | PYT3_09568 |  |  |  |  | EXTERNAL SHOCK WAVE THERAPY SYSTEMS | 11578609 | CHATTANOOGA | INTELECT RPW | PHYSICAL THERAPY( กายภาพ) | PYT3__A | ชั้น 16 | - | Active | Ex/PM | No calibration
https://nsmart.nhealth-asia.com/MTDPDB01/img.php?asset_masterPageSize=100&asset_masterPage=6&files=202411130010460.Mobile_2.jpg | 411991 | 301240805009 | PYT3_09567 | 11248 | เครื่องรักษาด้วยคลื่นเหนือเสียง |  |  | ULTRASOUND THERAPY SYSTEMS, PHYSICAL THERAPY | AFN005187 | CHATTANOOGA | INTELECT MOBILE 2 COMBO | PHYSICAL THERAPY( กายภาพ) | PYT3__A | ชั้น 16 | - | Active | Ex/PM | Ex/CAL
https://nsmart.nhealth-asia.com/MTDPDB01/img.php?asset_masterPageSize=100&asset_masterPage=6&files=202411130010460.Mobile_2.jpg | 411990 | 301240805007 | PYT3_09566 | 11248 | เครื่องรักษาด้วยคลื่นเหนือเสียง |  |  | ULTRASOUND THERAPY SYSTEMS, PHYSICAL THERAPY | AFN005190 | CHATTANOOGA | INTELECT MOBILE 2 COMBO | PHYSICAL THERAPY( กายภาพ) | PYT3__A | ชั้น 16 | - | Active | Ex/PM | Ex/CAL
https://nsmart.nhealth-asia.com/MTDPDB01/img.php?asset_masterPageSize=100&asset_masterPage=6&files=201904042015210.GE-SEER+1000.jpg | 411983 | 301240814003 | PYT3_09565 |  |  |  |  | ELECTROCARDIOGRAPHS, AMBULATORY, CONTINUOUS | 3912436268 | GE HEALTHCARE | SEER 1000 | OPD CARDIO(ศูนย์หัวใจ) | PYT3__A | ชั้น 2 | - | Active | Ex/PM | Ex/CAL
https://nsmart.nhealth-asia.com/MTDPDB01/img.php?asset_masterPageSize=100&asset_masterPage=6&files=202003091023250.ERBE+VIO+3.jpg | 411975 | 30212487022 | PYT3_09564 | 18231 | เครื่องจี้ด้วยไฟฟ้าชนิดโมโนและไบโพลาร์ |  |  | ELECTROSURGICAL UNITS, MONOPOLAR/BIPOLAR | 11578609 | ERBE | VIO 3 | OPERATING ROOM(ห้องผ่าตัด) | PYT3__A | ชั้น 3 | - | Active | Ex/PM | Ex/CAL | ในชุดมี ELECTROSURGICAL UNITS, MONOPOLAR, ARGON-ENHANCED COAGULATION model : APC 3 SN : 11578611
https://nsmart.nhealth-asia.com/MTDPDB01/img.php?asset_masterPageSize=100&asset_masterPage=6&files=202003091023250.ERBE+VIO+3.jpg | 411941 | 302124087023 | PYT3_09563 | 18231 | เครื่องจี้ด้วยไฟฟ้าชนิดโมโนและไบโพลาร์ |  |  | ELECTROSURGICAL UNITS, MONOPOLAR/BIPOLAR | 11578608 | ERBE | VIO 3 | GASTROINTESTINAL LABORATORY(GI) | PYT3__A | ชั้น 2 | - | Active | Ex/PM | Ex/CAL | ในชุดมี ELECTROSURGICAL UNITS, MONOPOLAR, ARGON-ENHANCED COAGULATION model : APC 3 SN : 11578610
https://nsmart.nhealth-asia.com/MTDPDB01/img.php?asset_masterPageSize=100&asset_masterPage=6&files=202306141441390.MEDITEC-M302.jpg | 411809 | 301240824003 | PYT3_09562 | 25209 | เครื่องตรวจวัดสัญญาณชีพ |  |  | MONITORS, PHYSIOLOGIC, VITAL SIGNS | JH01A817039 | MEDITEC | M302 | OBSERVE(สังเกตอาการ) | PYT3__A | ชั้น 21 | - | Active | Ex/PM | Ex/CAL
https://nsmart.nhealth-asia.com/MTDPDB01/img.php?asset_masterPageSize=100&asset_masterPage=6&files=201707261016170.1b.jpg | 411808 | 301240718012 | PYT3_09561 | 14449 | รถเข็นผู้ป่วยแบบนั่ง |  |  | WHEELCHAIRS | A240702214(#24) | CIRCLIFE | ALE1800 | รับส่ง | PYT3__A | ชั้น 1 | - | Active | Ex/PM | No calibration
https://nsmart.nhealth-asia.com/MTDPDB01/img.php?asset_masterPageSize=100&asset_masterPage=6&files=201707261016170.1b.jpg | 411807 | 301240718011 | PYT3_09560 | 14449 | รถเข็นผู้ป่วยแบบนั่ง |  |  | WHEELCHAIRS | A240702383(#10) | CIRCLIFE | ALE1800 | รับส่ง | PYT3__A | ชั้น 1 | - | Active | Ex/PM | No calibration
https://nsmart.nhealth-asia.com/MTDPDB01/img.php?asset_masterPageSize=100&asset_masterPage=6&files=201707261016170.1b.jpg | 411806 | 301240718010 | PYT3_09559 | 14449 | รถเข็นผู้ป่วยแบบนั่ง |  |  | WHEELCHAIRS | A240702174(#99) | CIRCLIFE | ALE1800 | รับส่ง | PYT3__A | ชั้น 1 | - | Active | Ex/PM | No calibration
https://nsmart.nhealth-asia.com/MTDPDB01/img.php?asset_masterPageSize=100&asset_masterPage=6&files=201707261016170.1b.jpg | 411805 | 301240718009 | PYT3_09558 | 14449 | รถเข็นผู้ป่วยแบบนั่ง |  |  | WHEELCHAIRS | A240501974(#7) | CIRCLIFE | ALE1800 | รับส่ง | PYT3__A | ชั้น 1 | - | Active | Ex/PM | No calibration
https://nsmart.nhealth-asia.com/MTDPDB01/img.php?asset_masterPageSize=100&asset_masterPage=6&files=201707261016170.1b.jpg | 411804 | 301240718008 | PYT3_09557 | 14449 | รถเข็นผู้ป่วยแบบนั่ง |  |  | WHEELCHAIRS | A240501900(#28) | CIRCLIFE | ALE1800 | รับส่ง | PYT3__A | ชั้น 1 | - | Active | Ex/PM | No calibration
https://nsmart.nhealth-asia.com/MTDPDB01/img.php?asset_masterPageSize=100&asset_masterPage=6&files=201707261016170.1b.jpg | 411803 | 301240718007 | PYT3_09556 | 14449 | รถเข็นผู้ป่วยแบบนั่ง |  |  | WHEELCHAIRS | A240702404(#91) | CIRCLIFE | ALE1800 | รับส่ง | PYT3__A | ชั้น 1 | - | Active | Ex/PM | No calibration
https://nsmart.nhealth-asia.com/MTDPDB01/img.php?asset_masterPageSize=100&asset_masterPage=6&files=201707261016170.1b.jpg | 411802 | 301240718005 | PYT3_09555 | 14449 | รถเข็นผู้ป่วยแบบนั่ง |  |  | WHEELCHAIRS | A240702408(#97) | CIRCLIFE | ALE1800 | รับส่ง | PYT3__A | ชั้น 1 | - | Active | Ex/PM | No calibration
https://nsmart.nhealth-asia.com/MTDPDB01/img.php?asset_masterPageSize=100&asset_masterPage=6&files=201707261016170.1b.jpg | 411801 | 301240718006 | PYT3_09554 | 14449 | รถเข็นผู้ป่วยแบบนั่ง |  |  | WHEELCHAIRS | A240702142(#33) | CIRCLIFE | ALE1800 | รับส่ง | PYT3__A | ชั้น 1 | - | Active | Ex/PM | No calibration
https://nsmart.nhealth-asia.com/MTDPDB01/img.php?asset_masterPageSize=100&asset_masterPage=6&files=201707261016170.1b.jpg | 411800 | 301240718004 | PYT3_09553 | 14449 | รถเข็นผู้ป่วยแบบนั่ง |  |  | WHEELCHAIRS | A240702426(#112) | CIRCLIFE | ALE1800 | รับส่ง | PYT3__A | ชั้น 1 | - | Active | Ex/PM | No calibration
https://nsmart.nhealth-asia.com/MTDPDB01/img.php?asset_masterPageSize=100&asset_masterPage=6&files=201707261016170.1b.jpg | 411799 | 301240718003 | PYT3_09552 | 14449 | รถเข็นผู้ป่วยแบบนั่ง |  |  | WHEELCHAIRS | A240501973(#63) | CIRCLIFE | ALE1800 | รับส่ง | PYT3__A | ชั้น 1 | - | Active | Ex/PM | No calibration
https://nsmart.nhealth-asia.com/MTDPDB01/img.php?asset_masterPageSize=100&asset_masterPage=6&files=201707261016170.1b.jpg | 411798 | 301240718002 | PYT3_09551 | 14449 | รถเข็นผู้ป่วยแบบนั่ง |  |  | WHEELCHAIRS | A240702160(#122) | CIRCLIFE | ALE1800 | รับส่ง | PYT3__A | ชั้น 1 | - | Active | Ex/PM | No calibration
https://nsmart.nhealth-asia.com/MTDPDB01/img.php?asset_masterPageSize=100&asset_masterPage=6&files=201707261016170.1b.jpg | 411797 | 301240718001 | PYT3_09550 | 14449 | รถเข็นผู้ป่วยแบบนั่ง |  |  | WHEELCHAIRS | A240702117(#121) | CIRCLIFE | ALE1800 | รับส่ง | PYT3__A | ชั้น 1 | - | Active | Ex/PM | No calibration
https://nsmart.nhealth-asia.com/MTDPDB01/img.php?asset_masterPageSize=100&asset_masterPage=6&files=201802182037080.HETTICH++ROTOFIX+32+A.jpg | 411766 | 301240810057 | PYT3_09549 | 10780 | เครื่องปั่นแยกสาร |  |  | CENTRIFUGES, TABLETOP | 0051537 | HETTICH | ROTOFIX 32 A | ART-LAB (ศูนย์ผู้มีบุตรยาก) | PYT3__A | ชั้น 6 | - | Active | Ex/PM | Ex/CAL
https://nsmart.nhealth-asia.com/MTDPDB01/img.php?asset_masterPageSize=100&asset_masterPage=6&files=202012250833360.GS-CORPULS+CPR.jpg | 411765 | 301240801012 | PYT3_09548 |  |  |  |  | RESUSCITATORS, CARDIAC | 21400293 | GS | CORPULS CPR | EMERGENCY( ฉุกเฉิน) | PYT3__A | ชั้น 1 |  | Active | Ex/PM | No calibration | Battery sn:A231200462 รับประกันตัวเครื่อง 3ปี รับประกันแบตเตอร์รี่ 1ปี
https://nsmart.nhealth-asia.com/MTDPDB01/img.php?asset_masterPageSize=100&asset_masterPage=6&files=201809051654250.Irrigation+pumpofp2.jpg | 411764 | 301240810056 | PYT3_09547 |  |  |  |  | IRRIGATION/DISTENTION SYSTEM | AA78215 | OLYMPUS | OFP-2 | GASTROINTESTINAL LABORATORY(GI) | PYT3__A | ชั้น 2 |  | Active | Ex/PM | No calibration
https://nsmart.nhealth-asia.com/MTDPDB01/img.php?asset_masterPageSize=100&asset_masterPage=6&files=202409121713480.o_1goakv7admimvvd7mp15dn1irtb.gif | 411763 | - | PYT3_09546 | 11748 | เครื่องวัดอัตราการไหลออกซิเจนชนิดใชกับระบบไปป์ไลน์ |  |  | FLOWMETERS, GAS OXYGEN | AA78215 | SOLIDA | 15 LPM | NURSERY(เด็กอ่อน) | PYT3__A | ชั้น 6 |  | Active | In/PM | In/CAL
https://nsmart.nhealth-asia.com/MTDPDB01/img.php?asset_masterPageSize=100&asset_masterPage=6&files=202409121713480.o_1goakv7admimvvd7mp15dn1irtb.gif | 411762 | - | PYT3_09545 | 11748 | เครื่องวัดอัตราการไหลออกซิเจนชนิดใชกับระบบไปป์ไลน์ |  |  | FLOWMETERS, GAS OXYGEN | AA7814 | SOLIDA | 15 LPM | NURSERY(เด็กอ่อน) | PYT3__A | ชั้น 6 |  | Active | In/PM | In/CAL
https://nsmart.nhealth-asia.com/MTDPDB01/img.php?asset_masterPageSize=100&asset_masterPage=6&files=202410301503570.dte.jpg | 411559 | 301240815003 | PYT3_09544 | 35416 | เครื่องกรอฟันและกรอกระดูก |  |  | POWER SYSTEMS, ELECTROMECHANICAL, DENTAL, ENDODONTIC | P2440973L | DTE | IMPLANT-X | DENTAL (ทันตกรรม) | PYT3__A | ชั้น 2 | - | Active | Ex/PM | No calibration | รอตามเอกสาร
https://nsmart.nhealth-asia.com/MTDPDB01/img.php?asset_masterPageSize=100&asset_masterPage=6&files=202010151344560.covidien+valleylab+ft10.jpg | 411467 | 301240807021 | PYT3_09543 | 11490 | เครืองจี้และตัดด้วยไฟฟ้า |  |  | ELECTROSURGICAL UNITS | T4G79263DX | COVIDIEN | VALLEYLAB FT10 | OPERATING ROOM(ห้องผ่าตัด) | PYT3__A | ชั้น 3 |  | Active | Ex/PM | Ex/CAL
https://nsmart.nhealth-asia.com/MTDPDB01/img.php?asset_masterPageSize=100&asset_masterPage=6&files=201902141116410.COVIDIEN+VALLEYLAB+FX8.jpg | 411466 | 301240807020 | PYT3_09542 | 11490 | เครืองจี้และตัดด้วยไฟฟ้า |  |  | ELECTROSURGICAL UNITS | F3L27795KX | COVIDIEN | VALLEYLAB FX8 | OPERATING ROOM(ห้องผ่าตัด) | PYT3__A | ชั้น 3 |  | Active | Ex/PM | Ex/CAL
https://nsmart.nhealth-asia.com/MTDPDB01/img.php?asset_masterPageSize=100&asset_masterPage=6&files=202410291036220.950.jpg | 411465 | 301240811001 | PYT3_09541 | 12050 | เครื่องทำความชื้น |  |  | HUMIDIFIER, ARTIFICIAL AIRWAY, HEATED | 240408044774 | FISHER & PAYKEL HEALTHCARE | 950 | NURSERY(เด็กอ่อน) | PYT3__A | ชั้น 3 |  | Active | Ex/PM | Ex/CAL | ติดอยู่กับเครื่อง PYT3_08922
https://nsmart.nhealth-asia.com/MTDPDB01/img.php?asset_masterPageSize=100&asset_masterPage=6&files=202410291036220.950.jpg | 411464 | 301240811002 | PYT3_09540 | 12050 | เครื่องทำความชื้น |  |  | HUMIDIFIER, ARTIFICIAL AIRWAY, HEATED | 240521044948 | FISHER & PAYKEL HEALTHCARE | 950 | NURSERY(เด็กอ่อน) | PYT3__A | ชั้น 3 | - | Active | Ex/PM | Ex/CAL
https://nsmart.nhealth-asia.com/MTDPDB01/img.php?asset_masterPageSize=100&asset_masterPage=6&files=202410281533220.252.1.jpg | 411463 | 301240807019 | PYT3_09539 | 17815 |  |  |  | LASERS, RUBY, DERMATOLOGIC | M121G1-CH242902 | DEKA | REDTOUCH PRO | PHYATHAI BEAUTY CENTER (PBC ความงาม) | PYT3__A | ชั้น 14 | - | Active | Ex/PM | Ex/CAL | รอเพิ่ม Brand: DEKA Model: RedtouchPro
https://nsmart.nhealth-asia.com/MTDPDB01/img.php?asset_masterPageSize=100&asset_masterPage=6&files=202410251734050.besdata.jpg | 411461 | 301240814002 | PYT3_09538 | 23532 | เครื่องช่วยใส่ท่อช่วยหายใจชนิดวีดีทัศน์ |  |  | LARYNGOSCOPES, RIGID, VIDEO | BD24092235 | BESDATA | BD-M7 | LABOR ROOM(ห้องคลอด) | PYT3__A | ชั้น 6 |  | Active | Ex/PM | No calibration
https://nsmart.nhealth-asia.com/MTDPDB01/img.php?asset_masterPageSize=100&asset_masterPage=6&files=202410251744060.endocapture.jpg | 411458 | - | PYT3_09537_2 |  |  |  |  | INFORMATION SYSTEMS, PICTURE ARCHIVING/COMMUNICATION, ENDOSCOPY | GMOL42HR | LENOVO | THINKCENTRE M70T GEN4 | EENT( หูตาคอจมูก) | PYT3__A | ชั้น 4 |  | Active | Ex/PM | No calibration
https://nsmart.nhealth-asia.com/MTDPDB01/img.php?asset_masterPageSize=100&asset_masterPage=6&files=201903131533160.LMD-2435MD.jpeg | 411457 | - | PYT3_09537_1 | 20168 | จอแสดงผล |  |  | MONITORS LCD | 8008036 | SONY | LMD-2435MD | EENT( หูตาคอจมูก) | PYT3__A | ชั้น 4 |  | Active | Ex/PM | No calibration
https://nsmart.nhealth-asia.com/MTDPDB01/img.php?asset_masterPageSize=100&asset_masterPage=6&files=201903131152240.otv-s200.jpg | 411071 | 301240804081 | PYT3_09537 |  |  |  |  | IMAGE PROCESSORS, VIDEO, ENDOSCOPY | 7356568 | OLYMPUS | OTV-S200 | EENT( หูตาคอจมูก) | PYT3__A | ชั้น 4 |  | Active | Ex/PM | No calibration
https://nsmart.nhealth-asia.com/MTDPDB01/img.php?asset_masterPageSize=100&asset_masterPage=6&files=202003100835470.KOKUSAN+H-19F.jpg | 410452 | - | LAB-PY3-160 | 10780 | เครื่องปั่นแยกสาร |  |  | CENTRIFUGES, TABLETOP | 133079 | KOKUSAN | H-19F | Laboratory Room (LAB) | PYT3__A | ชั้น 2 |  | Active | Ex/PM | No calibration | reinventory อยู่ชั้น14
https://nsmart.nhealth-asia.com/MTDPDB01/img.php?asset_masterPageSize=100&asset_masterPage=6&files=202102092213280.EDAN-IM3.jpg | 410438 | 301240804080 | PYT3_09536 | 25209 | เครื่องตรวจวัดสัญญาณชีพ |  |  | MONITORS, PHYSIOLOGIC, VITAL SIGNS | 261436-K24100370001 | EDAN | IM3 | WARD 17 | PYT3__A | ชั้น 17 | - | Active | Ex/PM | Ex/CAL
https://nsmart.nhealth-asia.com/MTDPDB01/img.php?asset_masterPageSize=100&asset_masterPage=6&files=202102092213280.EDAN-IM3.jpg | 410437 | 301240804079 | PYT3_09535 | 25209 | เครื่องตรวจวัดสัญญาณชีพ |  |  | MONITORS, PHYSIOLOGIC, VITAL SIGNS | 261436-M24111720001 | EDAN | IM3 | WARD 17 | PYT3__A | ชั้น 17 | - | Active | Ex/PM | Ex/CAL
https://nsmart.nhealth-asia.com/MTDPDB01/img.php?asset_masterPageSize=100&asset_masterPage=6&files=202303241142110.NOVA+BIOMEDICAL+STAT+SENSOR.jfif | 410365 | - | C-PY3-052 |  |  |  |  | ANALYZERS, POINT-OF-CARE, WHOLE BLOOD, CREATININE | 47-0038-23331 | NOVA BIOMEDICAL | STAT SENSOR | Laboratory Room (LAB) | PYT3__A | ชั้น 2 |  | Active | Ex/PM | No calibration | รอบริษัทส่งเอกสาร
https://nsmart.nhealth-asia.com/MTDPDB01/img.php?asset_masterPageSize=100&asset_masterPage=6&files=202109231253170.PHILIPS-EARLYVUE+VS30.jpg | 410363 | 301240824011 | PYT3_09534 | 25209 | เครื่องตรวจวัดสัญญาณชีพ |  |  | MONITORS, PHYSIOLOGIC, VITAL SIGNS | DE78955328 | PHILIPS | EARLYVUE VS30 | EENT( หูตาคอจมูก) | PYT3__A | ชั้น 4 | - | Active | Ex/PM | Ex/CAL
https://nsmart.nhealth-asia.com/MTDPDB01/img.php?asset_masterPageSize=100&asset_masterPage=6&files=202109231253170.PHILIPS-EARLYVUE+VS30.jpg | 410362 | 301240824010 | PYT3_09533 | 25209 | เครื่องตรวจวัดสัญญาณชีพ |  |  | MONITORS, PHYSIOLOGIC, VITAL SIGNS | DE78955332 | PHILIPS | EARLYVUE VS30 | OPD MEDICINE(อายุกรรม) | PYT3__A | ชั้น 4 | - | Active | Ex/PM | Ex/CAL
https://nsmart.nhealth-asia.com/MTDPDB01/img.php?asset_masterPageSize=100&asset_masterPage=6&files=202109231253170.PHILIPS-EARLYVUE+VS30.jpg | 410361 | 301240824009 | PYT3_09532 | 25209 | เครื่องตรวจวัดสัญญาณชีพ |  |  | MONITORS, PHYSIOLOGIC, VITAL SIGNS | DE78955330 | PHILIPS | EARLYVUE VS30 | OPD CARDIO(ศูนย์หัวใจ) | PYT3__A | ชั้น 19 | - | Active | Ex/PM | Ex/CAL
https://nsmart.nhealth-asia.com/MTDPDB01/img.php?asset_masterPageSize=100&asset_masterPage=6&files=202109231253170.PHILIPS-EARLYVUE+VS30.jpg | 410360 | 301240824008 | PYT3_09531 | 25209 | เครื่องตรวจวัดสัญญาณชีพ |  |  | MONITORS, PHYSIOLOGIC, VITAL SIGNS | DE78955329 | PHILIPS | EARLYVUE VS30 | OPD NEURO (ศูนย์สมอง) | PYT3__A | ชั้น 2 | - | Active | Ex/PM | Ex/CAL
https://nsmart.nhealth-asia.com/MTDPDB01/img.php?asset_masterPageSize=100&asset_masterPage=6&files=202109231253170.PHILIPS-EARLYVUE+VS30.jpg | 410359 | 301240824007 | PYT3_09530 | 25209 | เครื่องตรวจวัดสัญญาณชีพ |  |  | MONITORS, PHYSIOLOGIC, VITAL SIGNS | DE78955331 | PHILIPS | EARLYVUE VS30 | OPD OB/GYN(ศุนย์สุขภาพหญิง) | PYT3__A | ชั้น 2 | - | Active | Ex/PM | Ex/CAL | In charge รับเครื่องครับจะเก็บไว้ที่แผนก OB และเครื่อง PYT3_09530 เป็นทรัพย์สิน ของแผนกสูติชั้น 14 ที่จะเปิดใหม่ครับ
https://nsmart.nhealth-asia.com/MTDPDB01/img.php?asset_masterPageSize=100&asset_masterPage=6&files=202109231253170.PHILIPS-EARLYVUE+VS30.jpg | 410358 | 301240824006 | PYT3_09529 | 25209 | เครื่องตรวจวัดสัญญาณชีพ |  |  | MONITORS, PHYSIOLOGIC, VITAL SIGNS | DE78955320 | PHILIPS | EARLYVUE VS30 | OPD ORTHOPAEDICS (ศูนย์กล้ามเนื้อและกระดูก) | PYT3__A | ชั้น 1 | - | Active | Ex/PM | Ex/CAL
https://nsmart.nhealth-asia.com/MTDPDB01/img.php?asset_masterPageSize=100&asset_masterPage=6&files=202109231253170.PHILIPS-EARLYVUE+VS30.jpg | 410357 | 301240824005 | PYT3_09528 | 25209 | เครื่องตรวจวัดสัญญาณชีพ |  |  | MONITORS, PHYSIOLOGIC, VITAL SIGNS | DE78955321 | PHILIPS | EARLYVUE VS30 | OPD ORTHOPAEDICS (ศูนย์กล้ามเนื้อและกระดูก) | PYT3__A | ชั้น 1 | - | Active | Ex/PM | Ex/CAL
https://nsmart.nhealth-asia.com/MTDPDB01/img.php?asset_masterPageSize=100&asset_masterPage=6&files=202410151458410.326.jpg | 410217 | 301240719004 | PYT3_09527 | 16630 | รถเข็นเคลื่อนย้ายผู้ป่วยฉุกเฉิน แบบปรับนั่ง-นอน |  |  | STRETCHERS, MOBILE, AMBULANCE | C01A000182310060119 | R.S.K | YDC-3D04 | รับส่ง | PYT3__A | ชั้น 1 | - | Active | In/PM | No calibration | รอเพิ่ม Brand R.S.K Model YDC-3D04
https://nsmart.nhealth-asia.com/MTDPDB01/img.php?asset_masterPageSize=100&asset_masterPage=6&files=202410151458410.326.jpg | 410216 | 301240719003 | PYT3_09526 | 16630 | รถเข็นเคลื่อนย้ายผู้ป่วยฉุกเฉิน แบบปรับนั่ง-นอน |  |  | STRETCHERS, MOBILE, AMBULANCE | C01A000182310060120 | R.S.K | YDC-3D04 | รับส่ง | PYT3__A | ชั้น 1 |  | Active | In/PM | No calibration | รอเพิ่ม Brand R.S.K Model YDC-3D04
https://nsmart.nhealth-asia.com/MTDPDB01/img.php?asset_masterPageSize=100&asset_masterPage=6&files=202410151458410.326.jpg | 410215 | 301240719002 | PYT3_09525 | 16630 | รถเข็นเคลื่อนย้ายผู้ป่วยฉุกเฉิน แบบปรับนั่ง-นอน |  |  | STRETCHERS, MOBILE, AMBULANCE | C01A000182310060117 | R.S.K | YDC-3D04 | รับส่ง | PYT3__A | ชั้น 1 |  | Active | In/PM | No calibration | รอเพิ่ม Brand R.S.K Model YDC-3D04
https://nsmart.nhealth-asia.com/MTDPDB01/img.php?asset_masterPageSize=100&asset_masterPage=6&files=202410151458410.326.jpg | 410214 | 301240719001 | PYT3_09524 | 16630 | รถเข็นเคลื่อนย้ายผู้ป่วยฉุกเฉิน แบบปรับนั่ง-นอน |  |  | STRETCHERS, MOBILE, AMBULANCE | C01A000182310060121 | R.S.K | YDC-3D04 | รับส่ง | PYT3__A | ชั้น 1 |  | Active | In/PM | No calibration | รอเพิ่ม Brand R.S.K Model YDC-3D04
https://nsmart.nhealth-asia.com/MTDPDB01/img.php?asset_masterPageSize=100&asset_masterPage=6&files=201803162116280.LARYNG+WELCH+FI.jpg | 410211 | 301240804078 | PYT3_09523 | 12293 | เครื่องมือช่วยใส่ท่อช่วยหายใจ และส่องหลอดลม |  |  | LARYNGOSCOPES | 671000281 | WELCH ALLYN | FIBER OPTIC | WARD 17 | PYT3__A | ชั้น 17 |  | Active | Ex/PM | No calibration
https://nsmart.nhealth-asia.com/MTDPDB01/img.php?asset_masterPageSize=100&asset_masterPage=6&files=202109231253170.PHILIPS-EARLYVUE+VS30.jpg | 410178 | 301240824004 | PYT3_09522 | 25209 | เครื่องตรวจวัดสัญญาณชีพ |  |  | MONITORS, PHYSIOLOGIC, VITAL SIGNS | DE78955318 | PHILIPS | EARLYVUE VS30 | CHECK-UP (ตรวจสุขภาพ) | PYT3__A | ชั้น 18 | - | Active | Ex/PM | Ex/CAL
https://nsmart.nhealth-asia.com/MTDPDB01/img.php?asset_masterPageSize=100&asset_masterPage=6&files=202410110949460.521.jpg | 410177 | 301240829003 | PYT3_09521 | 20320 |  |  |  | STAPLER/CUTTERS, SURGICAL, LINEAR, MULTIPURPOSE | C24AAA0550 | MEDTRONIC | SIGNIA | OPERATING ROOM(ห้องผ่าตัด) | PYT3__A | ชั้น 3 | - | Active | In/PM | No calibration
https://nsmart.nhealth-asia.com/MTDPDB01/img.php?asset_masterPageSize=100&asset_masterPage=6&files=202212261516560.TESCOM-SG163151.jpg | 410172 | - | PYT3_09520 | 13320 | เครื่องปรับแรงดันลม |  |  | REGULATORS, CO2 | - | TESCOM | SG163151 | ART-LAB (ศูนย์ผู้มีบุตรยาก) | PYT3__A | ชั้น 6 |  | Active | In/PM | No calibration
https://nsmart.nhealth-asia.com/MTDPDB01/img.php?asset_masterPageSize=100&asset_masterPage=6&files=202212261529320.TESCOM-SG163151.jpg | 408616 | - | PYT3_09519 | 13320 | เครื่องปรับแรงดันลม |  |  | REGULATORS, NITROGEN | - | TESCOM | SG163151 | ART-LAB (ศูนย์ผู้มีบุตรยาก) | PYT3__A | ชั้น 6 |  | Active | In/PM | No calibration
https://nsmart.nhealth-asia.com/MTDPDB01/img.php?asset_masterPageSize=100&asset_masterPage=6&files=202212261529320.TESCOM-SG163151.jpg | 408615 | - | PYT3_09518 | 13320 | เครื่องปรับแรงดันลม |  |  | REGULATORS, NITROGEN | - | TESCOM | SG163151 | ART-LAB (ศูนย์ผู้มีบุตรยาก) | PYT3__A | ชั้น 6 | - | Active | In/PM | No calibration
https://nsmart.nhealth-asia.com/MTDPDB01/img.php?asset_masterPageSize=100&asset_masterPage=6&files=202002240931330.toni+4000ts.jpg | 408614 | 301240805005 | PYT3_09517 | 14074 | เครื่องรัดห้ามเลือดอัตโนมัติ |  |  | TOURNIQUETS, PNEUMATIC | (21) 402301110020 | ZIMMER | A.T.S. 4000TS | OPERATING ROOM(ห้องผ่าตัด) | PYT3__A | ชั้น 3 | - | Active | In/PM | No calibration
https://nsmart.nhealth-asia.com/MTDPDB01/img.php?asset_masterPageSize=100&asset_masterPage=6&files=202002240931330.toni+4000ts.jpg | 408613 | 301240805006 | PYT3_09516 | 14074 | เครื่องรัดห้ามเลือดอัตโนมัติ |  |  | TOURNIQUETS, PNEUMATIC | (21) 402212120007 | ZIMMER | A.T.S. 4000TS | OPERATING ROOM(ห้องผ่าตัด) | PYT3__A | ชั้น 3 | - | Active | In/PM | No calibration
https://nsmart.nhealth-asia.com/MTDPDB01/img.php?asset_masterPageSize=100&asset_masterPage=6&files=201802221110450.TRITEC++OXY.jpg | 408612 | - | PYT3_09515 | 17682 | หัวจ่ายก๊าซออกซิเจน |  |  | MEDICAL GAS OUTLET, OXYGEN | - | TRI-TECH MEDICAL | 1-800-253-8692 | OPD MEDICINE(อายุกรรม) | PYT3__A | ชั้น 4 | x-ray | Active | In/PM | No calibration | อยู่ในระยะประกันในกรณีมีปัญหาติดต่อ บริษัท Sonoma K.อนุมาต แช่มชื่น M+6686 989 0558 T+662 039 2799 Porject Architect [email protected]
https://nsmart.nhealth-asia.com/MTDPDB01/img.php?asset_masterPageSize=100&asset_masterPage=6&files=201802221110450.TRITEC++OXY.jpg | 408611 | - | PYT3_09514 | 17682 | หัวจ่ายก๊าซออกซิเจน |  |  | MEDICAL GAS OUTLET, OXYGEN | - | TRI-TECH MEDICAL | 1-800-253-8692 | OPD MEDICINE(อายุกรรม) | PYT3__A | ชั้น 4 | ตรวจปอด | Active | In/PM | No calibration | อยู่ในระยะประกันในกรณีมีปัญหาติดต่อ บริษัท Sonoma K.อนุมาต แช่มชื่น M+6686 989 0558 T+662 039 2799 Porject Architect [email protected]
https://nsmart.nhealth-asia.com/MTDPDB01/img.php?asset_masterPageSize=100&asset_masterPage=6&files=201802221110450.TRITEC++OXY.jpg | 408610 | - | PYT3_09513 | 17682 | หัวจ่ายก๊าซออกซิเจน |  |  | MEDICAL GAS OUTLET, OXYGEN | - | TRI-TECH MEDICAL | 1-800-253-8692 | OPD MEDICINE(อายุกรรม) | PYT3__A | ชั้น 4 | Treatment Room ฝั่ง ARI | Active | In/PM | No calibration | อยู่ในระยะประกันในกรณีมีปัญหาติดต่อ บริษัท Sonoma K.อนุมาต แช่มชื่น M+6686 989 0558 T+662 039 2799 Porject Architect [email protected]
https://nsmart.nhealth-asia.com/MTDPDB01/img.php?asset_masterPageSize=100&asset_masterPage=6&files=201802221110450.TRITEC++OXY.jpg | 408609 | - | PYT3_09512 | 17682 | หัวจ่ายก๊าซออกซิเจน |  |  | MEDICAL GAS OUTLET, OXYGEN | - | TRI-TECH MEDICAL | 1-800-253-8692 | OPD MEDICINE(อายุกรรม) | PYT3__A | ชั้น 4 | Treatment Room ฝั่ง ARI | Active | In/PM | No calibration | อยู่ในระยะประกันในกรณีมีปัญหาติดต่อ บริษัท Sonoma K.อนุมาต แช่มชื่น M+6686 989 0558 T+662 039 2799 Porject Architect [email protected]
https://nsmart.nhealth-asia.com/MTDPDB01/img.php?asset_masterPageSize=100&asset_masterPage=7&files=201802221110450.TRITEC++OXY.jpg | 408608 | - | PYT3_09511 | 17682 | หัวจ่ายก๊าซออกซิเจน |  |  | MEDICAL GAS OUTLET, OXYGEN | - | TRI-TECH MEDICAL | 1-800-253-8692 | OPD MEDICINE(อายุกรรม) | PYT3__A | ชั้น 4 | Treatment Room ฝั่ง Med | Active | In/PM | No calibration | อยู่ในระยะประกันในกรณีมีปัญหาติดต่อ บริษัท Sonoma K.อนุมาต แช่มชื่น M+6686 989 0558 T+662 039 2799 Porject Architect [email protected]
https://nsmart.nhealth-asia.com/MTDPDB01/img.php?asset_masterPageSize=100&asset_masterPage=7&files=201802221110450.TRITEC++OXY.jpg | 408607 | - | PYT3_09510 | 17682 | หัวจ่ายก๊าซออกซิเจน |  |  | MEDICAL GAS OUTLET, OXYGEN | - | TRI-TECH MEDICAL | 1-800-253-8692 | OPD MEDICINE(อายุกรรม) | PYT3__A | ชั้น 4 | Treatment Room ฝั่ง Med | Active | In/PM | No calibration | อยู่ในระยะประกันในกรณีมีปัญหาติดต่อ บริษัท Sonoma K.อนุมาต แช่มชื่น M+6686 989 0558 T+662 039 2799 Porject Architect [email protected]
https://nsmart.nhealth-asia.com/MTDPDB01/img.php?asset_masterPageSize=100&asset_masterPage=7&files=201609140909080.indexTTTT.jpg | 408449 | - | PYT3T_09509 | 14032 | ปรอทวัดไข้แบบอิเลคโทรนิค |  |  | THERMOMETERS, ELECTRONIC |  | TERUMO | C205 | WARD 9 | PYT3__A | ชั้น 9 |  | Active | Ex/PM | Ex/CAL
https://nsmart.nhealth-asia.com/MTDPDB01/img.php?asset_masterPageSize=100&asset_masterPage=7&files=202306141441390.MEDITEC-M302.jpg | 408448 | 301240824002 | PYT3_09508 | 25209 | เครื่องตรวจวัดสัญญาณชีพ |  |  | MONITORS, PHYSIOLOGIC, VITAL SIGNS | JH01A817026 | MEDITEC | M302 | WARD 9 | PYT3__A | ชั้น 9 |  | Active | Ex/PM | Ex/CAL
https://nsmart.nhealth-asia.com/MTDPDB01/img.php?asset_masterPageSize=100&asset_masterPage=7&files=202409121713480.o_1goakv7admimvvd7mp15dn1irtb.gif | 408443 | - | PYT3_09507 | 11748 | เครื่องวัดอัตราการไหลออกซิเจนชนิดใชกับระบบไปป์ไลน์ |  |  | FLOWMETERS, GAS OXYGEN | OT15UOY09635 | SOLIDA | 15 LPM | NURSERY(เด็กอ่อน) | PYT3__A | ชั้น 6 |  | Active | In/PM | In/CAL | เครื่องแถมจาก PYT3_09506
https://nsmart.nhealth-asia.com/MTDPDB01/img.php?asset_masterPageSize=100&asset_masterPage=7&files=201911041315130.Natus-TR200.jpg | 408442 | 301240810056 | PYT3_09506 | 12114 | ตู้อบเด็กแบบเคลื่อนย้ายได้ |  |  | INCUBATORS, INFANT, TRANSPORT | 3283-23 | NATUS | TR-200 | NURSERY(เด็กอ่อน) | PYT3__A | ชั้น 6 |  | Active | Ex/PM | Ex/CAL
https://nsmart.nhealth-asia.com/MTDPDB01/img.php?asset_masterPageSize=100&asset_masterPage=7&files=202406141255000.SONY+UPP-110.jpg | 408441 |  | PYT3_09505_1 |  |  |  |  | PRINTERS, VIDEO | 7318813 | SONY | UPP-110 | OPD OB/GYN(ศุนย์สุขภาพหญิง) | PYT3__A | ชั้น 2 |  | Active | Ex/PM | No calibration
https://nsmart.nhealth-asia.com/MTDPDB01/img.php?asset_masterPageSize=100&asset_masterPage=7&files=201904031523420.GE-VOLUSON+S8.jpg | 408440 | 30124804074 | PYT3_09505 | 15976 | เครื่องตรวจอวัยวะภายในด้วยคลื่นเสียงความถี่สูง |  |  | SCANNING SYSTEMS, ULTRASONIC, GENERAL-PURPOSE | VS8204141 | GE HEALTHCARE | VOLUSON S8 | OPD OB/GYN(ศุนย์สุขภาพหญิง) | PYT3__A | ชั้น 2 | Ultrasound ขวา | Active | Ex/PM | No calibration
https://nsmart.nhealth-asia.com/MTDPDB01/img.php?asset_masterPageSize=100&asset_masterPage=7&files=202306141441390.MEDITEC-M302.jpg | 408439 | 301240824001 | PYT3_09504 | 25209 | เครื่องตรวจวัดสัญญาณชีพ |  |  | MONITORS, PHYSIOLOGIC, VITAL SIGNS | JH01A817027 | MEDITEC | M302 | WARD 10 | PYT3__A | ชั้น 10 |  | Active | Ex/PM | Ex/CAL
https://nsmart.nhealth-asia.com/MTDPDB01/img.php?asset_masterPageSize=100&asset_masterPage=7&files=201802221109530.TRITEC+VAC.jpg | 408436 | - | PYT3_09503 | 17682 | หัวต่อสุญญากาศ |  |  | MEDICAL GAS OUTLET, VACUUM | - | TRI-TECH MEDICAL | 1-800-253-8692 | WARD 7 | PYT3__A | ชั้น 7 | 738 | Active | In/PM | No calibration | ขึ้นทะเบียนใหม่เนื่องจาก CODE เดิมซ้ำกับเครื่องมืออื่น (PYT3_06435)
https://nsmart.nhealth-asia.com/MTDPDB01/img.php?asset_masterPageSize=100&asset_masterPage=7&files=201802221110450.TRITEC++OXY.jpg | 408435 | - | PYT3_09502 | 17682 | หัวจ่ายก๊าซออกซิเจน |  |  | MEDICAL GAS OUTLET, OXYGEN | - | TRI-TECH MEDICAL | 1-800-253-8692 | WARD 7 | PYT3__A | ชั้น 7 | 738 | Active | In/PM | No calibration | ขึ้นทะเบียนใหม่เนื่องจาก CODE เดิมซ้ำกับเครื่องมืออื่น (PYT3_06434)
https://nsmart.nhealth-asia.com/MTDPDB01/img.php?asset_masterPageSize=100&asset_masterPage=7&files=201809201301180.HU+MR80U.png | 408398 | - | PYT3_09501_1 | 12050 | เครื่องทำความชื้น |  |  | HUMIDIFIER, ARTIFICIAL AIRWAY, HEATED | 210316561668 | FISHER & PAYKEL HEALTHCARE | MR850 | NURSERY(เด็กอ่อน) | PYT3__A | ชั้น 6 | - | Active | In/PM | No calibration | เครื่องแถม
https://nsmart.nhealth-asia.com/MTDPDB01/img.php?asset_masterPageSize=100&asset_masterPage=7&files=202107071524260.Drager-Babylog+VN800.jpg | 408391 | 301240801011 | PYT3_09501 | 14361 | เครื่องช่วยหายใจสาหรับเด็กแรกเกิดและเด็กอ่อน |  |  | VENTILATORS, INTENSIVE CARE, NEONATAL/PEDIATRIC | ASTH-0007 | DRAEGER | BABYLOG VN800 | NURSERY(เด็กอ่อน) | PYT3__A | ชั้น 6 | - | Active | Ex/PM | Ex/CAL
https://nsmart.nhealth-asia.com/MTDPDB01/img.php?asset_masterPageSize=100&asset_masterPage=7&files=201911131025010.AMVEX-CIA.jpg | 408390 | 301240830049 | PYT3_09500 | 13325 | ชุดดูดเสมหะใช้กับระบบไปป์ไลน์ |  |  | REGULATORS, SUCTION | CIAD006543 | AMVEX | CIA | WARD 9 | PYT3__A | ชั้น 9 | - | Active | Ex/PM | Ex/CAL
https://nsmart.nhealth-asia.com/MTDPDB01/img.php?asset_masterPageSize=100&asset_masterPage=7&files=202409250853280.Solida-Air+Flowmeter-BR+15+LPM.jpg | 408389 |  | PYT3_09499 | 11748 | เครื่องวัดอัตราการไหลออกซิเจนชนิดใช้กับท่อออกซิเจน |  |  | REGULATORS, HIGH-PRESSURE GAS | 00720 | SOLIDA | AIR FLOWMETER-BR 15 LPM | NURSERY(เด็กอ่อน) | PYT3__A | ชั้น 6 |  | Active | In/PM | In/CAL | ติดอยู่กับถัง air
https://nsmart.nhealth-asia.com/MTDPDB01/img.php?asset_masterPageSize=100&asset_masterPage=7&files=202409250853280.Solida-Air+Flowmeter-BR+15+LPM.jpg | 408388 |  | PYT3_09498 | 11748 | เครื่องวัดอัตราการไหลออกซิเจนชนิดใช้กับท่อออกซิเจน |  |  | REGULATORS, HIGH-PRESSURE GAS | 00719 | SOLIDA | AIR FLOWMETER-BR 15 LPM | NURSERY(เด็กอ่อน) | PYT3__A | ชั้น 6 |  | Active | In/PM | In/CAL | ติดอยู่กับถัง air
https://nsmart.nhealth-asia.com/MTDPDB01/img.php?asset_masterPageSize=100&asset_masterPage=7&files=201608111033030.SPIRIT+EK-E301.jpg | 408065 |  | PYT3_09497 |  |  |  |  | SPHYGMOMANOMETERS, ELECTRONIC | 230075 | SPIRIT | CK-E301 | BCT (เจาะเลือด) | PYT3__A | ชั้น 2 |  | Defective | In/PM | In/CAL
https://nsmart.nhealth-asia.com/MTDPDB01/img.php?asset_masterPageSize=100&asset_masterPage=7&files=201707141631440.LAGO.jpg | 408051 |  | PYT3_09496 | 12293 | เครื่องมือช่วยใส่ท่อช่วยหายใจ และส่องหลอดลม |  |  | LARYNGOSCOPES | LS-WA-008 | WELCH ALLYN | 60813 | WARD 8 | PYT3__A | ชั้น 8 | counter | Active | In/PM | No calibration | Reinventory
https://nsmart.nhealth-asia.com/MTDPDB01/img.php?asset_masterPageSize=100&asset_masterPage=7&files=202103291534440.SYSMEX-UF-5000.jpg | 408050 | - | C-PY3-051 |  |  |  |  | ANALYZERS, LABORATORY, URINE, AUTOMATED | 17155 | SYSMEX | UF-5000 | Laboratory Room (LAB) | PYT3__A | ชั้น 2 | - | Active | Ex/PM | Ex/CAL | C-PYT3-051 >> C-PY3-051
https://nsmart.nhealth-asia.com/MTDPDB01/img.php?asset_masterPageSize=100&asset_masterPage=7&files=202409121713480.o_1goakv7admimvvd7mp15dn1irtb.gif | 408024 | - | PYT3_09495 | 11748 | เครื่องวัดอัตราการไหลออกซิเจนชนิดใชกับระบบไปป์ไลน์ |  |  | FLOWMETERS, GAS OXYGEN | AA76405 | SOLIDA | 15 LPM | OPD CARDIO(ศูนย์หัวใจ) | PYT3__A | ชั้น 19 | - | Active | In/PM | In/CAL
https://nsmart.nhealth-asia.com/MTDPDB01/img.php?asset_masterPageSize=100&asset_masterPage=7&files=202010121153580.AMVEX+-C3A.jpg | 408021 | 301240810054 | PYT3_09494 | 13325 | ชุดดูดเสมหะใช้กับระบบไปป์ไลน์ |  |  | REGULATORS, SUCTION | C3AD002390 | AMVEX | C3A | WARD 9 | PYT3__A | ชั้น 9 | - | Active | In/PM | In/CAL
https://nsmart.nhealth-asia.com/MTDPDB01/img.php?asset_masterPageSize=100&asset_masterPage=7&files=202010121153580.AMVEX+-C3A.jpg | 408020 | 301240810055 | PYT3_09493 | 13325 | ชุดดูดเสมหะใช้กับระบบไปป์ไลน์ |  |  | REGULATORS, SUCTION | C3AD000930 | AMVEX | C3A | WARD 9 | PYT3__A | ชั้น 9 | - | Active | In/PM | In/CAL
https://nsmart.nhealth-asia.com/MTDPDB01/img.php?asset_masterPageSize=100&asset_masterPage=7&files=202207111321560.G-TECH+GL-310P.jpg | 408014 | 301240804073 | PYT3_09492 | 13461 | เครื่องชั่งน้ำหนัก |  |  | SCALES, PATIENT, FLOOR | GAK 2407002 | G-TECH | GL-310P | OPD ORTHOPAEDICS (ศูนย์กล้ามเนื้อและกระดูก) | PYT3__A | ชั้น 1 | - | Active | Ex/PM | Ex/CAL | 17/09/2024 เครื่องอยู่ที่พัสดุ รอติดตั้งที่แผนกค่ะ
https://nsmart.nhealth-asia.com/MTDPDB01/img.php?asset_masterPageSize=100&asset_masterPage=7&files=202409171335310.FISHER+%26+PAYKEL+HEALTHCARE++MR950.jpg | 408013 | - | PYT3_09310_1 | 12050 | เครื่องทำความชื้น |  |  | HUMIDIFIER, ARTIFICIAL AIRWAY, HEATED | 240315044150 | FISHER & PAYKEL HEALTHCARE | MR950 | PICU | PYT3__A | ชั้น 3 |  | Active | In/PM | No calibration | เครื่องแถม
https://nsmart.nhealth-asia.com/MTDPDB01/img.php?asset_masterPageSize=100&asset_masterPage=7&files=201904191001220.SD+BIOSENSOR+STANDARD+F200.jpg | 408011 | - | C-PY3-050 |  |  |  |  | ANALYZERS, LABORATORY, IMMUNOASSAY, FLUORIMETRIC | FA20B01AA0081 | SD BIOSENSOR | STANDARD F200 | Laboratory Room (LAB) | PYT3__A | ชั้น 2 |  | Active | Ex/PM | No calibration | 09/10/2024 update code C-PYT3-050 >> C-PY3-050
https://nsmart.nhealth-asia.com/MTDPDB01/img.php?asset_masterPageSize=100&asset_masterPage=7&files=201801091307210.NEBULIZER+OMRON+NE+-U780.jpg | 408009 | 301240810045 | PYT3_09491 | 12719 | เครื่องพ่นละอองไอน้าชนิดอัลตร้าโซนิค |  |  | NEBULIZER, ULTRASONIC | 20240200013AF | OMRON | NE-U780 | WARD 10 | PYT3__A | ชั้น 10 | - | Defective | Ex/PM | No calibration
https://nsmart.nhealth-asia.com/MTDPDB01/img.php?asset_masterPageSize=100&asset_masterPage=7&files=201801091307210.NEBULIZER+OMRON+NE+-U780.jpg | 408008 | 031908100044 | PYT3_09490 | 12719 | เครื่องพ่นละอองไอน้าชนิดอัลตร้าโซนิค |  |  | NEBULIZER, ULTRASONIC | 20240100028AF | OMRON | NE-U780 | WARD 10 | PYT3__A | ชั้น 10 | - | Defective | Ex/PM | No calibration
https://nsmart.nhealth-asia.com/MTDPDB01/img.php?asset_masterPageSize=100&asset_masterPage=7&files=201801091307210.NEBULIZER+OMRON+NE+-U780.jpg | 408007 | 031240810043 | PYT3_09489 | 12719 | เครื่องพ่นละอองไอน้าชนิดอัลตร้าโซนิค |  |  | NEBULIZER, ULTRASONIC | 2024020001AF | OMRON | NE-U780 | WARD 10 | PYT3__A | ชั้น 10 | - | Defective | Ex/PM | No calibration
https://nsmart.nhealth-asia.com/MTDPDB01/img.php?asset_masterPageSize=100&asset_masterPage=7&files=201801091307210.NEBULIZER+OMRON+NE+-U780.jpg | 408006 | 031240810042 | PYT3_09488 | 12719 | เครื่องพ่นละอองไอน้าชนิดอัลตร้าโซนิค |  |  | NEBULIZER, ULTRASONIC | 20240100027AF | OMRON | NE-U780 | WARD 10 | PYT3__A | ชั้น 10 | - | Defective | Ex/PM | No calibration
https://nsmart.nhealth-asia.com/MTDPDB01/img.php?asset_masterPageSize=100&asset_masterPage=7&files=201801091307210.NEBULIZER+OMRON+NE+-U780.jpg | 408005 | 301240810049 | PYT3_09487 | 12719 | เครื่องพ่นละอองไอน้าชนิดอัลตร้าโซนิค |  |  | NEBULIZER, ULTRASONIC | 20240200018AF | OMRON | NE-U780 | WARD 11 | PYT3__A | ชั้น 11 | - | Defective | Ex/PM | No calibration
https://nsmart.nhealth-asia.com/MTDPDB01/img.php?asset_masterPageSize=100&asset_masterPage=7&files=201801091307210.NEBULIZER+OMRON+NE+-U780.jpg | 408004 | 301240810048 | PYT3_09486 | 12719 | เครื่องพ่นละอองไอน้าชนิดอัลตร้าโซนิค |  |  | NEBULIZER, ULTRASONIC | 20240200017AF | OMRON | NE-U780 | WARD 11 | PYT3__A | ชั้น 11 | - | Defective | Ex/PM | No calibration
https://nsmart.nhealth-asia.com/MTDPDB01/img.php?asset_masterPageSize=100&asset_masterPage=7&files=201801091307210.NEBULIZER+OMRON+NE+-U780.jpg | 408003 | 301240810047 | PYT3_09485 | 12719 | เครื่องพ่นละอองไอน้าชนิดอัลตร้าโซนิค |  |  | NEBULIZER, ULTRASONIC | 20240200012AF | OMRON | NE-U780 | WARD 11 | PYT3__A | ชั้น 11 | - | Defective | Ex/PM | No calibration
https://nsmart.nhealth-asia.com/MTDPDB01/img.php?asset_masterPageSize=100&asset_masterPage=7&files=201801091307210.NEBULIZER+OMRON+NE+-U780.jpg | 408002 | 301240810046 | PYT3_09484 | 12719 | เครื่องพ่นละอองไอน้าชนิดอัลตร้าโซนิค |  |  | NEBULIZER, ULTRASONIC | 20240200011AF | OMRON | NE-U780 | WARD 11 | PYT3__A | ชั้น 11 | - | Defective | Ex/PM | No calibration
https://nsmart.nhealth-asia.com/MTDPDB01/img.php?asset_masterPageSize=100&asset_masterPage=7&files=201801091307210.NEBULIZER+OMRON+NE+-U780.jpg | 408001 | 301240810053 | PYT3_09483 | 12719 | เครื่องพ่นละอองไอน้าชนิดอัลตร้าโซนิค |  |  | NEBULIZER, ULTRASONIC | 20240100018AF | OMRON | NE-U780 | WARD 12 | PYT3__A | ชั้น 12 | - | Defective | Ex/PM | No calibration
https://nsmart.nhealth-asia.com/MTDPDB01/img.php?asset_masterPageSize=100&asset_masterPage=7&files=201801091307210.NEBULIZER+OMRON+NE+-U780.jpg | 408000 | 301240810052 | PYT3_09482 | 12719 | เครื่องพ่นละอองไอน้าชนิดอัลตร้าโซนิค |  |  | NEBULIZER, ULTRASONIC | 20240100032AF | OMRON | NE-U780 | WARD 12 | PYT3__A | ชั้น 12 | - | Defective | Ex/PM | No calibration
https://nsmart.nhealth-asia.com/MTDPDB01/img.php?asset_masterPageSize=100&asset_masterPage=7&files=201801091307210.NEBULIZER+OMRON+NE+-U780.jpg | 407999 | 301240810051 | PYT3_09481 | 12719 | เครื่องพ่นละอองไอน้าชนิดอัลตร้าโซนิค |  |  | NEBULIZER, ULTRASONIC | 20240100017AF | OMRON | NE-U780 | WARD 12 | PYT3__A | ชั้น 12 | - | Defective | Ex/PM | No calibration
https://nsmart.nhealth-asia.com/MTDPDB01/img.php?asset_masterPageSize=100&asset_masterPage=7&files=201801091307210.NEBULIZER+OMRON+NE+-U780.jpg | 407998 | 301240810050 | PYT3_09480 | 12719 | เครื่องพ่นละอองไอน้าชนิดอัลตร้าโซนิค |  |  | NEBULIZER, ULTRASONIC | 20240100031AF | OMRON | NE-U780 | WARD 12 | PYT3__A | ชั้น 12 | - | Active | Ex/PM | No calibration
https://nsmart.nhealth-asia.com/MTDPDB01/img.php?asset_masterPageSize=100&asset_masterPage=7&files=201707141515440.GALEMEDLARYNG.jpg | 407996 | - | PYT3_09479 | 12293 | เครื่องมือช่วยใส่ท่อช่วยหายใจ และส่องหลอดลม |  |  | LARYNGOSCOPES | - | GALEMED | - | WARD 15 | PYT3__A | ชั้น 15 | - | Active | In/PM | No calibration | reinventory
https://nsmart.nhealth-asia.com/MTDPDB01/img.php?asset_masterPageSize=100&asset_masterPage=7&files=202409171337300.ALCOSCAN+ALP-1.jpg | 407954 |  | PYT3_09478 |  |  |  |  | ANALYZERS, POINT-OF-CARE, BREATH, ALCOHOL | IMO05E0004 | ALCOSCAN | ALP-1 | EMERGENCY( ฉุกเฉิน) | PYT3__A | ชั้น 1 | - | Active | In/PM | Ex/CAL | เครื่องแถมจาก code PYT3_09455
https://nsmart.nhealth-asia.com/MTDPDB01/img.php?asset_masterPageSize=100&asset_masterPage=7&files=202312071527410.FISHER+%26+PAYKEL+HEALTHCARE-AIRVO+3.jpg | 407895 |  | PYT3_09477 |  | เครื่องควบคุมการให้ออกซิเจนอัตราการไหลสูง |  |  | OXYGEN HIGH FLOW | 24042TT61 | FISHER & PAYKEL HEALTHCARE | AIRVO 3 | PICU | PYT3__A | ชั้น 3 | - | Active | Ex/PM | Ex/CAL | เครื่องหมายเลข
https://nsmart.nhealth-asia.com/MTDPDB01/img.php?asset_masterPageSize=100&asset_masterPage=7&files=202312071527410.FISHER+%26+PAYKEL+HEALTHCARE-AIRVO+3.jpg | 407894 | - | PYT3_09476 |  | เครื่องควบคุมการให้ออกซิเจนอัตราการไหลสูง |  |  | OXYGEN HIGH FLOW | 24042TW7K | FISHER & PAYKEL HEALTHCARE | AIRVO 3 | PICU | PYT3__A | ชั้น 3 | - | Active | Ex/PM | Ex/CAL | เครื่องหมายเลข
https://nsmart.nhealth-asia.com/MTDPDB01/img.php?asset_masterPageSize=100&asset_masterPage=7&files=201411171709420.Neopuff.jpg | 407893 | 301240801008 | PYT3_09475 |  |  |  |  | RESUSCITATORS, PULMONARY | 240321043297 | FISHER & PAYKEL HEALTHCARE | NEOPUFF | NURSERY(เด็กอ่อน) | PYT3__A | ชั้น 6 | - | Active | Ex/PM | Ex/CAL
https://nsmart.nhealth-asia.com/MTDPDB01/img.php?asset_masterPageSize=100&asset_masterPage=7&files=201411171709420.Neopuff.jpg | 407892 | 301240801007 | PYT3_09474 |  |  |  |  | RESUSCITATORS, PULMONARY | 240321043298 | FISHER & PAYKEL HEALTHCARE | NEOPUFF | NURSERY(เด็กอ่อน) | PYT3__A | ชั้น 6 | - | Active | Ex/PM | Ex/CAL
https://nsmart.nhealth-asia.com/MTDPDB01/img.php?asset_masterPageSize=100&asset_masterPage=7&files=202409121713480.o_1goakv7admimvvd7mp15dn1irtb.gif | 407874 | - | PYT3_09473 | 11748 | เครื่องวัดอัตราการไหลออกซิเจนชนิดใชกับระบบไปป์ไลน์ |  |  | FLOWMETERS, GAS OXYGEN | AA75841 (HOPE-OF-04) | SOLIDA | 15 LPM | HOPD CENTER (ศุนย์มะเร็ง) | PYT3__A | ชั้น 17 | - | Active | In/PM | In/CAL
https://nsmart.nhealth-asia.com/MTDPDB01/img.php?asset_masterPageSize=100&asset_masterPage=7&files=202409121713480.o_1goakv7admimvvd7mp15dn1irtb.gif | 407873 | - | PYT3_09472 | 11748 | เครื่องวัดอัตราการไหลออกซิเจนชนิดใชกับระบบไปป์ไลน์ |  |  | FLOWMETERS, GAS OXYGEN | AA75842 (HOPE-OF-03) | SOLIDA | 15 LPM | HOPD CENTER (ศุนย์มะเร็ง) | PYT3__A | ชั้น 17 | - | Active | In/PM | In/CAL
https://nsmart.nhealth-asia.com/MTDPDB01/img.php?asset_masterPageSize=100&asset_masterPage=7&files=202409121713480.o_1goakv7admimvvd7mp15dn1irtb.gif | 407872 | - | PYT3_09471 | 11748 | เครื่องวัดอัตราการไหลออกซิเจนชนิดใชกับระบบไปป์ไลน์ |  |  | FLOWMETERS, GAS OXYGEN | AA75840 (HOPE-OF-02) | SOLIDA | 15 LPM | HOPD CENTER (ศุนย์มะเร็ง) | PYT3__A | ชั้น 17 | - | Active | In/PM | In/CAL
https://nsmart.nhealth-asia.com/MTDPDB01/img.php?asset_masterPageSize=100&asset_masterPage=7&files=202202071147360.KEWEISI-MEDICAL+LIGHT+KD-200.jpg | 407775 | - | PYT3_09470_1 | 12276 | โคมไฟส่องตรวจ |  |  | LIGHTS, EXAMINATION | G13ZX424171-24-02 | KEWEISI | KD-200 | OPD OB/GYN(ศุนย์สุขภาพหญิง) | PYT3__A | ชั้น 2 | - | Active | Ex/PM | No calibration | เตียง OB อยู่ชั้น 3 ห้อง bme สร้างแผนเพิ่ม หลังหมดประกันปี2570
https://nsmart.nhealth-asia.com/MTDPDB01/img.php?asset_masterPageSize=100&asset_masterPage=7&files=202202071147360.KEWEISI-MEDICAL+LIGHT+KD-200.jpg | 407774 | - | PYT3_09469_1 | 12276 | โคมไฟส่องตรวจ |  |  | LIGHTS, EXAMINATION | G13ZX424171-24-04 | KEWEISI | KD-200 | OPD OB/GYN(ศุนย์สุขภาพหญิง) | PYT3__A | ชั้น 2 | fl.14 | Active | Ex/PM | No calibration | เตียง OB อยู่ชั้น 20 ห้อง 3 ค่ะ PYT3_09468-70 3 เครื่อง -ประกันจะเริ่มนับในวันที่ติดตั้งที่แผนกค่ะ (เอกสารรับรองหลังขาย และ ตารางเข้าPM จะนำมาให้พร้อมติดตั้งค่ะ) - วันที่ติดตั้งให้ที่แผนกจะ pm เครื่องให้ใหม่ค่ะ -ยังไม่set pm ค่ะ -ยังไม่ได้ติด code โคมไฟค่ะ เป็น code ลูก สรุปวันที่ติดตั้งเครื่อง จะต้องได้เอกสาร 3 อย่าง 1. ใบpm 2. ใบรับประกัน 3. ตารางเข้าpm ค่ะ
https://nsmart.nhealth-asia.com/MTDPDB01/img.php?asset_masterPageSize=100&asset_masterPage=7&files=202202071147360.KEWEISI-MEDICAL+LIGHT+KD-200.jpg | 407773 | - | PYT3_09468_1 | 12276 | โคมไฟส่องตรวจ |  |  | LIGHTS, EXAMINATION | G13ZX424171-24-03 | KEWEISI | KD-200 | OPD OB/GYN(ศุนย์สุขภาพหญิง) | PYT3__A | ชั้น 2 | 11 | Active | Ex/PM | No calibration | สร้างแผนเพิ่ม หลังหมดประกันปี2570
https://nsmart.nhealth-asia.com/MTDPDB01/img.php?asset_masterPageSize=100&asset_masterPage=7&files=201707271300180.HERBERT12.jpg | 407771 | 301240714006 | PYT3_09470 |  |  |  |  | BEDS, ELECTRIC, OB&GYN | G13ZX151171-24-12 | HERBERT | HG12WRL | OPD OB/GYN(ศุนย์สุขภาพหญิง) | PYT3__A | ชั้น 2 | - | Active | In/PM | No calibration | เตียง OB อยู่ชั้น 3 ห้อง bme สร้างแผนเพิ่ม หลังหมดประกันปี2570
https://nsmart.nhealth-asia.com/MTDPDB01/img.php?asset_masterPageSize=100&asset_masterPage=7&files=201707271300180.HERBERT12.jpg | 407770 | 301240714005 | PYT3_09469 |  |  |  |  | BEDS, ELECTRIC, OB&GYN | G13ZX151171-24-14 | HERBERT | HG12WRL | OPD OB/GYN(ศุนย์สุขภาพหญิง) | PYT3__A | ชั้น 2 | fl.14 | Active | In/PM | No calibration
https://nsmart.nhealth-asia.com/MTDPDB01/img.php?asset_masterPageSize=100&asset_masterPage=7&files=201707271300180.HERBERT12.jpg | 407768 | 301240714004 | PYT3_09468 |  |  |  |  | BEDS, ELECTRIC, OB&GYN | G13ZX151171-24-13 | HERBERT | HG12WRL | OPD OB/GYN(ศุนย์สุขภาพหญิง) | PYT3__A | ชั้น 2 | 3 | Active | Ex/PM | No calibration | สร้างแผนเพิ่ม หลังหมดประกันปี2570
https://nsmart.nhealth-asia.com/MTDPDB01/img.php?asset_masterPageSize=100&asset_masterPage=7&files=202409171410010.GE+HEALTHCARE-MAC+7.jpg | 407753 | 301240804072 | PYT3_09467 | 11411 | เครื่องตรวจคลื่นไฟฟ้าหัวใจ |  |  | ELECTROCARDIOGRAPHS, MULTICHANNEL | SSK22340011WA | GE HEALTHCARE | MAC 7 | OPD CARDIO(ศูนย์หัวใจ) | PYT3__A | ชั้น 19 | - | Active | Ex/PM | Ex/CAL | 24/04/2025 -บริษัทเคลมเครื่องใหม่ให้ -เครื่องเก่า SN.SSK22310017WA
https://nsmart.nhealth-asia.com/MTDPDB01/img.php?asset_masterPageSize=100&asset_masterPage=7&files=202409171410010.GE+HEALTHCARE-MAC+7.jpg | 407752 | 301240804071 | PYT3_09466 | 11411 | เครื่องตรวจคลื่นไฟฟ้าหัวใจ |  |  | ELECTROCARDIOGRAPHS, MULTICHANNEL | SSK22310013WA | GE HEALTHCARE | MAC 7 | EMERGENCY( ฉุกเฉิน) | PYT3__A | ชั้น 1 | - | Defective | Ex/PM | Ex/CAL
https://nsmart.nhealth-asia.com/MTDPDB01/img.php?asset_masterPageSize=100&asset_masterPage=7&files=202303270907380.GE+HEALTH-MAC+5+A4.jpg | 407751 | 301240804070 | PYT3_09465 | 11411 | เครื่องตรวจคลื่นไฟฟ้าหัวใจ |  |  | ELECTROCARDIOGRAPHS, MULTICHANNEL | SUE24340014WA | GE HEALTHCARE | MAC 5 A4 | CHECK-UP (ตรวจสุขภาพ) | PYT3__A | ชั้น 18 | ฝั่งทั่วไป (ห้องตวรจวัดสายตา) | Active | Ex/PM | Ex/CAL
https://nsmart.nhealth-asia.com/MTDPDB01/img.php?asset_masterPageSize=100&asset_masterPage=7&files=202303270907380.GE+HEALTH-MAC+5+A4.jpg | 407736 | 301240804069 | PYT3_09464 | 11411 | เครื่องตรวจคลื่นไฟฟ้าหัวใจ |  |  | ELECTROCARDIOGRAPHS, MULTICHANNEL | SUE24340012WA | GE HEALTHCARE | MAC 5 A4 | INTENSIVE CARE UNIT(ผู้ป่วยหนัก) | PYT3__A | ชั้น 3 | - | Active | Ex/PM | Ex/CAL
https://nsmart.nhealth-asia.com/MTDPDB01/img.php?asset_masterPageSize=100&asset_masterPage=7&files=201803162116280.LARYNG+WELCH+FI.jpg | 407704 | 301240804068 | PYT3_09463 | 12293 | เครื่องมือช่วยใส่ท่อช่วยหายใจ และส่องหลอดลม |  |  | LARYNGOSCOPES | 670900039 | WELCH ALLYN | FIBER OPTIC | EENT( หูตาคอจมูก) | PYT3__A | ชั้น 4 | - | Active | Ex/PM | No calibration
https://nsmart.nhealth-asia.com/MTDPDB01/img.php?asset_masterPageSize=100&asset_masterPage=7&files=201704041752350.H100BEDAN.jpg | 407665 | 301240804066 | PYT3_09462 | 17148 | เครื่องวัดและติดตามเปอร์เซ็นต์ความอิ่มตัวของออกซิเจน |  |  | OXIMETERS, PULSE | 360101-M24301380020 | EDAN | H100B | WARD 11 | PYT3__A | ชั้น 11 | - | Active | Ex/PM | Ex/CAL | Main Unit H100B รับประกัน 2ปี สาย Adult Finger,Charger รับประกัน 1ปี Rechargeable Battery รับประกัน 1ปี
https://nsmart.nhealth-asia.com/MTDPDB01/img.php?asset_masterPageSize=100&asset_masterPage=7&files=201704041752350.H100BEDAN.jpg | 407664 | 301240804067 | PYT3_09461 | 17148 | เครื่องวัดและติดตามเปอร์เซ็นต์ความอิ่มตัวของออกซิเจน |  |  | OXIMETERS, PULSE | 360101-M24301380019 | EDAN | H100B | WARD 12 | PYT3__A | ชั้น 12 | - | Active | Ex/PM | Ex/CAL | Main Unit H100B รับประกัน 2ปี สาย Adult Finger,Charger รับประกัน 1ปี Rechargeable Battery รับประกัน 1ปี
https://nsmart.nhealth-asia.com/MTDPDB01/img.php?asset_masterPageSize=100&asset_masterPage=7&files=202202032224590.HK-300.jpg | 407141 | 301240807018 | PYT3_09460 | 13209 | เครื่องควบคุมการให้อาหารเหลวทางสายยางอัตโนมัติ |  |  | INFUSION PUMPS, ENTERAL FEEDING | 08015859 | HAWKMED | HK-300 | WARD 9 | PYT3__A | ชั้น 9 | - | Active | Ex/PM | Ex/CAL
https://nsmart.nhealth-asia.com/MTDPDB01/img.php?asset_masterPageSize=100&asset_masterPage=7&files=202202032224590.HK-300.jpg | 407140 | 301240807017 | PYT3_09459 | 13209 | เครื่องควบคุมการให้อาหารเหลวทางสายยางอัตโนมัติ |  |  | INFUSION PUMPS, ENTERAL FEEDING | 08014308 | HAWKMED | HK-300 | WARD 9 | PYT3__A | ชั้น 9 | - | Active | Ex/PM | Ex/CAL
https://nsmart.nhealth-asia.com/MTDPDB01/img.php?asset_masterPageSize=100&asset_masterPage=7&files=201807051147510.PNU+DVT-2600.jpg | 407139 | - | PYT3T_09458 | 16837 | เครื่องพร้อมอุปกรณ์ป้องกันหลอดเลือดส่วนลึดอุดตันด้วยแรงดันอากาศอัตโนมัติ |  |  | PNEUMATIC PUMP | 20046844 | DAESUNG MAREF | DVT-2600 | BME-PYT3 | PYT3__A | ชั้น 3 |  | Active | Ex/PM | Ex/CAL | -เป็นเครื่องวางแทนส่งซ่อม -DEMO_000539
https://nsmart.nhealth-asia.com/MTDPDB01/img.php?asset_masterPageSize=100&asset_masterPage=7&files=202202032224590.HK-300.jpg | 407138 | 301240807016 | PYT3_09457 | 13209 | เครื่องควบคุมการให้อาหารเหลวทางสายยางอัตโนมัติ |  |  | INFUSION PUMPS, ENTERAL FEEDING | 08016135 | HAWKMED | HK-300 | WARD 9 | PYT3__A | ชั้น 9 | - | Active | Ex/PM | Ex/CAL
https://nsmart.nhealth-asia.com/MTDPDB01/img.php?asset_masterPageSize=100&asset_masterPage=7&files=201707141515440.GALEMEDLARYNG.jpg | 407076 | - | PYT3_09456 | 12293 | เครื่องมือช่วยใส่ท่อช่วยหายใจ และส่องหลอดลม |  |  | LARYNGOSCOPES | - | GALEMED | - | WARD 10 | PYT3__A | ชั้น 10 | - | Active | In/PM | No calibration | reinventory
https://nsmart.nhealth-asia.com/MTDPDB01/img.php?asset_masterPageSize=100&asset_masterPage=7&files=202004201104040.NATUS++ELITE+100R.jpg | 406793 | - | PYT3_09455_2 | 11696 | เครื่องฟังเสียงหัวใจทารกในครรภ์ด้วยคลื่นเสียงความถี่สูง |  |  | DETECTORS, FETAL HEART, ULTRASONIC | EAV0897 | NATUS | ELITE 100R | EMERGENCY( ฉุกเฉิน) | PYT3__A | ชั้น 1 | - | Active | Ex/PM | Ex/CAL | เครื่องแถมของ PYT3_09455 จากบริษัท Enovation
https://nsmart.nhealth-asia.com/MTDPDB01/img.php?asset_masterPageSize=100&asset_masterPage=7&files=202406141255000.SONY+UPP-110.jpg | 406515 | - | PYT3_09455_1 |  |  |  |  | PRINTERS, VIDEO | 7224306 | SONY | UPP-110 | EMERGENCY( ฉุกเฉิน) | PYT3__A | ชั้น 1 |  | Active | Ex/PM | No calibration
https://nsmart.nhealth-asia.com/MTDPDB01/img.php?asset_masterPageSize=100&asset_masterPage=7&files=202001031127560.FUJI.jpg | 406514 | 301240804065 | PYT3_09455 | 15976 | เครื่องตรวจอวัยวะภายในด้วยคลื่นเสียงความถี่สูง |  |  | SCANNING SYSTEMS, ULTRASONIC, GENERAL-PURPOSE | 05K5LW | FUJIFILM | SONOSITE X-PORT | EMERGENCY( ฉุกเฉิน) | PYT3__A | ชั้น 1 |  | Defective | Ex/PM | No calibration | รอพี่เจนเพิ่ม MODEL : Sonosite ZX Probe L12-3 SN:05L1Q6 Probe L19-5 SN:05L17K Probe L5-1 SN:05L1NZ
https://nsmart.nhealth-asia.com/MTDPDB01/img.php?asset_masterPageSize=100&asset_masterPage=7&files=201709041015140.ROSYSTEM+1.jpg | 406513 | - | PYT3_09454 | 14437 | เครื่องทำน้ำบริสุทธิ์ |  |  | WATER PURIFICATION SYSTEMS, REVERSE OSMOSIS | - | - | - | Central Sterile Supply (CSSD) | PYT3__A | ชั้น 3 | - | Decommission | Ex/PM | No calibration | REINVENTORY
https://nsmart.nhealth-asia.com/MTDPDB01/img.php?asset_masterPageSize=100&asset_masterPage=7&files=201803162116280.LARYNG+WELCH+FI.jpg | 406511 | - | PYT3_09453 | 12293 | เครื่องมือช่วยใส่ท่อช่วยหายใจ และส่องหลอดลม |  |  | LARYNGOSCOPES | 670800868 | WELCH ALLYN | FIBER OPTIC | OPD MEDICINE(อายุกรรม) | PYT3__A | ชั้น 1 | - | Active | Ex/PM | No calibration
https://nsmart.nhealth-asia.com/MTDPDB01/img.php?asset_masterPageSize=100&asset_masterPage=7&files=201910161942270.Timer-5.jpg | 406508 | - | LAB-PY3-159 | 14053 | นาฬิกาจับเวลา |  |  | TIMERS | - | TIMER-5 | - | Laboratory Room (LAB) | PYT3__A | ชั้น 2 | - | Active | In/PM | In/CAL | 09/10/2024 update code LAB-PYT3-159 >> LAB-PY3-159
https://nsmart.nhealth-asia.com/MTDPDB01/img.php?asset_masterPageSize=100&asset_masterPage=7&files=201910161942270.Timer-5.jpg | 406507 | - | LAB-PY3-158 | 14053 | นาฬิกาจับเวลา |  |  | TIMERS | - | TIMER-5 | - | Laboratory Room (LAB) | PYT3__A | ชั้น 2 | - | Active | In/PM | In/CAL | 09/10/2024 update code LAB-PYT3-158 >> LAB-PY3-158
https://nsmart.nhealth-asia.com/MTDPDB01/img.php?asset_masterPageSize=100&asset_masterPage=7&files=202006180823200.CONTEC-TP500.jpg | 406238 | - | PYT3_09452 | 17888 | เครื่องวัดอุณหภูมิทางผิวหนัง |  |  | THERMOMETERS, ELECTRONIC, INFRARED, SKIN | 200302165500 | CONTEC | TP500 | CHECK-UP (ตรวจสุขภาพ) | PYT3__A | ชั้น 18 | - | Active | Ex/PM | No calibration | -เครื่องแถมจาก code PYT3_09451
https://nsmart.nhealth-asia.com/MTDPDB01/img.php?asset_masterPageSize=100&asset_masterPage=7&files=202408141016110.AMICO+O-PBWAL-U-AIR.jpg | 406237 | - | PYT3_09450 | 17682 | หัวจ่ายแอร์ |  |  | MEDICAL GAS OUTLET, AIR | - | AMICO | O-PBWAL-U-AIR | LABOR ROOM(ห้องคลอด) | PYT3__A | ชั้น 6 | OR2 | Active | In/PM | No calibration | renovate เมื่อวันที่ 21/7/2024 เพิ่ม
https://nsmart.nhealth-asia.com/MTDPDB01/img.php?asset_masterPageSize=100&asset_masterPage=7&files=202408141112170.AMICO+O-PBWAL-U-N2O.jpg | 406236 | - | PYT3_09448 | 17682 | หัวจ่ายก๊าซไนตรัส |  |  | MEDICAL GAS OUTLET, NITROUS OXIDE | - | AMICO | O-PBWAL-U-N2O | LABOR ROOM(ห้องคลอด) | PYT3__A | ชั้น 6 | OR2 | Active | In/PM | No calibration | renovate เมื่อวันที่ 21/7/2024 เพิ่ม
https://nsmart.nhealth-asia.com/MTDPDB01/img.php?asset_masterPageSize=100&asset_masterPage=7&files=202408141010090.AMICO+O-PBWAL-U-OXY.jpg | 406235 | - | PYT3_09449 | 17682 | หัวจ่ายก๊าซออกซิเจน |  |  | MEDICAL GAS OUTLET, OXYGEN | - | AMICO | O-PBWAL-U-OXY | LABOR ROOM(ห้องคลอด) | PYT3__A | ชั้น 6 | OR2 | Active | In/PM | No calibration | renovate เมื่อวันที่ 21/7/2024 เพิ่ม
https://nsmart.nhealth-asia.com/MTDPDB01/img.php?asset_masterPageSize=100&asset_masterPage=7&files=202311101714580.NIDEK-ARK-1A.jpg | 406234 | 301240804063 | PYT3_09451 |  |  |  |  | REFRACTORS, OPHTHALMIC, AUTOMATED | 532458 | NIDEK | ARK-1A | CHECK-UP (ตรวจสุขภาพ) | PYT3__A | ชั้น 18 | ห้องตรวจสายตา 3 | Active | Ex/PM | No calibration
https://nsmart.nhealth-asia.com/MTDPDB01/img.php?asset_masterPageSize=100&asset_masterPage=7&files=202104051653370.BUFFALO+FILTER-VIROVAC.jpg | 406132 | - | PYT3_09447_1 | 16262 | เครื่องดูดกลิ่นและควัน |  |  | SMOKE EVACUATION SYSTEM | 23181762 | BUFFALO FILTER | VIROVAC | OPERATING ROOM(ห้องผ่าตัด) | PYT3__A | ชั้น 3 | - | Active | Ex/PM | No calibration | -เครื่องแถมจาก code PYT3_09447
https://nsmart.nhealth-asia.com/MTDPDB01/img.php?asset_masterPageSize=100&asset_masterPage=7&files=202011131620270.ELLMAN+SURGITRON+4.0+DUAL+RF+120+IEC.jpg | 406131 | 301240807015 | PYT3_09447 | 11490 | เครืองจี้และตัดด้วยไฟฟ้า |  |  | ELECTROSURGICAL UNITS | 7503JA | ELLMAN | SURGITRON 4.0 DUAL RF/120 IEC | OPERATING ROOM(ห้องผ่าตัด) | PYT3__A | ชั้น 3 | - | Defective | Ex/PM | Ex/CAL
https://nsmart.nhealth-asia.com/MTDPDB01/img.php?asset_masterPageSize=100&asset_masterPage=7&files=201709011534330.Maquet-Cardiosave-Hybrid-IABP.jpg | 406126 | 301240801006 | PYT3_09446 | 10846 | เครื่องเพิ่มความดันเลือดภายในหลอดเลือดแดงใหญ่ |  |  | CIRCULATORY ASSIST UNITS, CARDIAC, INTRA-AORTIC BALLOON | (21)CB378818J3 | MAQUET | CARDIOSAVE HYBRID | INTENSIVE CARE UNIT(ผู้ป่วยหนัก) | PYT3__A | ชั้น 3 | - | Active | Ex/PM | No calibration | บริษัท Getinge เปลี่ยนเครื่องIABP วันที่21/10/2024 ให้ใหม่เนื่องจากJOB WO.1225538 อาการหน้าจอไฟ Backlight มุมซ้ายบนไม่สว่าง จาก SN : (21)CB395032E4 เปลี่ยนเป็น SN : (21)CB378818J3
https://nsmart.nhealth-asia.com/MTDPDB01/img.php?asset_masterPageSize=100&asset_masterPage=7&files=202202032224590.HK-300.jpg | 406042 | 301240807014 | PYT3_09445 | 13209 | เครื่องควบคุมการให้อาหารเหลวทางสายยางอัตโนมัติ |  |  | INFUSION PUMPS, ENTERAL FEEDING | 08015962 | HAWKMED | HK-300 | WARD 17 | PYT3__A | ชั้น 17 |  | Active | Ex/PM | Ex/CAL | -แผนกแจ้งว่าเป็นเครื่องที่รอใช้งานกับ W.20 ตอนนี้ใช้งานอยู่แผนก W.17
https://nsmart.nhealth-asia.com/MTDPDB01/img.php?asset_masterPageSize=100&asset_masterPage=7&files=202202032224590.HK-300.jpg | 406041 | 301240807013 | PYT3_09444 | 13209 | เครื่องควบคุมการให้อาหารเหลวทางสายยางอัตโนมัติ |  |  | INFUSION PUMPS, ENTERAL FEEDING | 08015885 | HAWKMED | HK-300 | WARD 17 | PYT3__A | ชั้น 17 |  | Active | Ex/PM | Ex/CAL | -แผนกแจ้งว่าเป็นเครื่องที่รอใช้งานกับ W.20 ตอนนี้ใช้งานอยู่แผนก W.17
https://nsmart.nhealth-asia.com/MTDPDB01/img.php?asset_masterPageSize=100&asset_masterPage=7&files=202106091558420.N+HEALTH-TM_NH_STD-R.jpg | 405989 |  | PYT3_09443 | 26602 | สัญญาณแจ้งเตือนอุณหภูมิตู้เย็น |  |  | ALARMS, EQUIPMENT TEMPERATURE, REFRIGERATOR | stdf821aa | N HEALTH | TM_NH_STD-R | PHARMACY(เภสัชกรรม ห้องยา) | PYT3__A | ชั้น 18 |  | Active | In/PM | In/CAL | reinventory Location: ART LAB 13/8/2567
https://nsmart.nhealth-asia.com/MTDPDB01/img.php?asset_masterPageSize=100&asset_masterPage=7&files=202106091558420.N+HEALTH-TM_NH_STD-R.jpg | 405988 | 032307270001 | PYT3_09442 | 26602 | สัญญาณแจ้งเตือนอุณหภูมิตู้เย็น |  |  | ALARMS, EQUIPMENT TEMPERATURE, REFRIGERATOR | std5aeb02 | N HEALTH | TM_NH_STD-R | PHARMACY-STORE (คลังยา) | PYT3__A | ชั้น D |  | Active | In/PM | In/CAL | reinventory
https://nsmart.nhealth-asia.com/MTDPDB01/img.php?asset_masterPageSize=100&asset_masterPage=7&files=202106091558420.N+HEALTH-TM_NH_STD-R.jpg | 405987 | 032307270002 | PYT3_09441 | 26602 | สัญญาณแจ้งเตือนอุณหภูมิตู้เย็น |  |  | ALARMS, EQUIPMENT TEMPERATURE, REFRIGERATOR | std5d2b2b | N HEALTH | TM_NH_STD-R | PHARMACY-STORE (คลังยา) | PYT3__A | ชั้น D |  | Active | In/PM | In/CAL | reinventory
https://nsmart.nhealth-asia.com/MTDPDB01/img.php?asset_masterPageSize=100&asset_masterPage=7&files=202106091558420.N+HEALTH-TM_NH_STD-R.jpg | 405986 | 032307270003 | PYT3_09440 | 26602 | สัญญาณแจ้งเตือนอุณหภูมิตู้เย็น |  |  | ALARMS, EQUIPMENT TEMPERATURE, REFRIGERATOR | stdf82156 | N HEALTH | TM_NH_STD-R | PHARMACY-STORE (คลังยา) | PYT3__A | ชั้น D |  | Active | In/PM | In/CAL | reinventory
https://nsmart.nhealth-asia.com/MTDPDB01/img.php?asset_masterPageSize=100&asset_masterPage=7&files=201509281431550.DAIICHI+TH-302.jpg | 405977 | - | PYT3_09439 | 12059 | เครื่องวัดความชื้น |  |  | THERMO-HYGRO METER | 231200755 | DAIICHI | TH-303C | Central Sterile Supply (CSSD) | PYT3__A | ชั้น 3 | - | Active | In/PM | In/CAL | Brand : DIGICON Model :303C
https://nsmart.nhealth-asia.com/MTDPDB01/img.php?asset_masterPageSize=100&asset_masterPage=7&files=201509281431550.DAIICHI+TH-302.jpg | 405976 | - | PYT3_09438 | 12059 | เครื่องวัดความชื้น |  |  | THERMO-HYGRO METER | 231200769 | DAIICHI | TH-303C | Central Sterile Supply (CSSD) | PYT3__A | ชั้น 3 | - | Active | In/PM | In/CAL
https://nsmart.nhealth-asia.com/MTDPDB01/img.php?asset_masterPageSize=100&asset_masterPage=7&files=201803091938270.ASPI+YUYUE+7EA.jpg | 405975 | - | PYT3_09437 | 15016 | เครื่องดูดเสมหะแบบพกพา |  |  | ASPIRATORS, EMERGENCY | 00081 | YUYUE | 7E-A | BME-PYT3 | PYT3__A | ชั้น 3 | - | Active | In/PM | In/CAL | REINVETORY DEMO_000002
https://nsmart.nhealth-asia.com/MTDPDB01/img.php?asset_masterPageSize=100&asset_masterPage=7&files=202408141115180.AMICO+O-PBWAL-U-VAC.jpg | 405974 | - | PYT3_09436 | 17682 | หัวต่อสุญญากาศ |  |  | MEDICAL GAS OUTLET, VACUUM | - | AMICO | O-PBWAL-U-VAC | BME-PYT3 | PYT3__A | ชั้น 3 | POOL | Active | In/PM | No calibration
https://nsmart.nhealth-asia.com/MTDPDB01/img.php?asset_masterPageSize=100&asset_masterPage=7&files=202408141115180.AMICO+O-PBWAL-U-VAC.jpg | 405973 | - | PYT3_09435 | 17682 | หัวต่อสุญญากาศ |  |  | MEDICAL GAS OUTLET, VACUUM | - | AMICO | O-PBWAL-U-VAC | BME-PYT3 | PYT3__A | ชั้น 3 | POOL | Active | In/PM | No calibration
https://nsmart.nhealth-asia.com/MTDPDB01/img.php?asset_masterPageSize=100&asset_masterPage=7&files=202408141115180.AMICO+O-PBWAL-U-VAC.jpg | 405972 | - | PYT3_09434 | 17682 | หัวต่อสุญญากาศ |  |  | MEDICAL GAS OUTLET, VACUUM | - | AMICO | O-PBWAL-U-VAC | BME-PYT3 | PYT3__A | ชั้น 3 | POOL | Active | In/PM | No calibration
https://nsmart.nhealth-asia.com/MTDPDB01/img.php?asset_masterPageSize=100&asset_masterPage=7&files=202408141016110.AMICO+O-PBWAL-U-AIR.jpg | 405971 | - | PYT3_09433 | 17682 | หัวจ่ายแอร์ |  |  | MEDICAL GAS OUTLET, AIR | - | AMICO | O-PBWAL-U-AIR | BME-PYT3 | PYT3__A | ชั้น 3 | POOL | Active | In/PM | No calibration
https://nsmart.nhealth-asia.com/MTDPDB01/img.php?asset_masterPageSize=100&asset_masterPage=7&files=202408141016110.AMICO+O-PBWAL-U-AIR.jpg | 405970 | - | PYT3_09432 | 17682 | หัวจ่ายแอร์ |  |  | MEDICAL GAS OUTLET, AIR | - | AMICO | O-PBWAL-U-AIR | BME-PYT3 | PYT3__A | ชั้น 3 | POOL | Active | In/PM | No calibration
https://nsmart.nhealth-asia.com/MTDPDB01/img.php?asset_masterPageSize=100&asset_masterPage=7&files=202408141016110.AMICO+O-PBWAL-U-AIR.jpg | 405969 | - | PYT3_09431 | 17682 | หัวจ่ายแอร์ |  |  | MEDICAL GAS OUTLET, AIR | - | AMICO | O-PBWAL-U-AIR | BME-PYT3 | PYT3__A | ชั้น 3 | POOL | Active | In/PM | No calibration
https://nsmart.nhealth-asia.com/MTDPDB01/img.php?asset_masterPageSize=100&asset_masterPage=7&files=202408141010090.AMICO+O-PBWAL-U-OXY.jpg | 405968 | - | PYT3_09430 | 17682 | หัวจ่ายก๊าซออกซิเจน |  |  | MEDICAL GAS OUTLET, OXYGEN | - | AMICO | O-PBWAL-U-OXY | BME-PYT3 | PYT3__A | ชั้น 3 | POOL | Active | In/PM | No calibration
https://nsmart.nhealth-asia.com/MTDPDB01/img.php?asset_masterPageSize=100&asset_masterPage=7&files=202408141010090.AMICO+O-PBWAL-U-OXY.jpg | 405967 | - | PYT3_09429 | 17682 | หัวจ่ายก๊าซออกซิเจน |  |  | MEDICAL GAS OUTLET, OXYGEN | - | AMICO | O-PBWAL-U-OXY | BME-PYT3 | PYT3__A | ชั้น 3 | POOL | Active | In/PM | No calibration
https://nsmart.nhealth-asia.com/MTDPDB01/img.php?asset_masterPageSize=100&asset_masterPage=7&files=202408141010090.AMICO+O-PBWAL-U-OXY.jpg | 405966 | - | PYT3_09428 | 17682 | หัวจ่ายก๊าซออกซิเจน |  |  | MEDICAL GAS OUTLET, OXYGEN | - | AMICO | O-PBWAL-U-OXY | BME-PYT3 | PYT3__A | ชั้น 3 | POOL | Active | In/PM | No calibration
https://nsmart.nhealth-asia.com/MTDPDB01/img.php?asset_masterPageSize=100&asset_masterPage=7&files=202408141016110.AMICO+O-PBWAL-U-AIR.jpg | 405965 | - | PYT3_09427 | 17682 | หัวจ่ายแอร์ |  |  | MEDICAL GAS OUTLET, AIR | - | AMICO | O-PBWAL-U-AIR | LABOR ROOM(ห้องคลอด) | PYT3__A | ชั้น 6 | OR1 | Active | In/PM | No calibration | renovate เมื่อวันที่ 27/6/2024 เพิ่ม
https://nsmart.nhealth-asia.com/MTDPDB01/img.php?asset_masterPageSize=100&asset_masterPage=7&files=202408141016110.AMICO+O-PBWAL-U-AIR.jpg | 405964 | - | PYT3_09426 | 17682 | หัวจ่ายแอร์ |  |  | MEDICAL GAS OUTLET, AIR | - | AMICO | O-PBWAL-U-AIR | LABOR ROOM(ห้องคลอด) | PYT3__A | ชั้น 6 | OR1 | Active | In/PM | No calibration | renovate เมื่อวันที่ 27/6/2024 เพิ่ม
https://nsmart.nhealth-asia.com/MTDPDB01/img.php?asset_masterPageSize=100&asset_masterPage=7&files=202408141010090.AMICO+O-PBWAL-U-OXY.jpg | 405863 | - | PYT3_09425 | 17682 | หัวจ่ายก๊าซออกซิเจน |  |  | MEDICAL GAS OUTLET, OXYGEN | - | AMICO | O-PBWAL-U-OXY | LABOR ROOM(ห้องคลอด) | PYT3__A | ชั้น 6 | OR1 | Active | In/PM | No calibration | renovate เมื่อวันที่ 27/6/2024 เพิ่ม
https://nsmart.nhealth-asia.com/MTDPDB01/img.php?asset_masterPageSize=100&asset_masterPage=8&files=201909211343280.LIWEIHUIT+TECHNOLOGY+Model+DC105.PNG | 405862 | - | PYT3_09424 | 12059 | เครื่องวัดความชื้น |  |  | THERMO-HYGRO METER | MDC-105-20240206 | LIWEIHUIT TECHNOLOGY | DC105 | OPD SURGERY(ศัลยกรรม) | PYT3__A | ชั้น 1 | 12 | Active | In/PM | In/CAL
https://nsmart.nhealth-asia.com/MTDPDB01/img.php?asset_masterPageSize=100&asset_masterPage=8&files=201909211343280.LIWEIHUIT+TECHNOLOGY+Model+DC105.PNG | 405861 | - | PYT3_09423 | 12059 | เครื่องวัดความชื้น |  |  | THERMO-HYGRO METER | MDC-105-20240205 | LIWEIHUIT TECHNOLOGY | DC105 | OPD SURGERY(ศัลยกรรม) | PYT3__A | ชั้น 1 | 12 | Active | In/PM | In/CAL
https://nsmart.nhealth-asia.com/MTDPDB01/img.php?asset_masterPageSize=100&asset_masterPage=8&files=201909211343280.LIWEIHUIT+TECHNOLOGY+Model+DC105.PNG | 405860 | - | PYT3_09422 | 12059 | เครื่องวัดความชื้น |  |  | THERMO-HYGRO METER | MDC-105-20240207 | LIWEIHUIT TECHNOLOGY | DC105 | X-RAY | PYT3__A | ชั้น 1 | - | Active | In/PM | In/CAL
https://nsmart.nhealth-asia.com/MTDPDB01/img.php?asset_masterPageSize=100&asset_masterPage=8&files=201909211343280.LIWEIHUIT+TECHNOLOGY+Model+DC105.PNG | 405859 | - | PYT3_09421 | 12059 | เครื่องวัดความชื้น |  |  | THERMO-HYGRO METER | MDC-105-20240208 | LIWEIHUIT TECHNOLOGY | DC105 | X-RAY | PYT3__A | ชั้น 1 | - | Active | In/PM | In/CAL
https://nsmart.nhealth-asia.com/MTDPDB01/img.php?asset_masterPageSize=100&asset_masterPage=8&files=201909211343280.LIWEIHUIT+TECHNOLOGY+Model+DC105.PNG | 405858 | - | PYT3_09420 | 12059 | เครื่องวัดความชื้น |  |  | THERMO-HYGRO METER | MDC-105-20240209 | LIWEIHUIT TECHNOLOGY | DC105 | WARD 9 | PYT3__A | ชั้น 9 | - | Active | In/PM | In/CAL
https://nsmart.nhealth-asia.com/MTDPDB01/img.php?asset_masterPageSize=100&asset_masterPage=8&files=201909211343280.LIWEIHUIT+TECHNOLOGY+Model+DC105.PNG | 405857 | - | PYT3_09419 | 12059 | เครื่องวัดความชื้น |  |  | THERMO-HYGRO METER | MDC-105-20240210 | LIWEIHUIT TECHNOLOGY | DC105 | OPD MEDICINE(อายุกรรม) | PYT3__A | ชั้น 1 | - | Active | In/PM | In/CAL
https://nsmart.nhealth-asia.com/MTDPDB01/img.php?asset_masterPageSize=100&asset_masterPage=8&files=201909211343280.LIWEIHUIT+TECHNOLOGY+Model+DC105.PNG | 405856 | - | PYT3_09418 | 12059 | เครื่องวัดความชื้น |  |  | THERMO-HYGRO METER | MDC-105-20240211 | LIWEIHUIT TECHNOLOGY | DC105 | OPD MEDICINE(อายุกรรม) | PYT3__A | ชั้น 1 | - | Active | In/PM | In/CAL
https://nsmart.nhealth-asia.com/MTDPDB01/img.php?asset_masterPageSize=100&asset_masterPage=8&files=201909211343280.LIWEIHUIT+TECHNOLOGY+Model+DC105.PNG | 405855 | - | PYT3_09417 | 12059 | เครื่องวัดความชื้น |  |  | THERMO-HYGRO METER | MDC-105-20240212 | LIWEIHUIT TECHNOLOGY | DC105 | OPD MEDICINE(อายุกรรม) | PYT3__A | ชั้น 1 | - | Active | In/PM | In/CAL
https://nsmart.nhealth-asia.com/MTDPDB01/img.php?asset_masterPageSize=100&asset_masterPage=8&files=201909211343280.LIWEIHUIT+TECHNOLOGY+Model+DC105.PNG | 405854 | - | PYT3_09416 | 12059 | เครื่องวัดความชื้น |  |  | THERMO-HYGRO METER | MDC-105-20240213 | LIWEIHUIT TECHNOLOGY | DC105 | OPD MEDICINE(อายุกรรม) | PYT3__A | ชั้น 1 | - | Active | In/PM | In/CAL
https://nsmart.nhealth-asia.com/MTDPDB01/img.php?asset_masterPageSize=100&asset_masterPage=8&files=201909211343280.LIWEIHUIT+TECHNOLOGY+Model+DC105.PNG | 405853 | - | PYT3_09415 | 12059 | เครื่องวัดความชื้น |  |  | THERMO-HYGRO METER | MDC-105-20240214 | LIWEIHUIT TECHNOLOGY | DC105 | OPD MEDICINE(อายุกรรม) | PYT3__A | ชั้น 1 | - | Active | In/PM | In/CAL
https://nsmart.nhealth-asia.com/MTDPDB01/img.php?asset_masterPageSize=100&asset_masterPage=8&files=201909211343280.LIWEIHUIT+TECHNOLOGY+Model+DC105.PNG | 405852 | - | PYT3_09414 | 12059 | เครื่องวัดความชื้น |  |  | THERMO-HYGRO METER | MDC-105-20240238 | LIWEIHUIT TECHNOLOGY | DC105 | OPD MEDICINE(อายุกรรม) | PYT3__A | ชั้น 1 | - | Active | In/PM | In/CAL
https://nsmart.nhealth-asia.com/MTDPDB01/img.php?asset_masterPageSize=100&asset_masterPage=8&files=201909211343280.LIWEIHUIT+TECHNOLOGY+Model+DC105.PNG | 405851 | - | PYT3_09413 | 12059 | เครื่องวัดความชื้น |  |  | THERMO-HYGRO METER | MDC-105-20240237 | LIWEIHUIT TECHNOLOGY | DC105 | OPD MEDICINE(อายุกรรม) | PYT3__A | ชั้น 1 | - | Active | In/PM | In/CAL
https://nsmart.nhealth-asia.com/MTDPDB01/img.php?asset_masterPageSize=100&asset_masterPage=8&files=201909211343280.LIWEIHUIT+TECHNOLOGY+Model+DC105.PNG | 405850 | - | PYT3_09412 | 12059 | เครื่องวัดความชื้น |  |  | THERMO-HYGRO METER | MDC-105-20240204 | LIWEIHUIT TECHNOLOGY | DC105 | OPD MEDICINE(อายุกรรม) | PYT3__A | ชั้น 1 | - | Active | In/PM | In/CAL
https://nsmart.nhealth-asia.com/MTDPDB01/img.php?asset_masterPageSize=100&asset_masterPage=8&files=201909211343280.LIWEIHUIT+TECHNOLOGY+Model+DC105.PNG | 405849 | - | PYT3_09411 | 12059 | เครื่องวัดความชื้น |  |  | THERMO-HYGRO METER | MDC-105-20240203 | LIWEIHUIT TECHNOLOGY | DC105 | OPD MEDICINE(อายุกรรม) | PYT3__A | ชั้น 1 | - | Active | In/PM | In/CAL
https://nsmart.nhealth-asia.com/MTDPDB01/img.php?asset_masterPageSize=100&asset_masterPage=8&files=201909211343280.LIWEIHUIT+TECHNOLOGY+Model+DC105.PNG | 405848 | - | PYT3_09410 | 12059 | เครื่องวัดความชื้น |  |  | THERMO-HYGRO METER | MDC-105-20240202 | LIWEIHUIT TECHNOLOGY | DC105 | OPD MEDICINE(อายุกรรม) | PYT3__A | ชั้น 1 | - | Active | In/PM | In/CAL
https://nsmart.nhealth-asia.com/MTDPDB01/img.php?asset_masterPageSize=100&asset_masterPage=8&files=201909211343280.LIWEIHUIT+TECHNOLOGY+Model+DC105.PNG | 405847 | - | PYT3_09409 | 12059 | เครื่องวัดความชื้น |  |  | THERMO-HYGRO METER | MDC-105-20240201 | LIWEIHUIT TECHNOLOGY | DC105 | OPD MEDICINE(อายุกรรม) | PYT3__A | ชั้น 1 | - | Active | In/PM | In/CAL
https://nsmart.nhealth-asia.com/MTDPDB01/img.php?asset_masterPageSize=100&asset_masterPage=8&files=201909211343280.LIWEIHUIT+TECHNOLOGY+Model+DC105.PNG | 405846 | - | PYT3_09408 | 12059 | เครื่องวัดความชื้น |  |  | THERMO-HYGRO METER | MDC-105-20240200 | LIWEIHUIT TECHNOLOGY | DC105 | OPD MEDICINE(อายุกรรม) | PYT3__A | ชั้น 1 | - | Active | In/PM | In/CAL
https://nsmart.nhealth-asia.com/MTDPDB01/img.php?asset_masterPageSize=100&asset_masterPage=8&files=201909211343280.LIWEIHUIT+TECHNOLOGY+Model+DC105.PNG | 405845 | - | PYT3_09407 | 12059 | เครื่องวัดความชื้น |  |  | THERMO-HYGRO METER | MDC-105-20240236 | LIWEIHUIT TECHNOLOGY | DC105 | WARD 10 | PYT3__A | ชั้น 10 | Treatment(1032) | Active | In/PM | In/CAL
https://nsmart.nhealth-asia.com/MTDPDB01/img.php?asset_masterPageSize=100&asset_masterPage=8&files=201909211343280.LIWEIHUIT+TECHNOLOGY+Model+DC105.PNG | 405844 | - | PYT3_09406 | 12059 | เครื่องวัดความชื้น |  |  | THERMO-HYGRO METER | MDC-105-20240218 | LIWEIHUIT TECHNOLOGY | DC105 | OPD PEDIATRIC( แผนกเด็ก) | PYT3__A | ชั้น 4 | Nagative 3 | Active | In/PM | In/CAL
https://nsmart.nhealth-asia.com/MTDPDB01/img.php?asset_masterPageSize=100&asset_masterPage=8&files=201909211343280.LIWEIHUIT+TECHNOLOGY+Model+DC105.PNG | 405843 | - | PYT3_09405 | 12059 | เครื่องวัดความชื้น |  |  | THERMO-HYGRO METER | MDC-105-20240219 | LIWEIHUIT TECHNOLOGY | DC105 | OPD PEDIATRIC( แผนกเด็ก) | PYT3__A | ชั้น 4 | Nagative 4 | Active | In/PM | In/CAL
https://nsmart.nhealth-asia.com/MTDPDB01/img.php?asset_masterPageSize=100&asset_masterPage=8&files=201909211343280.LIWEIHUIT+TECHNOLOGY+Model+DC105.PNG | 405842 | - | PYT3_09404 | 12059 | เครื่องวัดความชื้น |  |  | THERMO-HYGRO METER | MDC-105-20240217 | LIWEIHUIT TECHNOLOGY | DC105 | OPD PEDIATRIC( แผนกเด็ก) | PYT3__A | ชั้น 4 | ห้องแยกโรค 2 | Active | In/PM | In/CAL
https://nsmart.nhealth-asia.com/MTDPDB01/img.php?asset_masterPageSize=100&asset_masterPage=8&files=201909211343280.LIWEIHUIT+TECHNOLOGY+Model+DC105.PNG | 405841 | - | PYT3_09403 | 12059 | เครื่องวัดความชื้น |  |  | THERMO-HYGRO METER | MDC-105-20240216 | LIWEIHUIT TECHNOLOGY | DC105 | OPD PEDIATRIC( แผนกเด็ก) | PYT3__A | ชั้น 4 | ห้องแยกโรค 1 | Active | In/PM | In/CAL
https://nsmart.nhealth-asia.com/MTDPDB01/img.php?asset_masterPageSize=100&asset_masterPage=8&files=201909211343280.LIWEIHUIT+TECHNOLOGY+Model+DC105.PNG | 405840 | - | PYT3_09402 | 12059 | เครื่องวัดความชื้น |  |  | THERMO-HYGRO METER | MDC-105-20240215 | LIWEIHUIT TECHNOLOGY | DC105 | OPD PEDIATRIC( แผนกเด็ก) | PYT3__A | ชั้น 4 | Nagative 2 | Active | In/PM | In/CAL
https://nsmart.nhealth-asia.com/MTDPDB01/img.php?asset_masterPageSize=100&asset_masterPage=8&files=201909211343280.LIWEIHUIT+TECHNOLOGY+Model+DC105.PNG | 405839 | - | PYT3_09401 | 12059 | เครื่องวัดความชื้น |  |  | THERMO-HYGRO METER | MDC-105-20240220 | LIWEIHUIT TECHNOLOGY | DC105 | LABOR ROOM(ห้องคลอด) | PYT3__A | ชั้น 6 | - | Active | In/PM | In/CAL
https://nsmart.nhealth-asia.com/MTDPDB01/img.php?asset_masterPageSize=100&asset_masterPage=8&files=201909211343280.LIWEIHUIT+TECHNOLOGY+Model+DC105.PNG | 405838 | - | PYT3_09400 | 12059 | เครื่องวัดความชื้น |  |  | THERMO-HYGRO METER | MDC-105-20240221 | LIWEIHUIT TECHNOLOGY | DC105 | PHYATHAI BEAUTY CENTER (PBC ความงาม) | PYT3__A | ชั้น 14 | Laser 3 | Active | In/PM | In/CAL
https://nsmart.nhealth-asia.com/MTDPDB01/img.php?asset_masterPageSize=100&asset_masterPage=8&files=201909211343280.LIWEIHUIT+TECHNOLOGY+Model+DC105.PNG | 405837 | - | PYT3_09399 | 12059 | เครื่องวัดความชื้น |  |  | THERMO-HYGRO METER | MDC-105-20240222 | LIWEIHUIT TECHNOLOGY | DC105 | PHYATHAI BEAUTY CENTER (PBC ความงาม) | PYT3__A | ชั้น 14 | Laser 2 | Active | In/PM | In/CAL
https://nsmart.nhealth-asia.com/MTDPDB01/img.php?asset_masterPageSize=100&asset_masterPage=8&files=201909211343280.LIWEIHUIT+TECHNOLOGY+Model+DC105.PNG | 405836 | - | PYT3_09398 | 12059 | เครื่องวัดความชื้น |  |  | THERMO-HYGRO METER | MDC-105-20240223 | LIWEIHUIT TECHNOLOGY | DC105 | OPD UROLOGY (ทางเดินปัสสาวะ) | PYT3__A | ชั้น 19 | ห้องล้างกล้อง | Active | In/PM | In/CAL
https://nsmart.nhealth-asia.com/MTDPDB01/img.php?asset_masterPageSize=100&asset_masterPage=8&files=201909211343280.LIWEIHUIT+TECHNOLOGY+Model+DC105.PNG | 405835 | - | PYT3_09397 | 12059 | เครื่องวัดความชื้น |  |  | THERMO-HYGRO METER | MDC-105-20240224 | LIWEIHUIT TECHNOLOGY | DC105 | OPD UROLOGY (ทางเดินปัสสาวะ) | PYT3__A | ชั้น 19 | Treatment 5 | Active | In/PM | In/CAL
https://nsmart.nhealth-asia.com/MTDPDB01/img.php?asset_masterPageSize=100&asset_masterPage=8&files=201909211343280.LIWEIHUIT+TECHNOLOGY+Model+DC105.PNG | 405834 | - | PYT3_09396 | 12059 | เครื่องวัดความชื้น |  |  | THERMO-HYGRO METER | MDC-105-20240257 | LIWEIHUIT TECHNOLOGY | DC105 | INTENSIVE CARE UNIT(ผู้ป่วยหนัก) | PYT3__A | ชั้น 3 | - | Active | In/PM | In/CAL | บริษัทเคลมเครื่องใหม่ให้ SN เครื่องเก่า : MDC-105-20240225
https://nsmart.nhealth-asia.com/MTDPDB01/img.php?asset_masterPageSize=100&asset_masterPage=8&files=201909211343280.LIWEIHUIT+TECHNOLOGY+Model+DC105.PNG | 405833 | - | PYT3_09395 | 12059 | เครื่องวัดความชื้น |  |  | THERMO-HYGRO METER | MDC-105-20240226 | LIWEIHUIT TECHNOLOGY | DC105 | INTENSIVE CARE UNIT(ผู้ป่วยหนัก) | PYT3__A | ชั้น 3 | - | Active | In/PM | In/CAL
https://nsmart.nhealth-asia.com/MTDPDB01/img.php?asset_masterPageSize=100&asset_masterPage=8&files=201909211343280.LIWEIHUIT+TECHNOLOGY+Model+DC105.PNG | 405832 | - | PYT3_09394 | 12059 | เครื่องวัดความชื้น |  |  | THERMO-HYGRO METER | MDC-105-20240227 | LIWEIHUIT TECHNOLOGY | DC105 | INTENSIVE CARE UNIT(ผู้ป่วยหนัก) | PYT3__A | ชั้น 3 | ทางเข้าห้องพี่กุ้ง | Active | In/PM | In/CAL
https://nsmart.nhealth-asia.com/MTDPDB01/img.php?asset_masterPageSize=100&asset_masterPage=8&files=201909211343280.LIWEIHUIT+TECHNOLOGY+Model+DC105.PNG | 405831 | - | PYT3_09393 | 12059 | เครื่องวัดความชื้น |  |  | THERMO-HYGRO METER | MDC-105-20240228 | LIWEIHUIT TECHNOLOGY | DC105 | PICU | PYT3__A | ชั้น 3 | ห้องเก็บของ | Active | In/PM | In/CAL
https://nsmart.nhealth-asia.com/MTDPDB01/img.php?asset_masterPageSize=100&asset_masterPage=8&files=201909211343280.LIWEIHUIT+TECHNOLOGY+Model+DC105.PNG | 405830 | - | PYT3_09392 | 12059 | เครื่องวัดความชื้น |  |  | THERMO-HYGRO METER | MDC-105-20240229 | LIWEIHUIT TECHNOLOGY | DC105 | PICU | PYT3__A | ชั้น 3 | ห้องเก็บผ้า | Active | In/PM | In/CAL
https://nsmart.nhealth-asia.com/MTDPDB01/img.php?asset_masterPageSize=100&asset_masterPage=8&files=201909211343280.LIWEIHUIT+TECHNOLOGY+Model+DC105.PNG | 405829 | - | PYT3_09391 | 12059 | เครื่องวัดความชื้น |  |  | THERMO-HYGRO METER | MDC-105-20240230 | LIWEIHUIT TECHNOLOGY | DC105 | PICU | PYT3__A | ชั้น 3 | ข้าง counter | Active | In/PM | In/CAL
https://nsmart.nhealth-asia.com/MTDPDB01/img.php?asset_masterPageSize=100&asset_masterPage=8&files=201909211343280.LIWEIHUIT+TECHNOLOGY+Model+DC105.PNG | 405828 | - | PYT3_09390 | 12059 | เครื่องวัดความชื้น |  |  | THERMO-HYGRO METER | MDC-105-20240231 | LIWEIHUIT TECHNOLOGY | DC105 | CHECK-UP (ตรวจสุขภาพ) | PYT3__A | ชั้น 18 | Treatment 1 | Active | In/PM | In/CAL
https://nsmart.nhealth-asia.com/MTDPDB01/img.php?asset_masterPageSize=100&asset_masterPage=8&files=201909211343280.LIWEIHUIT+TECHNOLOGY+Model+DC105.PNG | 405827 | - | PYT3_09389 | 12059 | เครื่องวัดความชื้น |  |  | THERMO-HYGRO METER | MDC-105-20240232 | LIWEIHUIT TECHNOLOGY | DC105 | OPD CARDIO(ศูนย์หัวใจ) | PYT3__A | ชั้น 2 | EST 2 | Active | In/PM | In/CAL
https://nsmart.nhealth-asia.com/MTDPDB01/img.php?asset_masterPageSize=100&asset_masterPage=8&files=201909211343280.LIWEIHUIT+TECHNOLOGY+Model+DC105.PNG | 405826 | - | PYT3_09388 | 12059 | เครื่องวัดความชื้น |  |  | THERMO-HYGRO METER | MDC-105-20240233 | LIWEIHUIT TECHNOLOGY | DC105 | OPD CARDIO(ศูนย์หัวใจ) | PYT3__A | ชั้น 2 | EST 1 | Active | In/PM | In/CAL
https://nsmart.nhealth-asia.com/MTDPDB01/img.php?asset_masterPageSize=100&asset_masterPage=8&files=201909211343280.LIWEIHUIT+TECHNOLOGY+Model+DC105.PNG | 405825 | - | PYT3_09387 | 12059 | เครื่องวัดความชื้น |  |  | THERMO-HYGRO METER | MDC-105-20240234 | LIWEIHUIT TECHNOLOGY | DC105 | BCT (เจาะเลือด) | PYT3__A | ชั้น 2 | - | Active | In/PM | In/CAL
https://nsmart.nhealth-asia.com/MTDPDB01/img.php?asset_masterPageSize=100&asset_masterPage=8&files=201911131025010.AMVEX-CIA.jpg | 405745 | 301240830044 | PYT3_09386 | 13325 | ชุดดูดเสมหะใช้กับระบบไปป์ไลน์ |  |  | REGULATORS, SUCTION | CIAC011825 | AMVEX | CIA | WARD 20 | PYT3__A | ชั้น 20 | - | Active | In/PM | In/CAL | 24/03/2025 Department : WARD 17 >> WARD 20 *Floor : 17 >> 20
https://nsmart.nhealth-asia.com/MTDPDB01/img.php?asset_masterPageSize=100&asset_masterPage=8&files=201911131025010.AMVEX-CIA.jpg | 405744 | 301240830043 | PYT3_09385 | 13325 | ชุดดูดเสมหะใช้กับระบบไปป์ไลน์ |  |  | REGULATORS, SUCTION | CIAC011826 | AMVEX | CIA | WARD 20 | PYT3__A | ชั้น 20 | - | Active | In/PM | In/CAL | 24/03/2025 Department : WARD 17 >> WARD 20 *Floor : 17 >> 20
https://nsmart.nhealth-asia.com/MTDPDB01/img.php?asset_masterPageSize=100&asset_masterPage=8&files=201704041752350.H100BEDAN.jpg | 405743 | 301240804060 | PYT3_09384 | 17148 | เครื่องวัดและติดตามเปอร์เซ็นต์ความอิ่มตัวของออกซิเจน |  |  | OXIMETERS, PULSE | 360101-M24301380015 | EDAN | H100B | OPD PEDIATRIC( แผนกเด็ก) | PYT3__A | ชั้น 4 | - | Active | Ex/PM | Ex/CAL | Main Unit H100B รับประกัน 2ปี สาย Adult Finger,Charger รับประกัน 1ปี Rechargeable Battery รับประกัน 6เดือน
https://nsmart.nhealth-asia.com/MTDPDB01/img.php?asset_masterPageSize=100&asset_masterPage=8&files=201704041752350.H100BEDAN.jpg | 405742 | 301240804059 | PYT3_09383 | 17148 | เครื่องวัดและติดตามเปอร์เซ็นต์ความอิ่มตัวของออกซิเจน |  |  | OXIMETERS, PULSE | 360101-M24301380017 | EDAN | H100B | WARD 12 | PYT3__A | ชั้น 12 | - | Active | Ex/PM | Ex/CAL | Main Unit H100B รับประกัน 2ปี สาย Adult Finger,Charger รับประกัน 1ปี Rechargeable Battery รับประกัน 6เดือน
https://nsmart.nhealth-asia.com/MTDPDB01/img.php?asset_masterPageSize=100&asset_masterPage=8&files=201704041752350.H100BEDAN.jpg | 405741 | 301240804062 | PYT3_09382 | 17148 | เครื่องวัดและติดตามเปอร์เซ็นต์ความอิ่มตัวของออกซิเจน |  |  | OXIMETERS, PULSE | 360101-M24301380016 | EDAN | H100B | WARD 12 | PYT3__A | ชั้น 12 | - | Active | Ex/PM | Ex/CAL | Main Unit H100B รับประกัน 2ปี สาย Adult Finger,Charger รับประกัน 1ปี Rechargeable Battery รับประกัน 6เดือน
https://nsmart.nhealth-asia.com/MTDPDB01/img.php?asset_masterPageSize=100&asset_masterPage=8&files=201704041752350.H100BEDAN.jpg | 405740 | 301240804061 | PYT3_09381 | 17148 | เครื่องวัดและติดตามเปอร์เซ็นต์ความอิ่มตัวของออกซิเจน |  |  | OXIMETERS, PULSE | 360101-M24301380014 | EDAN | H100B | WARD 17 | PYT3__A | ชั้น 17 | - | Active | Ex/PM | Ex/CAL | Main Unit H100B รับประกัน 2ปี สาย Adult Finger,Charger รับประกัน 1ปี Rechargeable Battery รับประกัน 6เดือน
https://nsmart.nhealth-asia.com/MTDPDB01/img.php?asset_masterPageSize=100&asset_masterPage=8&files=201911131025010.AMVEX-CIA.jpg | 405738 | 301240830042 | PYT3_09380 | 13325 | ชุดดูดเสมหะใช้กับระบบไปป์ไลน์ |  |  | REGULATORS, SUCTION | CIAC011830 | AMVEX | CIA | WARD 20 | PYT3__A | ชั้น 20 | - | Active | Ex/PM | Ex/CAL | 24/03/2025 Department : WARD 17 >> WARD 20 *Floor : 17 >> 20
https://nsmart.nhealth-asia.com/MTDPDB01/img.php?asset_masterPageSize=100&asset_masterPage=8&files=201911131025010.AMVEX-CIA.jpg | 405737 | 301240830045 | PYT3_09379 | 13325 | ชุดดูดเสมหะใช้กับระบบไปป์ไลน์ |  |  | REGULATORS, SUCTION | CIAC011821 | AMVEX | CIA | WARD 20 | PYT3__A | ชั้น 20 | - | Active | Ex/PM | Ex/CAL | 24/03/2025 Department : WARD 17 >> WARD 20 *Floor : 17 >> 20
https://nsmart.nhealth-asia.com/MTDPDB01/img.php?asset_masterPageSize=100&asset_masterPage=8&files=201911131025010.AMVEX-CIA.jpg | 405736 | 301240830041 | PYT3_09378 | 13325 | ชุดดูดเสมหะใช้กับระบบไปป์ไลน์ |  |  | REGULATORS, SUCTION | CIAC011735 | AMVEX | CIA | WARD 20 | PYT3__A | ชั้น 20 | - | Active | Ex/PM | Ex/CAL | 24/03/2025 Department : WARD 17 >> WARD 20 *Floor : 17 >> 20
https://nsmart.nhealth-asia.com/MTDPDB01/img.php?asset_masterPageSize=100&asset_masterPage=8&files=201909211343280.LIWEIHUIT+TECHNOLOGY+Model+DC105.PNG | 405735 | - | PYT3_09377 | 12059 | เครื่องวัดความชื้น |  |  | THERMO-HYGRO METER | MDC-105-20240197 | LIWEIHUIT TECHNOLOGY | DC105 | OPERATING ROOM(ห้องผ่าตัด) | PYT3__A | ชั้น 3 | - | Active | In/PM | In/CAL
https://nsmart.nhealth-asia.com/MTDPDB01/img.php?asset_masterPageSize=100&asset_masterPage=8&files=201909211343280.LIWEIHUIT+TECHNOLOGY+Model+DC105.PNG | 405734 | - | PYT3_09376 | 12059 | เครื่องวัดความชื้น |  |  | THERMO-HYGRO METER | MDC-105-20240198 | LIWEIHUIT TECHNOLOGY | DC105 | OPERATING ROOM(ห้องผ่าตัด) | PYT3__A | ชั้น 3 | - | Active | In/PM | In/CAL
https://nsmart.nhealth-asia.com/MTDPDB01/img.php?asset_masterPageSize=100&asset_masterPage=8&files=202003110834260.201910221028510.MEDICOOL++Model+MDC+032.jpg | 405733 | 301240702018 | PYT3_09375 | 13315 | ตู้เย็น |  |  | REFRIGERATORS | MDC032-202408025 | MEDICOOL | MDC 032 | WARD 17 | PYT3__A | ชั้น 17 | - | Active | Ex/PM | Ex/CAL
https://nsmart.nhealth-asia.com/MTDPDB01/img.php?asset_masterPageSize=100&asset_masterPage=8&files=201609140909080.indexTTTT.jpg | 405671 | - | PYT3T_09374 | 14032 | ปรอทวัดไข้แบบอิเลคโทรนิค |  |  | THERMOMETERS, ELECTRONIC | - | TERUMO | C205 | WARD 7 | PYT3__A | ชั้น 7 | - | Decommission | Ex/PM | Ex/CAL
https://nsmart.nhealth-asia.com/MTDPDB01/img.php?asset_masterPageSize=100&asset_masterPage=8&files=202011250806150.CABINETS.jpg | 405670 |  | PYT3_09373 | 15698 | ตู้ปลอดเชื้อ |  |  | CABINETS, BIOLOGICAL SAFETY | AK-C2028 | - | - | OPD MEDICINE(อายุกรรม) | PYT3__A | ชั้น 1 | - | Active | Ex/PM | No calibration
https://nsmart.nhealth-asia.com/MTDPDB01/img.php?asset_masterPageSize=100&asset_masterPage=8&files=202408090831010.BOSCH-GIS+500.jpg | 405626 | - | PYT3_09372 |  |  |  |  | THERMOMETERS, ELECTRONIC, INFRARED | 122001310 | BOSCH | GIS 500 | Central Sterile Supply (CSSD) | PYT3__A | ชั้น 3 | - | Active | In/PM | In/CAL | -reinventory -รอพี่เจนเพิ่ม BRAND : BOSCH MODEL: GIS 500
https://nsmart.nhealth-asia.com/MTDPDB01/img.php?asset_masterPageSize=100&asset_masterPage=8&files=202408011351240.DE+SOUTTER+MEDICAL++BC-700.jpg | 405567 | - | PYT3_08830_1 |  |  |  |  | BATTERY CHARGERS | - | DE SOUTTER MEDICAL | BC-700 | OPERATING ROOM(ห้องผ่าตัด) | PYT3__A | ชั้น 3 | - | Active | In/PM | No calibration | แท่นชาร์จที่แถมมากับตัวเครื่อง
https://nsmart.nhealth-asia.com/MTDPDB01/img.php?asset_masterPageSize=100&asset_masterPage=8&files=201611231036520.2013722233126430.jpg | 405562 | - | PYT3_09371 | 12059 | เครื่องวัดความชื้น |  |  | THERMO-HYGRO METER | - | TEMPERATURE | HTC-1 | PICU | PYT3__A | ชั้น 3 |  | Active | In/PM | In/CAL | reinventory เครื่องของพี่กุ้ง(หัวหน้าแผนก) นำมาใช้ที่ PICU
https://nsmart.nhealth-asia.com/MTDPDB01/img.php?asset_masterPageSize=100&asset_masterPage=8&files=201707141515440.GALEMEDLARYNG.jpg | 405561 | - | PYT3_09370 | 12293 | เครื่องมือช่วยใส่ท่อช่วยหายใจ และส่องหลอดลม |  |  | LARYNGOSCOPES | - | GALEMED | - | INTENSIVE CARE UNIT(ผู้ป่วยหนัก) | PYT3__A | ชั้น 3 | - | Active | In/PM | No calibration | reinventory
https://nsmart.nhealth-asia.com/MTDPDB01/img.php?asset_masterPageSize=100&asset_masterPage=8&files=201910181430110.SOLOLITE.jpg | 405389 | - | PYT3_09369 | 12293 | เครื่องมือช่วยใส่ท่อช่วยหายใจ และส่องหลอดลม |  |  | LARYNGOSCOPES | - | SOLOLITE | - | INTENSIVE CARE UNIT(ผู้ป่วยหนัก) | PYT3__A | ชั้น 3 |  | Active | In/PM | No calibration | reinventory
https://nsmart.nhealth-asia.com/MTDPDB01/img.php?asset_masterPageSize=100&asset_masterPage=8&files=201610251634210.LIGHT+EX.jpg | 405388 | 301240810040 | PYT3_09368 | 12276 | โคมไฟส่องตรวจ |  |  | LIGHTS, EXAMINATION | 670700520 | WELCH ALLYN | GS EXAM LIGHT IV | OPD ORTHOPAEDICS (ศูนย์กล้ามเนื้อและกระดูก) | PYT3__A | ชั้น 1 |  | Active | Ex/PM | No calibration
https://nsmart.nhealth-asia.com/MTDPDB01/img.php?asset_masterPageSize=100&asset_masterPage=8&files=202409121713480.o_1goakv7admimvvd7mp15dn1irtb.gif | 405358 | - | PYT3_09367 | 11748 | เครื่องวัดอัตราการไหลออกซิเจนชนิดใชกับระบบไปป์ไลน์ |  |  | FLOWMETERS, GAS OXYGEN | AA75131 | SOLIDA | 15 LPM | EMERGENCY( ฉุกเฉิน) | PYT3__A | ชั้น 1 |  | Active | In/PM | In/CAL
https://nsmart.nhealth-asia.com/MTDPDB01/img.php?asset_masterPageSize=100&asset_masterPage=8&files=202409121713480.o_1goakv7admimvvd7mp15dn1irtb.gif | 405357 | - | PYT3_09366 | 11748 | เครื่องวัดอัตราการไหลออกซิเจนชนิดใชกับระบบไปป์ไลน์ |  |  | FLOWMETERS, GAS OXYGEN | AA75130 | SOLIDA | 15 LPM | EMERGENCY( ฉุกเฉิน) | PYT3__A | ชั้น 1 |  | Active | In/PM | In/CAL
https://nsmart.nhealth-asia.com/MTDPDB01/img.php?asset_masterPageSize=100&asset_masterPage=8&files=202409121713480.o_1goakv7admimvvd7mp15dn1irtb.gif | 405356 | - | PYT3_09365 | 11748 | เครื่องวัดอัตราการไหลออกซิเจนชนิดใชกับระบบไปป์ไลน์ |  |  | FLOWMETERS, GAS OXYGEN | AA75133 | SOLIDA | 15 LPM | EMERGENCY( ฉุกเฉิน) | PYT3__A | ชั้น 1 |  | Active | In/PM | In/CAL
https://nsmart.nhealth-asia.com/MTDPDB01/img.php?asset_masterPageSize=100&asset_masterPage=8&files=202409121713480.o_1goakv7admimvvd7mp15dn1irtb.gif | 405355 | - | PYT3_09364 | 11748 | เครื่องวัดอัตราการไหลออกซิเจนชนิดใชกับระบบไปป์ไลน์ |  |  | FLOWMETERS, GAS OXYGEN | AA75132 | SOLIDA | 15 LPM | EMERGENCY( ฉุกเฉิน) | PYT3__A | ชั้น 1 |  | Active | In/PM | In/CAL
https://nsmart.nhealth-asia.com/MTDPDB01/img.php?asset_masterPageSize=100&asset_masterPage=8&files=202409121713480.o_1goakv7admimvvd7mp15dn1irtb.gif | 405354 | - | PYT3_09363 | 11748 | เครื่องวัดอัตราการไหลออกซิเจนชนิดใชกับระบบไปป์ไลน์ |  |  | FLOWMETERS, GAS OXYGEN | AA75129 | SOLIDA | 15 LPM | EMERGENCY( ฉุกเฉิน) | PYT3__A | ชั้น 1 |  | Active | In/PM | In/CAL
https://nsmart.nhealth-asia.com/MTDPDB01/img.php?asset_masterPageSize=100&asset_masterPage=8&files=202409121713480.o_1goakv7admimvvd7mp15dn1irtb.gif | 405353 | - | PYT3_09362 | 11748 | เครื่องวัดอัตราการไหลออกซิเจนชนิดใชกับระบบไปป์ไลน์ |  |  | FLOWMETERS, GAS OXYGEN | AA75128 | SOLIDA | 15 LPM | EMERGENCY( ฉุกเฉิน) | PYT3__A | ชั้น 1 |  | Active | In/PM | In/CAL
https://nsmart.nhealth-asia.com/MTDPDB01/img.php?asset_masterPageSize=100&asset_masterPage=8&files=202409121713480.o_1goakv7admimvvd7mp15dn1irtb.gif | 405352 | - | PYT3_09361 | 11748 | เครื่องวัดอัตราการไหลออกซิเจนชนิดใชกับระบบไปป์ไลน์ |  |  | FLOWMETERS, GAS OXYGEN | AA75127 | SOLIDA | 15 LPM | EMERGENCY( ฉุกเฉิน) | PYT3__A | ชั้น 1 |  | Active | In/PM | In/CAL
https://nsmart.nhealth-asia.com/MTDPDB01/img.php?asset_masterPageSize=100&asset_masterPage=8&files=202409121713480.o_1goakv7admimvvd7mp15dn1irtb.gif | 405351 | - | PYT3_09360 | 11748 | เครื่องวัดอัตราการไหลออกซิเจนชนิดใชกับระบบไปป์ไลน์ |  |  | FLOWMETERS, GAS OXYGEN | AA75126 | SOLIDA | 15 LPM | EMERGENCY( ฉุกเฉิน) | PYT3__A | ชั้น 1 |  | Active | In/PM | In/CAL
https://nsmart.nhealth-asia.com/MTDPDB01/img.php?asset_masterPageSize=100&asset_masterPage=8&files=202409121713480.o_1goakv7admimvvd7mp15dn1irtb.gif | 405350 | - | PYT3_09359 | 11748 | เครื่องวัดอัตราการไหลออกซิเจนชนิดใชกับระบบไปป์ไลน์ |  |  | FLOWMETERS, GAS OXYGEN | AA75125 | SOLIDA | 15 LPM | EMERGENCY( ฉุกเฉิน) | PYT3__A | ชั้น 1 | - | Active | In/PM | In/CAL
https://nsmart.nhealth-asia.com/MTDPDB01/img.php?asset_masterPageSize=100&asset_masterPage=8&files=202409121713480.o_1goakv7admimvvd7mp15dn1irtb.gif | 405349 | - | PYT3_09358 | 11748 | เครื่องวัดอัตราการไหลออกซิเจนชนิดใชกับระบบไปป์ไลน์ |  |  | FLOWMETERS, GAS OXYGEN | AA75124 | SOLIDA | 15 LPM | EMERGENCY( ฉุกเฉิน) | PYT3__A | ชั้น 1 |  | Active | In/PM | In/CAL
https://nsmart.nhealth-asia.com/MTDPDB01/img.php?asset_masterPageSize=100&asset_masterPage=8&files=202409121713480.o_1goakv7admimvvd7mp15dn1irtb.gif | 405348 | - | PYT3_09357 | 11748 | เครื่องวัดอัตราการไหลออกซิเจนชนิดใชกับระบบไปป์ไลน์ |  |  | FLOWMETERS, GAS OXYGEN | AA75139 | SOLIDA | 15 LPM | EMERGENCY( ฉุกเฉิน) | PYT3__A | ชั้น 1 | - | Active | In/PM | In/CAL
https://nsmart.nhealth-asia.com/MTDPDB01/img.php?asset_masterPageSize=100&asset_masterPage=8&files=202409121713480.o_1goakv7admimvvd7mp15dn1irtb.gif | 405347 | - | PYT3_09356 | 11748 | เครื่องวัดอัตราการไหลออกซิเจนชนิดใชกับระบบไปป์ไลน์ |  |  | FLOWMETERS, GAS OXYGEN | AA75138 | SOLIDA | 15 LPM | EMERGENCY( ฉุกเฉิน) | PYT3__A | ชั้น 1 | - | Active | In/PM | In/CAL
https://nsmart.nhealth-asia.com/MTDPDB01/img.php?asset_masterPageSize=100&asset_masterPage=8&files=202409121713480.o_1goakv7admimvvd7mp15dn1irtb.gif | 405346 | - | PYT3_09355 | 11748 | เครื่องวัดอัตราการไหลออกซิเจนชนิดใชกับระบบไปป์ไลน์ |  |  | FLOWMETERS, GAS OXYGEN | AA75137 | SOLIDA | 15 LPM | EMERGENCY( ฉุกเฉิน) | PYT3__A | ชั้น 1 | - | Active | In/PM | In/CAL
https://nsmart.nhealth-asia.com/MTDPDB01/img.php?asset_masterPageSize=100&asset_masterPage=8&files=202409121713480.o_1goakv7admimvvd7mp15dn1irtb.gif | 405345 | - | PYT3_09354 | 11748 | เครื่องวัดอัตราการไหลออกซิเจนชนิดใชกับระบบไปป์ไลน์ |  |  | FLOWMETERS, GAS OXYGEN | AA75136 | SOLIDA | 15 LPM | EMERGENCY( ฉุกเฉิน) | PYT3__A | ชั้น 1 | - | Active | In/PM | In/CAL
https://nsmart.nhealth-asia.com/MTDPDB01/img.php?asset_masterPageSize=100&asset_masterPage=8&files=202409121713480.o_1goakv7admimvvd7mp15dn1irtb.gif | 405344 | - | PYT3_09353 | 11748 | เครื่องวัดอัตราการไหลออกซิเจนชนิดใชกับระบบไปป์ไลน์ |  |  | FLOWMETERS, GAS OXYGEN | AA75135 | SOLIDA | 15 LPM | EMERGENCY( ฉุกเฉิน) | PYT3__A | ชั้น 1 | - | Active | In/PM | In/CAL
https://nsmart.nhealth-asia.com/MTDPDB01/img.php?asset_masterPageSize=100&asset_masterPage=8&files=202409121713480.o_1goakv7admimvvd7mp15dn1irtb.gif | 405343 | - | PYT3_09352 | 11748 | เครื่องวัดอัตราการไหลออกซิเจนชนิดใชกับระบบไปป์ไลน์ |  |  | FLOWMETERS, GAS OXYGEN | AA75134 | SOLIDA | 15 LPM | EMERGENCY( ฉุกเฉิน) | PYT3__A | ชั้น 1 | - | Active | In/PM | In/CAL
https://nsmart.nhealth-asia.com/MTDPDB01/img.php?asset_masterPageSize=100&asset_masterPage=8&files=201802221109530.TRITEC+VAC.jpg | 405320 | - | PYT3_09351 | 17682 | หัวต่อสุญญากาศ |  |  | MEDICAL GAS OUTLET, VACUUM | - | TRI-TECH MEDICAL | 1-800-253-8692 | OPD MEDICINE(อายุกรรม) | PYT3__A | ชั้น 4 | x-ray | Active | In/PM | No calibration | อยู่ในระยะประกันในกรณีมีปัญหาติดต่อ บริษัท Sonoma K.อนุมาต แช่มชื่น M+6686 989 0558 T+662 039 2799 Porject Architect [email protected]
https://nsmart.nhealth-asia.com/MTDPDB01/img.php?asset_masterPageSize=100&asset_masterPage=8&files=201910051128330.OUT+AIR.jpg | 405318 | - | PYT3_09350 | 17682 | หัวจ่ายแอร์ |  |  | MEDICAL GAS OUTLET, AIR | - | TRI-TECH MEDICAL | 1-800-253-8692 | OPD MEDICINE(อายุกรรม) | PYT3__A | ชั้น 4 | x-ray | Active | In/PM | No calibration | อยู่ในระยะประกันในกรณีมีปัญหาติดต่อ บริษัท Sonoma K.อนุมาต แช่มชื่น M+6686 989 0558 T+662 039 2799 Porject Architect [email protected]
https://nsmart.nhealth-asia.com/MTDPDB01/img.php?asset_masterPageSize=100&asset_masterPage=8&files=201802221109530.TRITEC+VAC.jpg | 405317 | - | PYT3_09349 | 17682 | หัวต่อสุญญากาศ |  |  | MEDICAL GAS OUTLET, VACUUM | - | TRI-TECH MEDICAL | 1-800-253-8692 | OPD MEDICINE(อายุกรรม) | PYT3__A | ชั้น 4 | ห้องตวจปอด 2 | Active | In/PM | No calibration | อยู่ในระยะประกันในกรณีมีปัญหาติดต่อ บริษัท Sonoma K.อนุมาต แช่มชื่น M+6686 989 0558 T+662 039 2799 Porject Architect [email protected]
https://nsmart.nhealth-asia.com/MTDPDB01/img.php?asset_masterPageSize=100&asset_masterPage=8&files=201910051128330.OUT+AIR.jpg | 405316 | - | PYT3_09348 | 17682 | หัวจ่ายแอร์ |  |  | MEDICAL GAS OUTLET, AIR | - | TRI-TECH MEDICAL | 1-800-253-8692 | OPD MEDICINE(อายุกรรม) | PYT3__A | ชั้น 4 | เป่าปอด | Active | In/PM | No calibration | อยู่ในระยะประกันในกรณีมีปัญหาติดต่อ บริษัท Sonoma K.อนุมาต แช่มชื่น M+6686 989 0558 T+662 039 2799 Porject Architect [email protected]
https://nsmart.nhealth-asia.com/MTDPDB01/img.php?asset_masterPageSize=100&asset_masterPage=8&files=201802221109530.TRITEC+VAC.jpg | 405315 | - | PYT3_09347 | 17682 | หัวต่อสุญญากาศ |  |  | MEDICAL GAS OUTLET, VACUUM | - | TRI-TECH MEDICAL | 1-800-253-8692 | OPD MEDICINE(อายุกรรม) | PYT3__A | ชั้น 4 | Treatment Room (ห้องหัตถการ) | Active | In/PM | No calibration | อยู่ในระยะประกันในกรณีมีปัญหาติดต่อ บริษัท Sonoma K.อนุมาต แช่มชื่น M+6686 989 0558 T+662 039 2799 Porject Architect [email protected]
https://nsmart.nhealth-asia.com/MTDPDB01/img.php?asset_masterPageSize=100&asset_masterPage=8&files=201910051128330.OUT+AIR.jpg | 405314 | - | PYT3_09346 | 17682 | หัวจ่ายแอร์ |  |  | MEDICAL GAS OUTLET, AIR | - | TRI-TECH MEDICAL | 1-800-253-8692 | OPD MEDICINE(อายุกรรม) | PYT3__A | ชั้น 4 | Treatment Room (ห้องหัตถการ) | Active | In/PM | No calibration | อยู่ในระยะประกันในกรณีมีปัญหาติดต่อ บริษัท Sonoma K.อนุมาต แช่มชื่น M+6686 989 0558 T+662 039 2799 Porject Architect [email protected]
https://nsmart.nhealth-asia.com/MTDPDB01/img.php?asset_masterPageSize=100&asset_masterPage=8&files=201802221109530.TRITEC+VAC.jpg | 405313 | - | PYT3_09345 | 17682 | หัวต่อสุญญากาศ |  |  | MEDICAL GAS OUTLET, VACUUM | - | TRI-TECH MEDICAL | 1-800-253-8692 | OPD MEDICINE(อายุกรรม) | PYT3__A | ชั้น 4 | Treatment Room (ห้องหัตถการ) | Active | In/PM | No calibration | อยู่ในระยะประกันในกรณีมีปัญหาติดต่อ บริษัท Sonoma K.อนุมาต แช่มชื่น M+6686 989 0558 T+662 039 2799 Porject Architect [email protected]
https://nsmart.nhealth-asia.com/MTDPDB01/img.php?asset_masterPageSize=100&asset_masterPage=8&files=201910051128330.OUT+AIR.jpg | 405312 | - | PYT3_09344 | 17682 | หัวจ่ายแอร์ |  |  | MEDICAL GAS OUTLET, AIR | - | TRI-TECH MEDICAL | 1-800-253-8692 | OPD MEDICINE(อายุกรรม) | PYT3__A | ชั้น 4 | Treatment Room (ห้องหัตถการ) | Active | In/PM | No calibration | อยู่ในระยะประกันในกรณีมีปัญหาติดต่อ บริษัท Sonoma K.อนุมาต แช่มชื่น M+6686 989 0558 T+662 039 2799 Porject Architect [email protected]
https://nsmart.nhealth-asia.com/MTDPDB01/img.php?asset_masterPageSize=100&asset_masterPage=8&files=201706301608490.tritec.jpg | 405311 | - | PYT3_09343 | 18044 | วาล์วควบคุมการปิด-เปิดก๊าซ |  |  | VALVES, MEDICAL GAS/VACUUM | - | TRI-TECH MEDICAL | - | OPD MEDICINE(อายุกรรม) | PYT3__A | ชั้น 4 |  | Active | In/PM | No calibration | อยู่ในระยะประกันในกรณีมีปัญหาติดต่อ บริษัท Sonoma K.อนุมาต แช่มชื่น M+6686 989 0558 T+662 039 2799 Porject Architect [email protected]
https://nsmart.nhealth-asia.com/MTDPDB01/img.php?asset_masterPageSize=100&asset_masterPage=8&files=202407221356180.TRI-TECH+MEDICAL-PH+800-253-8692.jpg | 405310 | - | PYT3_09342 | 26591 | สัญญาณเตือนระบบแรงดันก๊าซหรือระบบสูญญากาศ |  |  | ALARMS, CENTRAL GAS SYSTEM, PRESSURE | - | TRI-TECH MEDICAL | PH 800-253-8692 | OPD MEDICINE(อายุกรรม) | PYT3__A | ชั้น 4 | - | Active | In/PM | No calibration | BRAND : TRI-TECH MEDICAL MODEL: PH 800-253-8692 อยู่ในระยะประกันในกรณีมีปัญหาติดต่อ บริษัท Sonoma K.อนุมาต แช่มชื่น M+6686 989 0558 T+662 039 2799 Porject Architect [email protected]
https://nsmart.nhealth-asia.com/MTDPDB01/img.php?asset_masterPageSize=100&asset_masterPage=8&files=201802221109530.TRITEC+VAC.jpg | 405309 | - | PYT3_09341 | 17682 | หัวต่อสุญญากาศ |  |  | MEDICAL GAS OUTLET, VACUUM | - | TRI-TECH MEDICAL | 1-800-253-8692 | OPD MEDICINE(อายุกรรม) | PYT3__A | ชั้น 4 | Treatment Room (ห้องหัตถการ) | Active | In/PM | No calibration | อยู่ในระยะประกันในกรณีมีปัญหาติดต่อ บริษัท Sonoma K.อนุมาต แช่มชื่น M+6686 989 0558 T+662 039 2799 Porject Architect [email protected]
https://nsmart.nhealth-asia.com/MTDPDB01/img.php?asset_masterPageSize=100&asset_masterPage=8&files=201910051128330.OUT+AIR.jpg | 405308 | - | PYT3_09340 | 17682 | หัวจ่ายแอร์ |  |  | MEDICAL GAS OUTLET, AIR | - | TRI-TECH MEDICAL | 1-800-253-8692 | OPD MEDICINE(อายุกรรม) | PYT3__A | ชั้น 4 | Treatment Room (ห้องหัตถการ) | Active | In/PM | No calibration | อยู่ในระยะประกันในกรณีมีปัญหาติดต่อ บริษัท Sonoma K.อนุมาต แช่มชื่น M+6686 989 0558 T+662 039 2799 Porject Architect [email protected]
https://nsmart.nhealth-asia.com/MTDPDB01/img.php?asset_masterPageSize=100&asset_masterPage=8&files=201802221109530.TRITEC+VAC.jpg | 405307 | - | PYT3_09339 | 17682 | หัวต่อสุญญากาศ |  |  | MEDICAL GAS OUTLET, VACUUM | - | TRI-TECH MEDICAL | 1-800-253-8692 | OPD MEDICINE(อายุกรรม) | PYT3__A | ชั้น 4 | Treatment Room (ห้องหัตถการ) | Active | In/PM | No calibration | อยู่ในระยะประกันในกรณีมีปัญหาติดต่อ บริษัท Sonoma K.อนุมาต แช่มชื่น M+6686 989 0558 T+662 039 2799 Porject Architect [email protected]
https://nsmart.nhealth-asia.com/MTDPDB01/img.php?asset_masterPageSize=100&asset_masterPage=8&files=201910051128330.OUT+AIR.jpg | 405306 | - | PYT3_09338 | 17682 | หัวจ่ายแอร์ |  |  | MEDICAL GAS OUTLET, AIR | - | TRI-TECH MEDICAL | 1-800-253-8692 | OPD MEDICINE(อายุกรรม) | PYT3__A | ชั้น 4 | Treatment Room (ห้องหัตถการ) | Active | In/PM | No calibration | อยู่ในระยะประกันในกรณีมีปัญหาติดต่อ บริษัท Sonoma K.อนุมาต แช่มชื่น M+6686 989 0558 T+662 039 2799 Porject Architect [email protected]
https://nsmart.nhealth-asia.com/MTDPDB01/img.php?asset_masterPageSize=100&asset_masterPage=8&files=201706301608490.tritec.jpg | 405305 | - | PYT3_09337 | 18044 | วาล์วควบคุมการปิด-เปิดก๊าซ |  |  | VALVES, MEDICAL GAS/VACUUM | - | TRI-TECH MEDICAL | - | OPD MEDICINE(อายุกรรม) | PYT3__A | ชั้น 4 |  | Active | In/PM | No calibration | อยู่ในระยะประกันในกรณีมีปัญหาติดต่อ บริษัท Sonoma K.อนุมาต แช่มชื่น M+6686 989 0558 T+662 039 2799 Porject Architect [email protected]
https://nsmart.nhealth-asia.com/MTDPDB01/img.php?asset_masterPageSize=100&asset_masterPage=8&files=202407221356180.TRI-TECH+MEDICAL-PH+800-253-8692.jpg | 405304 | - | PYT3_09336 | 26591 | สัญญาณเตือนระบบแรงดันก๊าซหรือระบบสูญญากาศ |  |  | ALARMS, CENTRAL GAS SYSTEM, PRESSURE | - | TRI-TECH MEDICAL | PH 800-253-8692 | OPD MEDICINE(อายุกรรม) | PYT3__A | ชั้น 4 |  | Active | In/PM | No calibration | BRAND : TRI-TECH MEDICAL MODEL: PH 800-253-8692 อยู่ในระยะประกันในกรณีมีปัญหาติดต่อ บริษัท Sonoma K.อนุมาต แช่มชื่น M+6686 989 0558 T+662 039 2799 Porject Architect [email protected]
https://nsmart.nhealth-asia.com/MTDPDB01/img.php?asset_masterPageSize=100&asset_masterPage=8&files=202407041711200.CLINIK-3S-3M-aw-600x600.jpg | 405125 | 031240714003 | PYT3_09335 |  |  |  |  | TABLES, EXAMINATION/TREATMENT, ADJUSTABLE | SX4033107 | ALLWELL | CLINIK-3S-3M | OPD MEDICINE(อายุกรรม) | PYT3__A | ชั้น 4 |  | Active | Ex/PM | No calibration
https://nsmart.nhealth-asia.com/MTDPDB01/img.php?asset_masterPageSize=100&asset_masterPage=8&files=201807051147510.PNU+DVT-2600.jpg | 405124 |  | PYT3T_09334 | 16837 | เครื่องพร้อมอุปกรณ์ป้องกันหลอดเลือดส่วนลึดอุดตันด้วยแรงดันอากาศอัตโนมัติ |  |  | PNEUMATIC PUMP | 20046832 | DAESUNG MAREF | DVT-2600 | BME-PYT3 | PYT3__A | ชั้น 3 |  | Active | Ex/PM | Ex/CAL
https://nsmart.nhealth-asia.com/MTDPDB01/img.php?asset_masterPageSize=100&asset_masterPage=8&files=201807051147510.PNU+DVT-2600.jpg | 405123 |  | PYT3T_09333 | 16837 | เครื่องพร้อมอุปกรณ์ป้องกันหลอดเลือดส่วนลึดอุดตันด้วยแรงดันอากาศอัตโนมัติ |  |  | PNEUMATIC PUMP | 20046831 | DAESUNG MAREF | DVT-2600 | BME-PYT3 | PYT3__A | ชั้น 3 |  | Active | Ex/PM | Ex/CAL
https://nsmart.nhealth-asia.com/MTDPDB01/img.php?asset_masterPageSize=100&asset_masterPage=8&files=201807051147510.PNU+DVT-2600.jpg | 405122 |  | PYT3T_09332 | 16837 | เครื่องพร้อมอุปกรณ์ป้องกันหลอดเลือดส่วนลึดอุดตันด้วยแรงดันอากาศอัตโนมัติ |  |  | PNEUMATIC PUMP | 20049610 | DAESUNG MAREF | DVT-2600 | BME-PYT3 | PYT3__A | ชั้น 3 |  | Active | Ex/PM | Ex/CAL
https://nsmart.nhealth-asia.com/MTDPDB01/img.php?asset_masterPageSize=100&asset_masterPage=8&files=201807051147510.PNU+DVT-2600.jpg | 405121 |  | PYT3T_09331 | 16837 | เครื่องพร้อมอุปกรณ์ป้องกันหลอดเลือดส่วนลึดอุดตันด้วยแรงดันอากาศอัตโนมัติ |  |  | PNEUMATIC PUMP | 20049582 | DAESUNG MAREF | DVT-2600 | BME-PYT3 | PYT3__A | ชั้น 3 |  | Active | Ex/PM | Ex/CAL
https://nsmart.nhealth-asia.com/MTDPDB01/img.php?asset_masterPageSize=100&asset_masterPage=8&files=201807051147510.PNU+DVT-2600.jpg | 405120 |  | PYT3T_09330 | 16837 | เครื่องพร้อมอุปกรณ์ป้องกันหลอดเลือดส่วนลึดอุดตันด้วยแรงดันอากาศอัตโนมัติ |  |  | PNEUMATIC PUMP | 20046850 | DAESUNG MAREF | DVT-2600 | BME-PYT3 | PYT3__A | ชั้น 3 |  | Active | Ex/PM | Ex/CAL
https://nsmart.nhealth-asia.com/MTDPDB01/img.php?asset_masterPageSize=100&asset_masterPage=8&files=201807051147510.PNU+DVT-2600.jpg | 405119 |  | PYT3T_09329 | 16837 | เครื่องพร้อมอุปกรณ์ป้องกันหลอดเลือดส่วนลึดอุดตันด้วยแรงดันอากาศอัตโนมัติ |  |  | PNEUMATIC PUMP | 20049598 | DAESUNG MAREF | DVT-2600 | BME-PYT3 | PYT3__A | ชั้น 3 |  | Active | Ex/PM | Ex/CAL
https://nsmart.nhealth-asia.com/MTDPDB01/img.php?asset_masterPageSize=100&asset_masterPage=8&files=201807051147510.PNU+DVT-2600.jpg | 405118 |  | PYT3T_09328 | 16837 | เครื่องพร้อมอุปกรณ์ป้องกันหลอดเลือดส่วนลึดอุดตันด้วยแรงดันอากาศอัตโนมัติ |  |  | PNEUMATIC PUMP | 20049584 | DAESUNG MAREF | DVT-2600 | BME-PYT3 | PYT3__A | ชั้น 3 |  | Active | Ex/PM | Ex/CAL
https://nsmart.nhealth-asia.com/MTDPDB01/img.php?asset_masterPageSize=100&asset_masterPage=8&files=201807051147510.PNU+DVT-2600.jpg | 405117 |  | PYT3T_09327 | 16837 | เครื่องพร้อมอุปกรณ์ป้องกันหลอดเลือดส่วนลึดอุดตันด้วยแรงดันอากาศอัตโนมัติ |  |  | PNEUMATIC PUMP | 20046849 | DAESUNG MAREF | DVT-2600 | BME-PYT3 | PYT3__A | ชั้น 3 |  | Active | Ex/PM | Ex/CAL
https://nsmart.nhealth-asia.com/MTDPDB01/img.php?asset_masterPageSize=100&asset_masterPage=8&files=201807051147510.PNU+DVT-2600.jpg | 405116 |  | PYT3T_09326 | 16837 | เครื่องพร้อมอุปกรณ์ป้องกันหลอดเลือดส่วนลึดอุดตันด้วยแรงดันอากาศอัตโนมัติ |  |  | PNEUMATIC PUMP | 20049585 | DAESUNG MAREF | DVT-2600 | BME-PYT3 | PYT3__A | ชั้น 3 |  | Active | Ex/PM | Ex/CAL
https://nsmart.nhealth-asia.com/MTDPDB01/img.php?asset_masterPageSize=100&asset_masterPage=9&files=201807051147510.PNU+DVT-2600.jpg | 405115 |  | PYT3T_09325 | 16837 | เครื่องพร้อมอุปกรณ์ป้องกันหลอดเลือดส่วนลึดอุดตันด้วยแรงดันอากาศอัตโนมัติ |  |  | PNEUMATIC PUMP | 20046834 | DAESUNG MAREF | DVT-2600 | BME-PYT3 | PYT3__A | ชั้น 3 |  | Active | Ex/PM | Ex/CAL
https://nsmart.nhealth-asia.com/MTDPDB01/img.php?asset_masterPageSize=100&asset_masterPage=9&files=201609140909080.indexTTTT.jpg | 405086 |  | PYT3T_09324 | 14032 | ปรอทวัดไข้แบบอิเลคโทรนิค |  |  | THERMOMETERS, ELECTRONIC | - | TERUMO | C205 | WARD 12 | PYT3__A | ชั้น 12 |  | Decommission | Ex/PM | Ex/CAL | ตรวจสอบล่่าสุดวันที 10-11/04/2023
https://nsmart.nhealth-asia.com/MTDPDB01/img.php?asset_masterPageSize=100&asset_masterPage=9&files=202010121153580.AMVEX+-C3A.jpg | 405075 | 301240810038 | PYT3_09323 | 13325 | ชุดดูดเสมหะใช้กับระบบไปป์ไลน์ |  |  | REGULATORS, SUCTION | C3AD000534 | AMVEX | C3A | OPD MEDICINE(อายุกรรม) | PYT3__A | ชั้น 1 | - | Active | In/PM | In/CAL
https://nsmart.nhealth-asia.com/MTDPDB01/img.php?asset_masterPageSize=100&asset_masterPage=9&files=202010121153580.AMVEX+-C3A.jpg | 405074 | 301240810037 | PYT3_09322 | 13325 | ชุดดูดเสมหะใช้กับระบบไปป์ไลน์ |  |  | REGULATORS, SUCTION | C3AD000535 | AMVEX | C3A | EMERGENCY( ฉุกเฉิน) | PYT3__A | ชั้น 1 | - | Active | In/PM | In/CAL
https://nsmart.nhealth-asia.com/MTDPDB01/img.php?asset_masterPageSize=100&asset_masterPage=9&files=202010121153580.AMVEX+-C3A.jpg | 405073 | 301240810039 | PYT3_09321 | 13325 | ชุดดูดเสมหะใช้กับระบบไปป์ไลน์ |  |  | REGULATORS, SUCTION | C3AD000531 | AMVEX | C3A | EENT( หูตาคอจมูก) | PYT3__A | ชั้น 4 | - | Active | In/PM | In/CAL
https://nsmart.nhealth-asia.com/MTDPDB01/img.php?asset_masterPageSize=100&asset_masterPage=9&files=202010121153580.AMVEX+-C3A.jpg | 405072 | 301240810036 | PYT3_09320 | 13325 | ชุดดูดเสมหะใช้กับระบบไปป์ไลน์ |  |  | REGULATORS, SUCTION | C3AD000530 | AMVEX | C3A | PICU | PYT3__A | ชั้น 3 | - | Active | In/PM | In/CAL
https://nsmart.nhealth-asia.com/MTDPDB01/img.php?asset_masterPageSize=100&asset_masterPage=9&files=202010121153580.AMVEX+-C3A.jpg | 405071 | 301240810035 | PYT3_09319 | 13325 | ชุดดูดเสมหะใช้กับระบบไปป์ไลน์ |  |  | REGULATORS, SUCTION | C3AD000529 | AMVEX | C3A | PICU | PYT3__A | ชั้น 3 | - | Active | In/PM | In/CAL
https://nsmart.nhealth-asia.com/MTDPDB01/img.php?asset_masterPageSize=100&asset_masterPage=9&files=202409121713480.o_1goakv7admimvvd7mp15dn1irtb.gif | 405070 | - | PYT3_09318 | 11748 | เครื่องวัดอัตราการไหลออกซิเจนชนิดใชกับระบบไปป์ไลน์ |  |  | FLOWMETERS, GAS OXYGEN | AA72639 | SOLIDA | 15 LPM | HOPD CENTER (ศุนย์มะเร็ง) | PYT3__A | ชั้น 17 |  | Active | In/PM | In/CAL
https://nsmart.nhealth-asia.com/MTDPDB01/img.php?asset_masterPageSize=100&asset_masterPage=9&files=202409121713480.o_1goakv7admimvvd7mp15dn1irtb.gif | 405069 | - | PYT3_09317 | 11748 | เครื่องวัดอัตราการไหลออกซิเจนชนิดใชกับระบบไปป์ไลน์ |  |  | FLOWMETERS, GAS OXYGEN | AA72638 | SOLIDA | 15 LPM | HOPD CENTER (ศุนย์มะเร็ง) | PYT3__A | ชั้น 17 |  | Active | In/PM | In/CAL
https://nsmart.nhealth-asia.com/MTDPDB01/img.php?asset_masterPageSize=100&asset_masterPage=9&files=202407121246130.Quick-6101A1.jpg | 405067 | - | BMEPYT3_026 | 16262 | เครื่องดูดกลิ่นและควัน |  |  | SMOKE EVACUATION SYSTEM | - | QUICK | 6101A1 | BME-PYT3 | PYT3__A | ชั้น 3 | - | Active | In/PM | No calibration
https://nsmart.nhealth-asia.com/MTDPDB01/img.php?asset_masterPageSize=100&asset_masterPage=9&files=201801271355300.THERMO+HC700.jpg | 405066 |  | PYT3_09316 | 17888 | เครื่องวัดอุณหภูมิทางผิวหนัง |  |  | THERMOMETERS, ELECTRONIC, INFRARED, SKIN | 2070001223 | ROSSMAX | HC700 | OPD NEURO (ศูนย์สมอง) | PYT3__A | ชั้น 2 |  | Active | In/PM | In/CAL | reinven เนื่องจาก code ซ้ำ
https://nsmart.nhealth-asia.com/MTDPDB01/img.php?asset_masterPageSize=100&asset_masterPage=9&files=201803211512210.thumb_387+%281%29.jpg | 405065 | 032308040046 | PYT3_09315 |  |  |  |  | RESPIROMETER | HS7267S | NSPIRE | HALOSCALE, STANDARD | INTENSIVE CARE UNIT(ผู้ป่วยหนัก) | PYT3__A | ชั้น 3 | - | Active | In/PM | In/CAL
https://nsmart.nhealth-asia.com/MTDPDB01/img.php?asset_masterPageSize=100&asset_masterPage=9&files=201909211343280.LIWEIHUIT+TECHNOLOGY+Model+DC105.PNG | 405063 |  | PYT3_09314 | 12059 | เครื่องวัดความชื้น |  |  | THERMO-HYGRO METER | MDC-105-20240186 | LIWEIHUIT TECHNOLOGY | DC105 | OPD OB/GYN(ศุนย์สุขภาพหญิง) | PYT3__A | ชั้น 2 |  | Active | In/PM | In/CAL
https://nsmart.nhealth-asia.com/MTDPDB01/img.php?asset_masterPageSize=100&asset_masterPage=9&files=201909211343280.LIWEIHUIT+TECHNOLOGY+Model+DC105.PNG | 405062 | - | PYT3_09313 | 12059 | เครื่องวัดความชื้น |  |  | THERMO-HYGRO METER | MDC-105-20240184 | LIWEIHUIT TECHNOLOGY | DC105 | ART-LAB (ศูนย์ผู้มีบุตรยาก) | PYT3__A | ชั้น 6 |  | Active | In/PM | In/CAL
https://nsmart.nhealth-asia.com/MTDPDB01/img.php?asset_masterPageSize=100&asset_masterPage=9&files=201909211343280.LIWEIHUIT+TECHNOLOGY+Model+DC105.PNG | 405061 | - | PYT3_09312 | 12059 | เครื่องวัดความชื้น |  |  | THERMO-HYGRO METER | MDC-105-20240185 | LIWEIHUIT TECHNOLOGY | DC105 | ART-LAB (ศูนย์ผู้มีบุตรยาก) | PYT3__A | ชั้น 6 |  | Active | In/PM | In/CAL
https://nsmart.nhealth-asia.com/MTDPDB01/img.php?asset_masterPageSize=100&asset_masterPage=9&files=202105281128560.Seca+787.png | 402526 | 301240804058 | PYT3_09311 | 13461 | เครื่องชั่งน้ำหนัก |  |  | SCALES, PATIENT, FLOOR | 10000000343714 | SECA | 787 | WARD 15 | PYT3__A | ชั้น 15 |  | Active | Ex/PM | Ex/CAL
https://nsmart.nhealth-asia.com/MTDPDB01/img.php?asset_masterPageSize=100&asset_masterPage=9&files=201809201318260.HU+MR850AEU.png | 402455 |  | PYT3D_00293_1 | 12050 | เครื่องทำความชื้น |  |  | HUMIDIFIER, ARTIFICIAL AIRWAY, HEATED | 100816090948 | FISHER & PAYKEL HEALTHCARE | MR850AEU | INTENSIVE CARE UNIT(ผู้ป่วยหนัก) | PYT3__A | ชั้น 3 | - | Active | In/PM | No calibration | Reinven เครื่องติด Servo-I
https://nsmart.nhealth-asia.com/MTDPDB01/img.php?asset_masterPageSize=100&asset_masterPage=9&files=202103011151270.OLYMPUSCX31RBSFA.jpg | 402450 | - | LAB-PY3-157 | 15156 | กล้องจุลทรรศน์ |  |  | MICROSCOPES, LIGHT, LABORATORY | 6C41076201603 | OLYMPUS | CX31RBSFA | Laboratory Room (LAB) | PYT3__A | ชั้น 2 | - | Active | Ex/PM | No calibration | 1/7/2024 old code PYT3_05046 ย้ายมาจากวิมุต 09/10/2024 update code LAB-PYT3-157 >> LAB-PY3-157
https://nsmart.nhealth-asia.com/MTDPDB01/img.php?asset_masterPageSize=100&asset_masterPage=9&files=202308300938070.GETINGE-SERVO-U.jpg | 402406 | 301240801005 | PYT3_09310 | 17429 | เครื่องช่วยหายใจ |  |  | VENTILATORS, INTENSIVE CARE | 51775 | GETINGE | SERVO-U | PICU | PYT3__A | ชั้น 3 |  | Defective | Ex/PM | Ex/CAL
https://nsmart.nhealth-asia.com/MTDPDB01/img.php?asset_masterPageSize=100&asset_masterPage=9&files=202209261310050.BIOBASE-BSC-1100IIA2-X.jpg | 402405 | - | LAB-PY3-156 | 15698 | ตู้ปลอดเชื้อ |  |  | CABINETS, BIOLOGICAL SAFETY, CLASS II | BSC11AB21020555 | BIOBASE | BSC-1100IIA2-X | Laboratory Room (LAB) | PYT3__A | ชั้น 2 | - | Active | In/PM | In/CAL | vendor: LAB Leader รอเอกสารนำเข้า และคู่มือการใช้งาน ย้ายมาจากวิมุต 09/10/2024 update code LAB-PYT3-156 >> LAB-PY3-156
https://nsmart.nhealth-asia.com/MTDPDB01/img.php?asset_masterPageSize=100&asset_masterPage=9&files=201702241622290.EDANIM20.jpg | 402289 | 301240884002 | PYT3_09309 | 17588 | เครื่องวัดสัญญาณชีพผู้ป่วยขณะเคลื่อนย้าย |  |  | MONITORS, PATIENT TRANSPORT | 260374-M24322910001 | EDAN | IM20 | ANESTHESIA (วิสัญญี) | PYT3__A | ชั้น 3 |  | Active | In/PM | In/CAL | เครื่องแถมจากบริษัทมากับ PYT3_09308
https://nsmart.nhealth-asia.com/MTDPDB01/img.php?asset_masterPageSize=100&asset_masterPage=9&files=202406141255000.SONY+UPP-110.jpg | 402288 | - | PYT3_09308_1 |  |  |  |  | PRINTERS, VIDEO | 7186418 | SONY | UPP-110 | ANESTHESIA (วิสัญญี) | PYT3__A | ชั้น 3 |  | Active | Ex/PM | No calibration
https://nsmart.nhealth-asia.com/MTDPDB01/img.php?asset_masterPageSize=100&asset_masterPage=9&files=202001031127560.FUJI.jpg | 402287 | 301240804051 | PYT3_09308 | 15976 | เครื่องตรวจอวัยวะภายในด้วยคลื่นเสียงความถี่สูง |  |  | SCANNING SYSTEMS, ULTRASONIC, GENERAL-PURPOSE | 058RL9 | FUJIFILM | SONOSITE X-PORT | ANESTHESIA (วิสัญญี) | PYT3__A | ชั้น 3 |  | Active | Ex/PM | No calibration | รอพี่เจนเพิ่ม MODEL : Sonosite PX Probe L12-3 SN:05H9M6 Probe L19-5 SN:05DD98 Probe L5-1 SN:05HWGK
https://nsmart.nhealth-asia.com/MTDPDB01/img.php?asset_masterPageSize=100&asset_masterPage=9&files=202406211532050.TESTO-623.jpg | 402153 | - | BMEPYT3_025 | 12059 | เครื่องวัดความชื้น |  |  | THERMO-HYGRO METER | 39621698/1223 | TESTO | TESTO 623 | BME-PYT3 | PYT3__A | ชั้น 3 |  | Active | In/PM | Ex/CAL
https://nsmart.nhealth-asia.com/MTDPDB01/img.php?asset_masterPageSize=100&asset_masterPage=9&files=202111181328460.NOUVAG-TCM3000BL.jpg | 402151 | 0301240809003 | PYT3_09307 |  |  |  |  | MORCELLATORS, ENDOSCOPIC, GYNECOLOGY | 5113U2310R | NOUVAG | TCM3000BL | OPERATING ROOM(ห้องผ่าตัด) | PYT3__A | ชั้น 3 |  | Active | Ex/PM | No calibration | -สินค้ารับประกัน 2 ปี เฉพาะเครื่องควบคุมมอเตอร์และแป้นเท่าเหยียบ -อุปกรณ์ sterile รับประกันคุณภาพ 1 ปี
https://nsmart.nhealth-asia.com/MTDPDB01/img.php?asset_masterPageSize=100&asset_masterPage=9&files=201910122024190.CPM+OPTIFLEX+3.jpg | 402116 | 301240805004 | PYT3_09306 |  |  |  |  | EXERCISERS, CONTINUOUS PASSIVE MOTION | T24283 | CHATTANOOGA | OPTIFLEX 3 | PHYSICAL THERAPY( กายภาพ) | PYT3__A | ชั้น 16 |  | Active | Ex/PM | Ex/CAL
https://nsmart.nhealth-asia.com/MTDPDB01/img.php?asset_masterPageSize=100&asset_masterPage=9&files=202406191259330.DURR+DENTAL-VISTASCAN+MINI+EASY+2.0.jpg | 401939 | - | PYT3_09305_2 | 15939 | เครื่องสแกนภาพรังสีทางทันตกรรม |  |  | X-RAY FILM PROCESSORS, AUTOMATIC, DENTAL | R492242095 | DURR DENTAL | VISTASCAN MINI EASY 2.0 | DENTAL (ทันตกรรม) | PYT3__A | ชั้น 2 |  | Active | Ex/PM | No calibration
https://nsmart.nhealth-asia.com/MTDPDB01/img.php?asset_masterPageSize=100&asset_masterPage=9&files=202406191300480.SAMSUNG-LS24C330GAEXXT.jpg | 401938 | - | PYT3_09305_1 | 20168 | จอแสดงผล |  |  | MONITORS LCD | 6AZFH9TX200727P | SAMSUNG | LS24C330GAEXXT | DENTAL (ทันตกรรม) | PYT3__A | ชั้น 2 |  | Active | Ex/PM | No calibration
https://nsmart.nhealth-asia.com/MTDPDB01/img.php?asset_masterPageSize=100&asset_masterPage=9&files=202401080830070.VATECH-GREEN+X.jpg | 401937 | 301240804050 | PYT3_09305 |  |  |  |  | RADIOGRAPHIC UNITS, DENTAL, EXTRAORAL | 085-003033 | VATECH | GREEN X | DENTAL (ทันตกรรม) | PYT3__A | ชั้น 2 |  | Active | Ex/PM | Ex/CAL | รอคุณใหม่เพิ่ม model :PHT-75CHS
https://nsmart.nhealth-asia.com/MTDPDB01/img.php?asset_masterPageSize=100&asset_masterPage=9&files=202406141255000.SONY+UPP-110.jpg | 401936 | 301240804048 | PYT3_09304_1 |  |  |  |  | PRINTERS, VIDEO | 7218640 | SONY | UPP-110 | X-RAY | PYT3__A | ชั้น 18 |  | Active | Ex/PM | No calibration
https://nsmart.nhealth-asia.com/MTDPDB01/img.php?asset_masterPageSize=100&asset_masterPage=9&files=202406141255000.SONY+UPP-110.jpg | 401935 | 301240804049 | PYT3_09303_1 |  |  |  |  | PRINTERS, VIDEO | 7218660 | SONY | UPP-110 | X-RAY | PYT3__A | ชั้น 18 |  | Active | Ex/PM | No calibration
https://nsmart.nhealth-asia.com/MTDPDB01/img.php?asset_masterPageSize=100&asset_masterPage=9&files=202406141255000.SONY+UPP-110.jpg | 401934 | 301240804047 | PYT3_09302_1 |  |  |  |  | PRINTERS, VIDEO | 7218662 | SONY | UPP-110 | X-RAY | PYT3__A | ชั้น 18 |  | Active | Ex/PM | No calibration
https://nsmart.nhealth-asia.com/MTDPDB01/img.php?asset_masterPageSize=100&asset_masterPage=9&files=202112201644170.SAMSUNG-RS85+PRESTIGE.jpg | 401933 | 301240804036 | PYT3_09304 | 15976 | เครื่องตรวจอวัยวะภายในด้วยคลื่นเสียงความถี่สูง |  |  | SCANNING SYSTEMS, ULTRASONIC, GENERAL-PURPOSE | S3AUM3HX300001D | SAMSUNG HEALTHCARE | RS85 PRESTIGE | X-RAY | PYT3__A | ชั้น 18 |  | Active | Ex/PM | No calibration | UPS : Brand CLEANLINE ,Model T-2000 B4 ,SN JTB4800006 Probe LA2-14A SN:K0S9M3GX300197K Probe LA2-9S SN:K0YLM3GX300050K Probe CA1-7S SN:K0R9M3GX300017K
https://nsmart.nhealth-asia.com/MTDPDB01/img.php?asset_masterPageSize=100&asset_masterPage=9&files=202112201644170.SAMSUNG-RS85+PRESTIGE.jpg | 401932 | 301240804037 | PYT3_09303 | 15976 | เครื่องตรวจอวัยวะภายในด้วยคลื่นเสียงความถี่สูง |  |  | SCANNING SYSTEMS, ULTRASONIC, GENERAL-PURPOSE | S3AUM3HX300002H | SAMSUNG HEALTHCARE | RS85 PRESTIGE | X-RAY | PYT3__A | ชั้น 18 |  | Active | Ex/PM | No calibration | UPS : Brand CLEANLINE ,Model T-2000 B4 ,SN JTB4800008 Probe LA2-14A SN:K0S9M3GX500216J Probe LA2-9S SN:K0YLM3GX300052J Probe CA1-7S SN:K0R9M3GX300034A
https://nsmart.nhealth-asia.com/MTDPDB01/img.php?asset_masterPageSize=100&asset_masterPage=9&files=202112201644170.SAMSUNG-RS85+PRESTIGE.jpg | 401931 | 301240804035 | PYT3_09302 | 15976 | เครื่องตรวจอวัยวะภายในด้วยคลื่นเสียงความถี่สูง |  |  | SCANNING SYSTEMS, ULTRASONIC, GENERAL-PURPOSE | S3AUM3HX500006Z | SAMSUNG HEALTHCARE | RS85 PRESTIGE | X-RAY | PYT3__A | ชั้น 18 |  | Active | Ex/PM | No calibration | UPS : Brand CLEANLINE ,Model T-2000 B4 ,SN JTB4800009 Probe LA2-14A SN:K0S9M3GX500136Z Probe LA2-9S SN:K0YLM3GX500036Y Probe CA1-7S SN:K0R9M3GX400210W
https://nsmart.nhealth-asia.com/MTDPDB01/img.php?asset_masterPageSize=100&asset_masterPage=9&files=202207111321560.G-TECH+GL-310P.jpg | 401928 | 301240804034 | PYT3_09301 | 13461 | เครื่องชั่งน้ำหนัก |  |  | SCALES, PATIENT, FLOOR | GAK 2403007 | G-TECH | GL-310P | EENT( หูตาคอจมูก) | PYT3__A | ชั้น 4 |  | Active | Ex/PM | Ex/CAL
https://nsmart.nhealth-asia.com/MTDPDB01/img.php?asset_masterPageSize=100&asset_masterPage=9&files=202406141255000.SONY+UPP-110.jpg | 401894 | 301240804023 | PYT3_09300_1 |  |  |  |  | PRINTERS, VIDEO | 7310367 | SONY | UPP-110 | OPD OB/GYN(ศุนย์สุขภาพหญิง) | PYT3__A | ชั้น 2 |  | Active | Ex/PM | No calibration
https://nsmart.nhealth-asia.com/MTDPDB01/img.php?asset_masterPageSize=100&asset_masterPage=9&files=202406141255000.SONY+UPP-110.jpg | 401893 | 301240804022 | PYT3_09299_1 |  |  |  |  | PRINTERS, VIDEO | 7310351 | SONY | UPP-110 | OPD OB/GYN(ศุนย์สุขภาพหญิง) | PYT3__A | ชั้น 2 |  | Active | Ex/PM | No calibration
https://nsmart.nhealth-asia.com/MTDPDB01/img.php?asset_masterPageSize=100&asset_masterPage=9&files=201806291007120.SCAN+VOLUSONP8.jpg | 401892 | 301240804023 | PYT3_09300 | 15976 | เครื่องตรวจอวัยวะภายในด้วยคลื่นเสียงความถี่สูง |  |  | SCANNING SYSTEMS, ULTRASONIC, GENERAL-PURPOSE | VP8205834 | GE HEALTHCARE | VOLUSON P8 | OPD OB/GYN(ศุนย์สุขภาพหญิง) | PYT3__A | ชั้น 2 |  | Active | Ex/PM | No calibration
https://nsmart.nhealth-asia.com/MTDPDB01/img.php?asset_masterPageSize=100&asset_masterPage=9&files=201806291007120.SCAN+VOLUSONP8.jpg | 401891 | 301240804022 | PYT3_09299 | 15976 | เครื่องตรวจอวัยวะภายในด้วยคลื่นเสียงความถี่สูง |  |  | SCANNING SYSTEMS, ULTRASONIC, GENERAL-PURPOSE | VP8205833 | GE HEALTHCARE | VOLUSON P8 | OPD OB/GYN(ศุนย์สุขภาพหญิง) | PYT3__A | ชั้น 2 |  | Active | Ex/PM | No calibration
https://nsmart.nhealth-asia.com/MTDPDB01/img.php?asset_masterPageSize=100&asset_masterPage=9&files=201804281553500.OXI+MD300C1.jpg | 401872 | - | PYT3_09298 | 17148 | เครื่องวัดและติดตามเปอร์เซ็นต์ความอิ่มตัวของออกซิเจน |  |  | OXIMETERS, PULSE | 214241704021 | BEIJING CHOICE | MD300C1 | WARD 9 | PYT3__A | ชั้น 9 | - | Active | In/PM | In/CAL | REINVENTORY 07/06/2024
https://nsmart.nhealth-asia.com/MTDPDB01/img.php?asset_masterPageSize=100&asset_masterPage=9&files=201811071451290.htc-2-digital-lcd-temperature-thermometer-humidity-meter-clock-indoor-outdoor-2311-800x800.jpg | 401871 |  | PYT3_09297 | 12059 | เครื่องวัดความชื้น |  |  | THERMO-HYGRO METER | - | TEMPERATURE | HTC-2 | PHARMACY-STORE (คลังยา) | PYT3__A | ชั้น D |  | Active | In/PM | In/CAL | รอ cal
https://nsmart.nhealth-asia.com/MTDPDB01/img.php?asset_masterPageSize=100&asset_masterPage=9&files=201811071451290.htc-2-digital-lcd-temperature-thermometer-humidity-meter-clock-indoor-outdoor-2311-800x800.jpg | 401870 |  | PYT3_09296 | 12059 | เครื่องวัดความชื้น |  |  | THERMO-HYGRO METER | - | TEMPERATURE | HTC-2 | PHARMACY-STORE (คลังยา) | PYT3__A | ชั้น D |  | Active | In/PM | In/CAL | รอ cal เครื่อง
https://nsmart.nhealth-asia.com/MTDPDB01/img.php?asset_masterPageSize=100&asset_masterPage=9&files=201804281553500.OXI+MD300C1.jpg | 401854 |  | PYT3_09295 | 17148 | เครื่องวัดและติดตามเปอร์เซ็นต์ความอิ่มตัวของออกซิเจน |  |  | OXIMETERS, PULSE | 214241701415 | BEIJING CHOICE | MD300C1 | WARD 8 | PYT3__A | ชั้น 8 | - | Active | In/PM | In/CAL | REINVENTORY 07/06/2024
https://nsmart.nhealth-asia.com/MTDPDB01/img.php?asset_masterPageSize=100&asset_masterPage=9&files=201609140909080.indexTTTT.jpg | 401852 | - | PYT3T_09293 | 14032 | ปรอทวัดไข้แบบอิเลคโทรนิค |  |  | THERMOMETERS, ELECTRONIC | - | TERUMO | C205 | OPD PEDIATRIC( แผนกเด็ก) | PYT3__A | ชั้น 4 |  | Active | Ex/PM | Ex/CAL | เบิกปรอทแบบไม่มีซาก
https://nsmart.nhealth-asia.com/MTDPDB01/img.php?asset_masterPageSize=100&asset_masterPage=9&files=201609140909080.indexTTTT.jpg | 401851 | - | PYT3T_09292 | 14032 | ปรอทวัดไข้แบบอิเลคโทรนิค |  |  | THERMOMETERS, ELECTRONIC | - | TERUMO | C205 | OPD PEDIATRIC( แผนกเด็ก) | PYT3__A | ชั้น 4 |  | Active | Ex/PM | Ex/CAL | เบิกปรอทแบบไม่มีซาก
https://nsmart.nhealth-asia.com/MTDPDB01/img.php?asset_masterPageSize=100&asset_masterPage=9&files=201609140909080.indexTTTT.jpg | 401850 | - | PYT3T_09291 | 14032 | ปรอทวัดไข้แบบอิเลคโทรนิค |  |  | THERMOMETERS, ELECTRONIC | - | TERUMO | C205 | OPD PEDIATRIC( แผนกเด็ก) | PYT3__A | ชั้น 4 |  | Active | Ex/PM | Ex/CAL | เบิกปรอทแบบไม่มีซาก
https://nsmart.nhealth-asia.com/MTDPDB01/img.php?asset_masterPageSize=100&asset_masterPage=9&files=201609140909080.indexTTTT.jpg | 401849 | - | PYT3T_09290 | 14032 | ปรอทวัดไข้แบบอิเลคโทรนิค |  |  | THERMOMETERS, ELECTRONIC |  | TERUMO | C205 | OPD PEDIATRIC( แผนกเด็ก) | PYT3__A | ชั้น 4 |  | Active | Ex/PM | Ex/CAL | เบิกปรอทแบบไม่มีซาก
https://nsmart.nhealth-asia.com/MTDPDB01/img.php?asset_masterPageSize=100&asset_masterPage=9&files=202409121713480.o_1goakv7admimvvd7mp15dn1irtb.gif | 401704 | - | PYT3_09294 | 11748 | เครื่องวัดอัตราการไหลออกซิเจนชนิดใชกับระบบไปป์ไลน์ |  |  | FLOWMETERS, GAS OXYGEN | AA53300 | SOLIDA | 15 LPM | PICU | PYT3__A | ชั้น 3 |  | Active | In/PM | In/CAL | Reinventory ย้อนหลังเนื่องจากมีการ inventory ซ้ำ
https://nsmart.nhealth-asia.com/MTDPDB01/img.php?asset_masterPageSize=100&asset_masterPage=9&files=202109061442180.ARJO-PRIOMA+MEDICAL+BED+600.jpg | 401382 | 301240714002 | PYT3_09289 | 10347 | เตียงผู้ป่วยปรับระดับด้วยไฟฟ้า |  |  | BEDS, ELECTRIC | PRI16279 | ARJOHUNTLEIGH | PRIOMA MEDICAL BED 600 | EENT( หูตาคอจมูก) | PYT3__A | ชั้น 4 |  | Active | Ex/PM | No calibration
https://nsmart.nhealth-asia.com/MTDPDB01/img.php?asset_masterPageSize=100&asset_masterPage=9&files=202306011511190.FIBROTOUCH-FT100.jpg | 401197 | 301240804021 | PYT3_09288 |  |  |  |  | SCANNING SYSTEMS, ULTRASONIC, ABDOMINAL, LIVER STIFFNESS | FT100-0045-004 | FIBROTOUCH | FT100 | GASTROINTESTINAL LABORATORY(GI) | PYT3__A | ชั้น 2 | NURO ห้องตรวจเครื่องสมอง | Defective | Ex/PM | No calibration
https://nsmart.nhealth-asia.com/MTDPDB01/img.php?asset_masterPageSize=100&asset_masterPage=9&files=201709071112300.LARYNGOSCOP+TIMESCO.jpg | 401025 |  | PYT3_09287_1 | 12293 | เครื่องมือช่วยใส่ท่อช่วยหายใจ และส่องหลอดลม |  |  | LARYNGOSCOPES |  | TIMESCO | XENON | OPD PEDIATRIC( แผนกเด็ก) | PYT3__A | ชั้น 4 |  | Active | In/PM | No calibration | reinventory 29/05/2024
https://nsmart.nhealth-asia.com/MTDPDB01/img.php?asset_masterPageSize=100&asset_masterPage=9&files=201709071112300.LARYNGOSCOP+TIMESCO.jpg | 401024 |  | PYT3_09287 | 12293 | เครื่องมือช่วยใส่ท่อช่วยหายใจ และส่องหลอดลม |  |  | LARYNGOSCOPES |  | TIMESCO | XENON | OPD PEDIATRIC( แผนกเด็ก) | PYT3__A | ชั้น 4 |  | Decommission | In/PM | No calibration | reinventory 29/05/2024
https://nsmart.nhealth-asia.com/MTDPDB01/img.php?asset_masterPageSize=100&asset_masterPage=9&files=201609140909080.indexTTTT.jpg | 401023 | - | PYT3T_09286 | 14032 | ปรอทวัดไข้แบบอิเลคโทรนิค |  |  | THERMOMETERS, ELECTRONIC | - | TERUMO | C205 | LABOR ROOM(ห้องคลอด) | PYT3__A | ชั้น 6 |  | Active | Ex/PM | Ex/CAL | เบิกปรอทแบบไม่มีซาก
https://nsmart.nhealth-asia.com/MTDPDB01/img.php?asset_masterPageSize=100&asset_masterPage=9&files=201909021024060.DATEX-OHMEDA-Tec+850.jpg | 401011 |  | PYT3T_09285 | 10144 | เครื่องทำไอระเหยของยาดมสลบ |  |  | ANESTHESIA UNITS, VAPORIZER | SQBC03220 | DATEX-OHMEDA | TEC 850 | ANESTHESIA (วิสัญญี) | PYT3__A | ชั้น 3 |  | Active | Ex/PM | Ex/CAL | เครื่องวางขายน้ำยา บริษัท Zuellig 29/5/2024
https://nsmart.nhealth-asia.com/MTDPDB01/img.php?asset_masterPageSize=100&asset_masterPage=9&files=201707141430300.Tec71.jpg | 401010 |  | PYT3T_09284 | 10144 | เครื่องทำไอระเหยของยาดมสลบ |  |  | ANESTHESIA UNITS, VAPORIZER | BEJU08764 | DATEX-OHMEDA | TEC 7 | LABOR ROOM(ห้องคลอด) | PYT3__A | ชั้น 6 |  | Active | Ex/PM | Ex/CAL | เครื่องวางขายน้ำยา บริษัท Zuellig 29/5/2024
https://nsmart.nhealth-asia.com/MTDPDB01/img.php?asset_masterPageSize=100&asset_masterPage=9&files=202106142051330.1.jpg | 401003 | - | PYT3_09283 | 13217 | เครื่องให้สารละลายด้วยกระบอกไซริงค์ |  |  | INFUSION PUMPS, SYRINGE | 2205010149 | TERUMO | TE-SS835 | LABOR ROOM(ห้องคลอด) | PYT3__A | ชั้น 6 |  | Active | Ex/PM | Ex/CAL | รอบริษัทวางบิล
https://nsmart.nhealth-asia.com/MTDPDB01/img.php?asset_masterPageSize=100&asset_masterPage=9&files=201809121835300.SELENIA+DIMENSIONS.jpg | 400986 | 301240804020 | PYT3_09282 | 12425 | เครื่องเอ็กซเรย์เต้านม |  |  | RADIOGRAPHIC UNITS, MAMMOGRAPHY | GAN140105432 | HOLOGIC | SELENIA DIMENSIONS | X-RAY | PYT3__A | ชั้น 18 |  | Active | Ex/PM | Ex/CAL | รับประกันรวมอะไหล่ 3 ปี รับประกันแค่ค่าแรงปีที่ 4-5
https://nsmart.nhealth-asia.com/MTDPDB01/img.php?asset_masterPageSize=100&asset_masterPage=9&files=202408081104170.ELO-ET1717LK.jpg | 400985 | 301240804020 | PYT3_09282_1 |  |  |  |  | WORKSTATIONS, DIGITAL RADIOGRAPHY | E741102 | ELO | ET1717LK | X-RAY | PYT3__A | ชั้น 18 |  | Active | Ex/PM | Ex/CAL | รับประกันรวมอะไหล่ 3 ปี รับประกันแค่ค่าแรงปีที่ 4-5
https://nsmart.nhealth-asia.com/MTDPDB01/img.php?asset_masterPageSize=100&asset_masterPage=9&files=201711201654420.VAPOR+DRAGER+D+VAPOR.jpg | 400984 | - | PYT3T_09281 | 10144 | เครื่องทำไอระเหยของยาดมสลบ |  |  | ANESTHESIA UNITS, VAPORIZER | ASSD-0121 | DRAGER | D-VAPOR | LABOR ROOM(ห้องคลอด) | PYT3__A | ชั้น 6 |  | Active | Ex/PM | Ex/CAL | เครื่องวางบริษัทไม่ทราบราคา
https://nsmart.nhealth-asia.com/MTDPDB01/img.php?asset_masterPageSize=100&asset_masterPage=9&files=202010301522270.3P.jpg | 400953 | - | PYT3T_09280 | 13325 | ชุดดูดเสมหะใช้กับระบบไปป์ไลน์ |  |  | REGULATORS, SUCTION | - | 3P | - | OPERATING ROOM(ห้องผ่าตัด) | PYT3__A | ชั้น 3 | OR5 | Active | In/PM | In/CAL | Reinventory เนื่องจากพบว่าเจอ Code ซ้ำค่ะ
https://nsmart.nhealth-asia.com/MTDPDB01/img.php?asset_masterPageSize=100&asset_masterPage=9&files=202005281358500.ge-e-scaio.jpg | 400952 |  | PYT3_09279_1 | UN031 | โมดูลวัดค่า CO2 |  |  | MODULE, CO2 | SUA23350282HA | GE HEALTHCARE | E-SCAIO | LABOR ROOM(ห้องคลอด) | PYT3__A | ชั้น 6 |  | Active | Ex/PM | Ex/CAL
https://nsmart.nhealth-asia.com/MTDPDB01/img.php?asset_masterPageSize=100&asset_masterPage=9&files=202005281358500.ge-e-scaio.jpg | 400951 |  | PYT3_09278_1 | UN031 | โมดูลวัดค่า CO2 |  |  | MODULE, CO2 | SUA23350281HA | GE HEALTHCARE | E-SCAIO | ANESTHESIA (วิสัญญี) | PYT3__A | ชั้น 3 |  | Active | Ex/PM | Ex/CAL
https://nsmart.nhealth-asia.com/MTDPDB01/img.php?asset_masterPageSize=100&asset_masterPage=9&files=202307210818170.GE+HEALTHCARE-CARESTATION+750.jpg | 400947 | 301240801004 | PYT3_09279 | 10134 | เครื่องดมยาสลบ |  |  | ANESTHESIA UNITS | SQS23440004WA | GE HEALTHCARE | CARESTATION 750 | LABOR ROOM(ห้องคลอด) | PYT3__A | ชั้น 6 |  | Active | Ex/PM | Ex/CAL
https://nsmart.nhealth-asia.com/MTDPDB01/img.php?asset_masterPageSize=100&asset_masterPage=9&files=202307210818170.GE+HEALTHCARE-CARESTATION+750.jpg | 400946 | 301240801003 | PYT3_09278 | 10134 | เครื่องดมยาสลบ |  |  | ANESTHESIA UNITS | SQS23440010WA | GE HEALTHCARE | CARESTATION 750 | ANESTHESIA (วิสัญญี) | PYT3__A | ชั้น 3 |  | Active | Ex/PM | Ex/CAL
https://nsmart.nhealth-asia.com/MTDPDB01/img.php?asset_masterPageSize=100&asset_masterPage=9&files=202301311625500.NPI-2022A.jpg | 400871 | 301240830027 | PYT3_02168_1 | 18147 | ที่นอนลมป้องกันแผลกดทบ |  |  | MATTRESS SYSTEMS, ALTERNATING-PRESSURE | CT240425 | NPI | 2022A | WARD 8 | PYT3__A | ชั้น 8 | 860 | Active | Ex/PM | No calibration | เบาะ SN MT230822 คุณวรรณ 061 164 9551 admin อาจารย์กิตติ 092 946 1699 service
https://nsmart.nhealth-asia.com/MTDPDB01/img.php?asset_masterPageSize=100&asset_masterPage=9&files=202301311625500.NPI-2022A.jpg | 400870 | 301240830020 | PYT3_02373_1 | 18147 | ที่นอนลมป้องกันแผลกดทบ |  |  | MATTRESS SYSTEMS, ALTERNATING-PRESSURE | CT240427 | NPI | 2022A | WARD 8 | PYT3__A | ชั้น 8 | 834 | Active | Ex/PM | No calibration | เบาะ SN MT230824 คุณวรรณ 061 164 9551 admin อาจารย์กิตติ 092 946 1699 service
https://nsmart.nhealth-asia.com/MTDPDB01/img.php?asset_masterPageSize=100&asset_masterPage=9&files=202301311625500.NPI-2022A.jpg | 400869 | 301240830028 | PYT3_02401_1 | 18147 | ที่นอนลมป้องกันแผลกดทบ |  |  | MATTRESS SYSTEMS, ALTERNATING-PRESSURE | CT240426 | NPI | 2022A | WARD 8 | PYT3__A | ชั้น 8 | 835 | Active | Ex/PM | No calibration | เบาะ SN MT230823 คุณวรรณ 061 164 9551 admin อาจารย์กิตติ 092 946 1699 service
https://nsmart.nhealth-asia.com/MTDPDB01/img.php?asset_masterPageSize=100&asset_masterPage=9&files=202301311625500.NPI-2022A.jpg | 400868 | 301240830020 | PYT3_08149_1 | 18147 | ที่นอนลมป้องกันแผลกดทบ |  |  | MATTRESS SYSTEMS, ALTERNATING-PRESSURE | CT240420 | NPI | 2022A | WARD 17 | PYT3__A | ชั้น 17 | 1756 | Active | Ex/PM | No calibration | เบาะ SN MT240421 คุณวรรณ 061 164 9551 admin อาจารย์กิตติ 092 946 1699 service
https://nsmart.nhealth-asia.com/MTDPDB01/img.php?asset_masterPageSize=100&asset_masterPage=9&files=202301311625500.NPI-2022A.jpg | 400867 | 301240830024 | PYT3_08690_1 | 18147 | ที่นอนลมป้องกันแผลกดทบ |  |  | MATTRESS SYSTEMS, ALTERNATING-PRESSURE | CT240421 | NPI | 2022A | WARD 17 | PYT3__A | ชั้น 17 |  | Active | Ex/PM | No calibration | เบาะ SN MT230818 คุณวรรณ 061 164 9551 admin อาจารย์กิตติ 092 946 1699 service
https://nsmart.nhealth-asia.com/MTDPDB01/img.php?asset_masterPageSize=100&asset_masterPage=9&files=202301311625500.NPI-2022A.jpg | 400866 | 301240830022 | PYT3_04941_1 | 18147 | ที่นอนลมป้องกันแผลกดทบ |  |  | MATTRESS SYSTEMS, ALTERNATING-PRESSURE | CT240422 | NPI | 2022A | WARD 15 | PYT3__A | ชั้น 15 | 1556 | Active | Ex/PM | No calibration | เบาะ SN MT230819 คุณวรรณ 061 164 9551 admin อาจารย์กิตติ 092 946 1699 service
https://nsmart.nhealth-asia.com/MTDPDB01/img.php?asset_masterPageSize=100&asset_masterPage=9&files=202301311625500.NPI-2022A.jpg | 400865 | 301240830025 | PYT3_00991_1 | 18147 | ที่นอนลมป้องกันแผลกดทบ |  |  | MATTRESS SYSTEMS, ALTERNATING-PRESSURE | CT240424 | NPI | 2022A | WARD 9 | PYT3__A | ชั้น 9 | 947 | Active | Ex/PM | No calibration | เบาะ SN MT230821 คุณวรรณ 061 164 9551 admin อาจารย์กิตติ 092 946 1699 service
https://nsmart.nhealth-asia.com/MTDPDB01/img.php?asset_masterPageSize=100&asset_masterPage=9&files=202301311625500.NPI-2022A.jpg | 400864 | 301240830026 | PYT3_02074_1 | 18147 | ที่นอนลมป้องกันแผลกดทบ |  |  | MATTRESS SYSTEMS, ALTERNATING-PRESSURE | CT240423 | NPI | 2022A | WARD 9 | PYT3__A | ชั้น 9 | 949 | Active | Ex/PM | No calibration | เบาะ SN MT230820 คุณวรรณ 061 164 9551 admin อาจารย์กิตติ 092 946 1699 service
https://nsmart.nhealth-asia.com/MTDPDB01/img.php?asset_masterPageSize=100&asset_masterPage=9&files=202301311625500.NPI-2022A.jpg | 400860 | 301240830020 | PYT3_04966_1 | 18147 | ที่นอนลมป้องกันแผลกดทบ |  |  | MATTRESS SYSTEMS, ALTERNATING-PRESSURE | CT240416 | NPI | 2022A | WARD 15 | PYT3__A | ชั้น 15 | 1538 | Active | Ex/PM | No calibration | เบาะ SN MT240417 คุณวรรณ 061 164 9551 admin อาจารย์กิตติ 092 946 1699 service
https://nsmart.nhealth-asia.com/MTDPDB01/img.php?asset_masterPageSize=100&asset_masterPage=9&files=202301311625500.NPI-2022A.jpg | 400859 | 301240830019 | PYT3_04947_1 | 18147 | ที่นอนลมป้องกันแผลกดทบ |  |  | MATTRESS SYSTEMS, ALTERNATING-PRESSURE | CT240414 | NPI | 2022A | WARD 15 | PYT3__A | ชั้น 15 | 1536 | Active | Ex/PM | No calibration | เบาะ SN MT240415 คุณวรรณ 061 164 9551 admin อาจารย์กิตติ 092 946 1699 service
https://nsmart.nhealth-asia.com/MTDPDB01/img.php?asset_masterPageSize=100&asset_masterPage=9&files=202301311625500.NPI-2022A.jpg | 400858 | 301240830021 | PYT3_04975_1 | 18147 | ที่นอนลมป้องกันแผลกดทบ |  |  | MATTRESS SYSTEMS, ALTERNATING-PRESSURE | CT240415 | NPI | 2022A | WARD 15 | PYT3__A | ชั้น 15 | 1560 | Active | Ex/PM | No calibration | เบาะ SN MT240416 คุณวรรณ 061 164 9551 admin อาจารย์กิตติ 092 946 1699 service
https://nsmart.nhealth-asia.com/MTDPDB01/img.php?asset_masterPageSize=100&asset_masterPage=9&files=202301311625500.NPI-2022A.jpg | 400857 | 301240830014 | PYT3_01052_1 | 18147 | ที่นอนลมป้องกันแผลกดทบ |  |  | MATTRESS SYSTEMS, ALTERNATING-PRESSURE | CT240412 | NPI | 2022A | WARD 8 | PYT3__A | ชั้น 8 | 860 | Active | Ex/PM | No calibration | เบาะ SN MT240413 คุณวรรณ 061 164 9551 admin อาจารย์กิตติ 092 946 1699 service
https://nsmart.nhealth-asia.com/MTDPDB01/img.php?asset_masterPageSize=100&asset_masterPage=9&files=202301311625500.NPI-2022A.jpg | 400856 | 301240830015 | PYT3_01038_1 | 18147 | ที่นอนลมป้องกันแผลกดทบ |  |  | MATTRESS SYSTEMS, ALTERNATING-PRESSURE | CT240411 | NPI | 2022A | WARD 8 | PYT3__A | ชั้น 8 | 863 | Active | Ex/PM | No calibration | เบาะ SN MT240412 คุณวรรณ 061 164 9551 admin อาจารย์กิตติ 092 946 1699 service
https://nsmart.nhealth-asia.com/MTDPDB01/img.php?asset_masterPageSize=100&asset_masterPage=9&files=202301311625500.NPI-2022A.jpg | 400855 | 301240830013 | PYT3_01015_1 | 18147 | ที่นอนลมป้องกันแผลกดทบ |  |  | MATTRESS SYSTEMS, ALTERNATING-PRESSURE | CT240413 | NPI | 2022A | WARD 8 | PYT3__A | ชั้น 8 | 855 | Active | Ex/PM | No calibration | เบาะ SN MT240414 คุณวรรณ 061 164 9551 admin อาจารย์กิตติ 092 946 1699 service
https://nsmart.nhealth-asia.com/MTDPDB01/img.php?asset_masterPageSize=100&asset_masterPage=9&files=202301311625500.NPI-2022A.jpg | 400854 | 301240830018 | PYT3_01287_1 | 18147 | ที่นอนลมป้องกันแผลกดทบ |  |  | MATTRESS SYSTEMS, ALTERNATING-PRESSURE | CT240417 | NPI | 2022A | WARD 9 | PYT3__A | ชั้น 9 | 937 | Defective | Ex/PM | No calibration | เบาะ SN MT240418 คุณวรรณ 061 164 9551 admin อาจารย์กิตติ 092 946 1699 service
https://nsmart.nhealth-asia.com/MTDPDB01/img.php?asset_masterPageSize=100&asset_masterPage=9&files=202301311625500.NPI-2022A.jpg | 400853 | 301240830017 | PYT3_02325_1 | 18147 | ที่นอนลมป้องกันแผลกดทบ |  |  | MATTRESS SYSTEMS, ALTERNATING-PRESSURE | CT240419 | NPI | 2022A | WARD 9 | PYT3__A | ชั้น 9 | 962 | Active | Ex/PM | No calibration | เบาะ SN MT240420 คุณวรรณ 061 164 9551 admin อาจารย์กิตติ 092 946 1699 service
https://nsmart.nhealth-asia.com/MTDPDB01/img.php?asset_masterPageSize=100&asset_masterPage=9&files=202301311625500.NPI-2022A.jpg | 400852 | 301240830016 | PYT3_01172_1 | 18147 | ที่นอนลมป้องกันแผลกดทบ |  |  | MATTRESS SYSTEMS, ALTERNATING-PRESSURE | CT240418 | NPI | 2022A | WARD 9 | PYT3__A | ชั้น 9 | 958 | Active | Ex/PM | No calibration | เบาะ SN MT240419 คุณวรรณ 061 164 9551 admin อาจารย์กิตติ 092 946 1699 service
https://nsmart.nhealth-asia.com/MTDPDB01/img.php?asset_masterPageSize=100&asset_masterPage=9&files=202405160859250.UNIVERSAL+QUALITY-UQ8003PLUS.jpg | 400818 | 301240502001 | PYT3_09277 |  |  |  |  | CHAIRS, EXAMINATION/TREATMENT, OTORHINOLARYNGOLOGY | EXC803P-2024-003 | UNIVERSAL QUALITY | UQ8003PLUS | EENT( หูตาคอจมูก) | PYT3__A | ชั้น 4 |  | Active | Ex/PM | No calibration
https://nsmart.nhealth-asia.com/MTDPDB01/img.php?asset_masterPageSize=100&asset_masterPage=9&files=202310112117410.SOLIDA-ST-302.jfif | 400816 |  | PYT3_09276 | 13325 | ชุดดูดเสมหะใช้กับระบบไปป์ไลน์ |  |  | REGULATORS, SUCTION |  | SOLIDA | ST-302 | OPD UROLOGY (ทางเดินปัสสาวะ) | PYT3__A | ชั้น 19 |  | Active | In/PM | In/CAL | - เป็นเครื่องวาง - ทดแทนเครื่อง PYT3_02672
https://nsmart.nhealth-asia.com/MTDPDB01/img.php?asset_masterPageSize=100&asset_masterPage=9&files=201909090948020.UPS+TE+1000.png | 400793 | - | C-PY3-049 | 16936 | ระบบสำรองไฟฟ้า |  |  | POWER SYSTEMS, ELECTRICAL, UNINTERRUPTIBLE | 210807-11570017 | SMART POWER | TE 1000 | Laboratory Room (LAB) | PYT3__A | ชั้น 2 | - | Active | Ex/PM | No calibration | เครื่องแถมจาก CODE PYT3_09049,PYT3_09050 รอเอกสารจากบริษัท เพื่อ set PM/CAL 6/9/2023 ได้รับเอกสาร PM/CAL จากบริษัทเรียบร้อย 13/02/2024 old code PYT3_09049_1 09/10/2024 update code C-PYT3-049 >> C-PY3-049
https://nsmart.nhealth-asia.com/MTDPDB01/img.php?asset_masterPageSize=100&asset_masterPage=9&files=202404190858410.DELL-OPTIPLEX+7010+MT.jpg | 400767 | 301240903212 | PYT3_09275 |  |  |  |  | COMPUTER, DIGITAL IMAGING SYSTEM | CPM0014 | DELL | OPTIPLEX 7010 MT | OPERATING ROOM(ห้องผ่าตัด) | PYT3__A | ชั้น 3 |  | Active | Ex/PM | No calibration | Program : Endocapture MODELL: OPTIPLEX 7010 MT VENDOR(PM): MEDICA HEALTHCARE
https://nsmart.nhealth-asia.com/MTDPDB01/img.php?asset_masterPageSize=100&asset_masterPage=9&files=202311100848240.ASTEC-EC62.jpg | 400760 | 301240810030 | PYT3_09274 |  |  |  |  | INCUBATORS, LABORATORY, THERMOCYCLING | EC6L2300358 | ASTEC | EC6S | ART-LAB (ศูนย์ผู้มีบุตรยาก) | PYT3__A | ชั้น 6 | - | Active | Ex/PM | Ex/CAL
https://nsmart.nhealth-asia.com/MTDPDB01/img.php?asset_masterPageSize=100&asset_masterPage=9&files=201801241123230.THERMO+VEROLAB.jpg | 400759 |  | PYT3_09273 | 14028 | เครื่องวัดอุณหภูมิแบบดิจิตอล |  |  | THERMOMETERS, DIGITAL |  | VERORAB | - | PHARMACY-STORE (คลังยา) | PYT3__A | ชั้น D |  | Active | In/PM | In/CAL
https://nsmart.nhealth-asia.com/MTDPDB01/img.php?asset_masterPageSize=100&asset_masterPage=9&files=201801241123230.THERMO+VEROLAB.jpg | 400758 |  | PYT3_09272 | 14028 | เครื่องวัดอุณหภูมิแบบดิจิตอล |  |  | THERMOMETERS, DIGITAL |  | VERORAB | - | PHARMACY-STORE (คลังยา) | PYT3__A | ชั้น D |  | Active | In/PM | In/CAL
https://nsmart.nhealth-asia.com/MTDPDB01/img.php?asset_masterPageSize=100&asset_masterPage=9&files=201801241123230.THERMO+VEROLAB.jpg | 400757 |  | PYT3_09271 | 14028 | เครื่องวัดอุณหภูมิแบบดิจิตอล |  |  | THERMOMETERS, DIGITAL |  | VERORAB | - | PHARMACY-STORE (คลังยา) | PYT3__A | ชั้น D |  | Active | In/PM | In/CAL
https://nsmart.nhealth-asia.com/MTDPDB01/img.php?asset_masterPageSize=100&asset_masterPage=9&files=202311161633360.ARGON+MEDICAL+DEVICE-PRO-MAG.jpg | 400657 |  | PYT3_09270 | 17848 | เครื่องมือตรวจชิ้นเนื้อ |  |  | BIOPSY GUNS | 37442 | ARGON MEDICAL DEVICE | PRO-MAG ULTRA | X-RAY | PYT3__A | ชั้น 18 |  | Active | In/PM | No calibration | -เครื่องแถม -รอใบ PM จากทางบริษัท
https://nsmart.nhealth-asia.com/MTDPDB01/img.php?asset_masterPageSize=100&asset_masterPage=9&files=202003220109480.AMICO+Model+O2-VAC.jpg | 400656 |  | PYT3_09269 | 18044 | วาล์วควบคุมการปิด-เปิดก๊าซ |  |  | VALVES, MEDICAL GAS/VACUUM | - | AMICO | O2/VAC | OBSERVE(สังเกตอาการ) | PYT3__A | ชั้น 21 | - | Active | In/PM | No calibration | floor 21
https://nsmart.nhealth-asia.com/MTDPDB01/img.php?asset_masterPageSize=100&asset_masterPage=9&files=202306231307100.AMICO-A4AR-U-OV.jpg | 400655 |  | PYT3_09268 | 15824 | สัญญาณเตือนระบบก๊าช |  |  | ALARMS, CENTRAL GAS SYSTEM | - | AMICO | A4AR-U-OV | OBSERVE(สังเกตอาการ) | PYT3__A | ชั้น 21 | - | Active | In/PM | No calibration | ชั้น 21
https://nsmart.nhealth-asia.com/MTDPDB01/img.php?asset_masterPageSize=100&asset_masterPage=9&files=202304051624440.AMICO+O-QDWAL-U-VAC.jpg | 400654 |  | PYT3_09267 | 17682 | หัวต่อสุญญากาศ |  |  | MEDICAL GAS OUTLET, VACUUM | - | AMICO | O-QDWAL-U-VAC | OBSERVE(สังเกตอาการ) | PYT3__A | ชั้น 21 | - | Active | In/PM | No calibration
https://nsmart.nhealth-asia.com/MTDPDB01/img.php?asset_masterPageSize=100&asset_masterPage=9&files=202304051624440.AMICO+O-QDWAL-U-VAC.jpg | 400653 |  | PYT3_09265 | 17682 | หัวต่อสุญญากาศ |  |  | MEDICAL GAS OUTLET, VACUUM | - | AMICO | O-QDWAL-U-VAC | OBSERVE(สังเกตอาการ) | PYT3__A | ชั้น 21 | - | Active | In/PM | No calibration
https://nsmart.nhealth-asia.com/MTDPDB01/img.php?asset_masterPageSize=100&asset_masterPage=9&files=202304051624440.AMICO+O-QDWAL-U-VAC.jpg | 400652 |  | PYT3_09263 | 17682 | หัวต่อสุญญากาศ |  |  | MEDICAL GAS OUTLET, VACUUM |  | AMICO | O-QDWAL-U-VAC | OBSERVE(สังเกตอาการ) | PYT3__A | ชั้น 21 | - | Active | In/PM | No calibration
https://nsmart.nhealth-asia.com/MTDPDB01/img.php?asset_masterPageSize=100&asset_masterPage=9&files=202304051624440.AMICO+O-QDWAL-U-VAC.jpg | 400651 |  | PYT3_09261 | 17682 | หัวต่อสุญญากาศ |  |  | MEDICAL GAS OUTLET, VACUUM |  | AMICO | O-QDWAL-U-VAC | OBSERVE(สังเกตอาการ) | PYT3__A | ชั้น 21 |  | Active | In/PM | No calibration
https://nsmart.nhealth-asia.com/MTDPDB01/img.php?asset_masterPageSize=100&asset_masterPage=9&files=202304051624440.AMICO+O-QDWAL-U-VAC.jpg | 400650 |  | PYT3_09259 | 17682 | หัวต่อสุญญากาศ |  |  | MEDICAL GAS OUTLET, VACUUM |  | AMICO | O-QDWAL-U-VAC | OBSERVE(สังเกตอาการ) | PYT3__A | ชั้น 21 | - | Active | In/PM | No calibration
https://nsmart.nhealth-asia.com/MTDPDB01/img.php?asset_masterPageSize=100&asset_masterPage=9&files=202304051624440.AMICO+O-QDWAL-U-VAC.jpg | 400649 |  | PYT3_09257 | 17682 | หัวต่อสุญญากาศ |  |  | MEDICAL GAS OUTLET, VACUUM |  | AMICO | O-QDWAL-U-VAC | OBSERVE(สังเกตอาการ) | PYT3__A | ชั้น 21 |  | Active | In/PM | No calibration
https://nsmart.nhealth-asia.com/MTDPDB01/img.php?asset_masterPageSize=100&asset_masterPage=9&files=202304051624440.AMICO+O-QDWAL-U-VAC.jpg | 400648 |  | PYT3_09255 | 17682 | หัวต่อสุญญากาศ |  |  | MEDICAL GAS OUTLET, VACUUM |  | AMICO | O-QDWAL-U-VAC | OBSERVE(สังเกตอาการ) | PYT3__A | ชั้น 21 |  | Active | In/PM | No calibration
https://nsmart.nhealth-asia.com/MTDPDB01/img.php?asset_masterPageSize=100&asset_masterPage=10&files=202304051624440.AMICO+O-QDWAL-U-VAC.jpg | 400647 |  | PYT3_09253 | 17682 | หัวต่อสุญญากาศ |  |  | MEDICAL GAS OUTLET, VACUUM |  | AMICO | O-QDWAL-U-VAC | OBSERVE(สังเกตอาการ) | PYT3__A | ชั้น 21 |  | Active | In/PM | No calibration
https://nsmart.nhealth-asia.com/MTDPDB01/img.php?asset_masterPageSize=100&asset_masterPage=10&files=202304051624440.AMICO+O-QDWAL-U-VAC.jpg | 400646 |  | PYT3_09251 | 17682 | หัวต่อสุญญากาศ |  |  | MEDICAL GAS OUTLET, VACUUM |  | AMICO | O-QDWAL-U-VAC | OBSERVE(สังเกตอาการ) | PYT3__A | ชั้น 21 |  | Active | In/PM | No calibration
https://nsmart.nhealth-asia.com/MTDPDB01/img.php?asset_masterPageSize=100&asset_masterPage=10&files=202304051624440.AMICO+O-QDWAL-U-VAC.jpg | 400645 |  | PYT3_09249 | 17682 | หัวต่อสุญญากาศ |  |  | MEDICAL GAS OUTLET, VACUUM |  | AMICO | O-QDWAL-U-VAC | OBSERVE(สังเกตอาการ) | PYT3__A | ชั้น 21 |  | Active | In/PM | No calibration
https://nsmart.nhealth-asia.com/MTDPDB01/img.php?asset_masterPageSize=100&asset_masterPage=10&files=202304051621370.AMICO+O-QDWAL-U-OXY.jpg | 400644 | - | PYT3_09266 | 17682 | หัวจ่ายก๊าซออกซิเจน |  |  | MEDICAL GAS OUTLET, OXYGEN | - | AMICO | O-QDWAL-U-OXY | OBSERVE(สังเกตอาการ) | PYT3__A | ชั้น 21 |  | Active | In/PM | No calibration
https://nsmart.nhealth-asia.com/MTDPDB01/img.php?asset_masterPageSize=100&asset_masterPage=10&files=202304051621370.AMICO+O-QDWAL-U-OXY.jpg | 400643 | - | PYT3_09264 | 17682 | หัวจ่ายก๊าซออกซิเจน |  |  | MEDICAL GAS OUTLET, OXYGEN | - | AMICO | O-QDWAL-U-OXY | OBSERVE(สังเกตอาการ) | PYT3__A | ชั้น 21 |  | Active | In/PM | No calibration
https://nsmart.nhealth-asia.com/MTDPDB01/img.php?asset_masterPageSize=100&asset_masterPage=10&files=202304051621370.AMICO+O-QDWAL-U-OXY.jpg | 400642 | - | PYT3_09262 | 17682 | หัวจ่ายก๊าซออกซิเจน |  |  | MEDICAL GAS OUTLET, OXYGEN | - | AMICO | O-QDWAL-U-OXY | OBSERVE(สังเกตอาการ) | PYT3__A | ชั้น 21 |  | Active | In/PM | No calibration
https://nsmart.nhealth-asia.com/MTDPDB01/img.php?asset_masterPageSize=100&asset_masterPage=10&files=202304051621370.AMICO+O-QDWAL-U-OXY.jpg | 400641 | - | PYT3_09260 | 17682 | หัวจ่ายก๊าซออกซิเจน |  |  | MEDICAL GAS OUTLET, OXYGEN | - | AMICO | O-QDWAL-U-OXY | OBSERVE(สังเกตอาการ) | PYT3__A | ชั้น 21 | B7 | Active | In/PM | No calibration
https://nsmart.nhealth-asia.com/MTDPDB01/img.php?asset_masterPageSize=100&asset_masterPage=10&files=202304051621370.AMICO+O-QDWAL-U-OXY.jpg | 400640 | - | PYT3_09258 | 17682 | หัวจ่ายก๊าซออกซิเจน |  |  | MEDICAL GAS OUTLET, OXYGEN | - | AMICO | O-QDWAL-U-OXY | OBSERVE(สังเกตอาการ) | PYT3__A | ชั้น 21 |  | Active | In/PM | No calibration
https://nsmart.nhealth-asia.com/MTDPDB01/img.php?asset_masterPageSize=100&asset_masterPage=10&files=202304051621370.AMICO+O-QDWAL-U-OXY.jpg | 400639 | - | PYT3_09256 | 17682 | หัวจ่ายก๊าซออกซิเจน |  |  | MEDICAL GAS OUTLET, OXYGEN | - | AMICO | O-QDWAL-U-OXY | OBSERVE(สังเกตอาการ) | PYT3__A | ชั้น 21 |  | Active | In/PM | No calibration
https://nsmart.nhealth-asia.com/MTDPDB01/img.php?asset_masterPageSize=100&asset_masterPage=10&files=202304051621370.AMICO+O-QDWAL-U-OXY.jpg | 400638 | - | PYT3_09254 | 17682 | หัวจ่ายก๊าซออกซิเจน |  |  | MEDICAL GAS OUTLET, OXYGEN | - | AMICO | O-QDWAL-U-OXY | OBSERVE(สังเกตอาการ) | PYT3__A | ชั้น 21 |  | Active | In/PM | No calibration
https://nsmart.nhealth-asia.com/MTDPDB01/img.php?asset_masterPageSize=100&asset_masterPage=10&files=202304051621370.AMICO+O-QDWAL-U-OXY.jpg | 400637 | - | PYT3_09252 | 17682 | หัวจ่ายก๊าซออกซิเจน |  |  | MEDICAL GAS OUTLET, OXYGEN | - | AMICO | O-QDWAL-U-OXY | OBSERVE(สังเกตอาการ) | PYT3__A | ชั้น 21 |  | Active | In/PM | No calibration
https://nsmart.nhealth-asia.com/MTDPDB01/img.php?asset_masterPageSize=100&asset_masterPage=10&files=202304051621370.AMICO+O-QDWAL-U-OXY.jpg | 400636 | - | PYT3_09250 | 17682 | หัวจ่ายก๊าซออกซิเจน |  |  | MEDICAL GAS OUTLET, OXYGEN | - | AMICO | O-QDWAL-U-OXY | OBSERVE(สังเกตอาการ) | PYT3__A | ชั้น 21 |  | Active | In/PM | No calibration
https://nsmart.nhealth-asia.com/MTDPDB01/img.php?asset_masterPageSize=100&asset_masterPage=10&files=202304051621370.AMICO+O-QDWAL-U-OXY.jpg | 400635 | - | PYT3_09248 | 17682 | หัวจ่ายก๊าซออกซิเจน |  |  | MEDICAL GAS OUTLET, OXYGEN | - | AMICO | O-QDWAL-U-OXY | OBSERVE(สังเกตอาการ) | PYT3__A | ชั้น 21 |  | Active | In/PM | No calibration
https://nsmart.nhealth-asia.com/MTDPDB01/img.php?asset_masterPageSize=100&asset_masterPage=10&files=201810181133580.time+tm86.jpg | 400634 | - | LAB-PY3-155 | 14053 | นาฬิกาจับเวลา |  |  | TIMERS | - | IAMCLOCK | TM86 | Laboratory Room (LAB) | PYT3__A | ชั้น 2 | - | Active | In/PM | In/CAL | 17/06/24 ย้าย Department : Biomolecular Laboratory >> Laboratory Room 09/10/2024 update code LAB-PYT3-155 >> LAB-PY3-155
https://nsmart.nhealth-asia.com/MTDPDB01/img.php?asset_masterPageSize=100&asset_masterPage=10&files=201810181133580.time+tm86.jpg | 400633 | - | LAB-PY3-154 | 14053 | นาฬิกาจับเวลา |  |  | TIMERS | - | IAMCLOCK | TM86 | Laboratory Room (LAB) | PYT3__A | ชั้น 2 | - | Active | In/PM | In/CAL | 17/06/24 ย้าย Department : Biomolecular Laboratory >> Laboratory Room 09/10/2024 update code LAB-PYT3-154 >> LAB-PY3-154
https://nsmart.nhealth-asia.com/MTDPDB01/img.php?asset_masterPageSize=100&asset_masterPage=10&files=201810181133580.time+tm86.jpg | 400632 | - | LAB-PY3-153 | 14053 | นาฬิกาจับเวลา |  |  | TIMERS | - | IAMCLOCK | TM86 | Laboratory Room (LAB) | PYT3__A | ชั้น 2 | - | Active | In/PM | In/CAL | 17/06/24 ย้าย Department : Biomolecular Laboratory >> Laboratory Room 09/10/2024 update code LAB-PYT3-153 >> LAB-PY3-153
https://nsmart.nhealth-asia.com/MTDPDB01/img.php?asset_masterPageSize=100&asset_masterPage=10&files=201503131027300.bard+magnum.jpg | 400628 | - | PYT3_09247 | 17848 | เครื่องมือตรวจชิ้นเนื้อ |  |  | BIOPSY GUNS | VTHZ0267 | BARD | MAGNUM | X-RAY | PYT3__A | ชั้น 18 |  | Active | In/PM | No calibration | -เครื่องแถม -รอใบ PM จากทางบริษัท
https://nsmart.nhealth-asia.com/MTDPDB01/img.php?asset_masterPageSize=100&asset_masterPage=10&files=201810181133580.time+tm86.jpg | 400627 | - | LAB-PY3-152 | 14053 | นาฬิกาจับเวลา |  |  | TIMERS | - | IAMCLOCK | TM86 | Laboratory Room (LAB) | PYT3__A | ชั้น 2 | - | Active | In/PM | In/CAL | 17/06/24 ย้าย Department : Biomolecular Laboratory >> Laboratory Room 09/10/2024 update code LAB-PYT3-152 >> LAB-PY3-152
https://nsmart.nhealth-asia.com/MTDPDB01/img.php?asset_masterPageSize=100&asset_masterPage=10&files=202008310949450.baxter-evo+iq+lvp.jpg | 400625 | - | DEMO_000519 | 16495 | เครื่องควบคุมการให้ยาและสารละลายอัตโนมัติ |  |  | INFUSION PUMPS | SK30125848 | BAXTER | EVO IQ LVP | BME-PYT3 | PYT3__A | ชั้น 3 |  | Decommission | Ex/PM | Ex/CAL | วางสำรองระหว่างนำเครื่องกลับไปเปลี่ยนอะไหล่และอัพเดทซอฟแวร์
https://nsmart.nhealth-asia.com/MTDPDB01/img.php?asset_masterPageSize=100&asset_masterPage=10&files=202008310949450.baxter-evo+iq+lvp.jpg | 400624 | - | DEMO_000518 | 16495 | เครื่องควบคุมการให้ยาและสารละลายอัตโนมัติ |  |  | INFUSION PUMPS | SK30125819 | BAXTER | EVO IQ LVP | BME-PYT3 | PYT3__A | ชั้น 3 |  | Decommission | Ex/PM | Ex/CAL | วางสำรองระหว่างนำเครื่องกลับไปเปลี่ยนอะไหล่และอัพเดทซอฟแวร์
https://nsmart.nhealth-asia.com/MTDPDB01/img.php?asset_masterPageSize=100&asset_masterPage=10&files=202008310949450.baxter-evo+iq+lvp.jpg | 400623 | - | DEMO_000517 | 16495 | เครื่องควบคุมการให้ยาและสารละลายอัตโนมัติ |  |  | INFUSION PUMPS | SK30125767 | BAXTER | EVO IQ LVP | BME-PYT3 | PYT3__A | ชั้น 3 |  | Active | Ex/PM | Ex/CAL | วางสำรองระหว่างนำเครื่องกลับไปเปลี่ยนอะไหล่และอัพเดทซอฟแวร์
https://nsmart.nhealth-asia.com/MTDPDB01/img.php?asset_masterPageSize=100&asset_masterPage=10&files=202008310949450.baxter-evo+iq+lvp.jpg | 400622 | - | DEMO_000516 | 16495 | เครื่องควบคุมการให้ยาและสารละลายอัตโนมัติ |  |  | INFUSION PUMPS | SK30125801 | BAXTER | EVO IQ LVP | BME-PYT3 | PYT3__A | ชั้น 3 |  | Active | Ex/PM | Ex/CAL | วางสำรองระหว่างนำเครื่องกลับไปเปลี่ยนอะไหล่และอัพเดทซอฟแวร์
https://nsmart.nhealth-asia.com/MTDPDB01/img.php?asset_masterPageSize=100&asset_masterPage=10&files=202008310949450.baxter-evo+iq+lvp.jpg | 400621 | - | DEMO_000515 | 16495 | เครื่องควบคุมการให้ยาและสารละลายอัตโนมัติ |  |  | INFUSION PUMPS | SK30125755 | BAXTER | EVO IQ LVP | BME-PYT3 | PYT3__A | ชั้น 3 |  | Active | Ex/PM | Ex/CAL | วางสำรองระหว่างนำเครื่องกลับไปเปลี่ยนอะไหล่และอัพเดทซอฟแวร์
https://nsmart.nhealth-asia.com/MTDPDB01/img.php?asset_masterPageSize=100&asset_masterPage=10&files=202008310949450.baxter-evo+iq+lvp.jpg | 400620 | - | DEMO_000514 | 16495 | เครื่องควบคุมการให้ยาและสารละลายอัตโนมัติ |  |  | INFUSION PUMPS | SK30125811 | BAXTER | EVO IQ LVP | BME-PYT3 | PYT3__A | ชั้น 3 |  | Active | Ex/PM | Ex/CAL | วางสำรองระหว่างนำเครื่องกลับไปเปลี่ยนอะไหล่และอัพเดทซอฟแวร์
https://nsmart.nhealth-asia.com/MTDPDB01/img.php?asset_masterPageSize=100&asset_masterPage=10&files=202008310949450.baxter-evo+iq+lvp.jpg | 400619 | - | DEMO_000513 | 16495 | เครื่องควบคุมการให้ยาและสารละลายอัตโนมัติ |  |  | INFUSION PUMPS | SK30125787 | BAXTER | EVO IQ LVP | BME-PYT3 | PYT3__A | ชั้น 3 |  | Active | Ex/PM | Ex/CAL | วางสำรองระหว่างนำเครื่องกลับไปเปลี่ยนอะไหล่และอัพเดทซอฟแวร์
https://nsmart.nhealth-asia.com/MTDPDB01/img.php?asset_masterPageSize=100&asset_masterPage=10&files=202008310949450.baxter-evo+iq+lvp.jpg | 400618 | - | DEMO_000512 | 16495 | เครื่องควบคุมการให้ยาและสารละลายอัตโนมัติ |  |  | INFUSION PUMPS | SK30125753 | BAXTER | EVO IQ LVP | BME-PYT3 | PYT3__A | ชั้น 3 |  | Active | Ex/PM | Ex/CAL | วางสำรองระหว่างนำเครื่องกลับไปเปลี่ยนอะไหล่และอัพเดทซอฟแวร์
https://nsmart.nhealth-asia.com/MTDPDB01/img.php?asset_masterPageSize=100&asset_masterPage=10&files=202008310949450.baxter-evo+iq+lvp.jpg | 400617 | - | DEMO_000511 | 16495 | เครื่องควบคุมการให้ยาและสารละลายอัตโนมัติ |  |  | INFUSION PUMPS | SK30125775 | BAXTER | EVO IQ LVP | BME-PYT3 | PYT3__A | ชั้น 3 |  | Active | Ex/PM | Ex/CAL | วางสำรองระหว่างนำเครื่องกลับไปเปลี่ยนอะไหล่และอัพเดทซอฟแวร์
https://nsmart.nhealth-asia.com/MTDPDB01/img.php?asset_masterPageSize=100&asset_masterPage=10&files=202008310949450.baxter-evo+iq+lvp.jpg | 400616 | - | DEMO_000510 | 16495 | เครื่องควบคุมการให้ยาและสารละลายอัตโนมัติ |  |  | INFUSION PUMPS | SK30125808 | BAXTER | EVO IQ LVP | BME-PYT3 | PYT3__A | ชั้น 3 |  | Active | Ex/PM | Ex/CAL | วางสำรองระหว่างนำเครื่องกลับไปเปลี่ยนอะไหล่และอัพเดทซอฟแวร์
https://nsmart.nhealth-asia.com/MTDPDB01/img.php?asset_masterPageSize=100&asset_masterPage=10&files=201609140909080.indexTTTT.jpg | 400615 | - | PYT3T_09246 | 14032 | ปรอทวัดไข้แบบอิเลคโทรนิค |  |  | THERMOMETERS, ELECTRONIC | - | TERUMO | C205 | LABOR ROOM(ห้องคลอด) | PYT3__A | ชั้น 6 |  | Active | Ex/PM | Ex/CAL | เบิกปรอทแบบไม่มีซาก
https://nsmart.nhealth-asia.com/MTDPDB01/img.php?asset_masterPageSize=100&asset_masterPage=10&files=202405281413480.LENOVO-Lenovo+V50t-12IMB.jpg | 400577 | 301240804018 | PYT3_09245_1 |  |  |  |  | COMPUTER | 9500426 | LENOVO | THINKCENTRE NEO 50T | OPD CARDIO(ศูนย์หัวใจ) | PYT3__A | ชั้น 2 |  | Defective | In/PM | No calibration | รอพี่เจนอัพเดต Model: ThinkCentre Neo 50t Band: Lenovo
https://nsmart.nhealth-asia.com/MTDPDB01/img.php?asset_masterPageSize=100&asset_masterPage=10&files=201904042015210.GE-SEER+1000.jpg | 400576 | 301240804018 | PYT3_09245 |  |  |  |  | ELECTROCARDIOGRAPHS, AMBULATORY, CONTINUOUS | 391 23 31763 | GE HEALTHCARE | SEER 1000 | OPD CARDIO(ศูนย์หัวใจ) | PYT3__A | ชั้น 2 |  | Active | Ex/PM | Ex/CAL
https://nsmart.nhealth-asia.com/MTDPDB01/img.php?asset_masterPageSize=100&asset_masterPage=10&files=201609140909080.indexTTTT.jpg | 400427 | - | PYT3T_09244 | 14032 | ปรอทวัดไข้แบบอิเลคโทรนิค |  |  | THERMOMETERS, ELECTRONIC | - | TERUMO | C205 | NURSERY(เด็กอ่อน) | PYT3__A | ชั้น 6 |  | Active | Ex/PM | Ex/CAL | Reinventory เนื่องจากในรอบ PM 04/2024 ไม่มี CODE
https://nsmart.nhealth-asia.com/MTDPDB01/img.php?asset_masterPageSize=100&asset_masterPage=10&files=201609140909080.indexTTTT.jpg | 400426 | - | PYT3T_09243 | 14032 | ปรอทวัดไข้แบบอิเลคโทรนิค |  |  | THERMOMETERS, ELECTRONIC | - | TERUMO | C205 | WARD 11 | PYT3__A | ชั้น 11 |  | Active | Ex/PM | Ex/CAL | Reinventory เนื่องจากในรอบ PM 04/2024 ไม่มี CODE
https://nsmart.nhealth-asia.com/MTDPDB01/img.php?asset_masterPageSize=100&asset_masterPage=10&files=202301311625500.NPI-2022A.jpg | 400425 | 301240830009 | PYT3_01046_1 | 18147 | ที่นอนลมป้องกันแผลกดทบ |  |  | MATTRESS SYSTEMS, ALTERNATING-PRESSURE | CT230811 | NPI | 2022A | WARD 9 | PYT3__A | ชั้น 9 | 958 | Active | Ex/PM | No calibration | เบาะ SN MT230808 คุณวรรณ 061 164 9551 admin อาจารย์กิตติ 092 946 1699 service
https://nsmart.nhealth-asia.com/MTDPDB01/img.php?asset_masterPageSize=100&asset_masterPage=10&files=202301311625500.NPI-2022A.jpg | 400424 | 301240830008 | PYT3_02376_1 | 18147 | ที่นอนลมป้องกันแผลกดทบ |  |  | MATTRESS SYSTEMS, ALTERNATING-PRESSURE | CT230818 | NPI | 2022A | WARD 9 | PYT3__A | ชั้น 9 | 941 | Active | Ex/PM | No calibration | เบาะ SN MT230807 คุณวรรณ 061 164 9551 admin อาจารย์กิตติ 092 946 1699 service
https://nsmart.nhealth-asia.com/MTDPDB01/img.php?asset_masterPageSize=100&asset_masterPage=10&files=202301311625500.NPI-2022A.jpg | 400423 | 301240830011 | PYT3_02062_1 | 18147 | ที่นอนลมป้องกันแผลกดทบ |  |  | MATTRESS SYSTEMS, ALTERNATING-PRESSURE | CT230813 | NPI | 2022A | WARD 7 | PYT3__A | ชั้น 7 | 734 | Active | Ex/PM | No calibration | เบาะ SN MT230809 คุณวรรณ 061 164 9551 admin อาจารย์กิตติ 092 946 1699 service
https://nsmart.nhealth-asia.com/MTDPDB01/img.php?asset_masterPageSize=100&asset_masterPage=10&files=202301311625500.NPI-2022A.jpg | 400422 | 301240830010 | PYT3_02076_1 | 18147 | ที่นอนลมป้องกันแผลกดทบ |  |  | MATTRESS SYSTEMS, ALTERNATING-PRESSURE | CT230814 | NPI | 2022A | WARD 7 | PYT3__A | ชั้น 7 | 737 | Active | Ex/PM | No calibration | เบาะ SN MT230810 คุณวรรณ 061 164 9551 admin อาจารย์กิตติ 092 946 1699 service
https://nsmart.nhealth-asia.com/MTDPDB01/img.php?asset_masterPageSize=100&asset_masterPage=10&files=202301311625500.NPI-2022A.jpg | 400421 | 301240830012 | PYT3_01005_1 | 18147 | ที่นอนลมป้องกันแผลกดทบ |  |  | MATTRESS SYSTEMS, ALTERNATING-PRESSURE | CT230817 | NPI | 2022A | WARD 8 | PYT3__A | ชั้น 8 | 863 | Active | Ex/PM | No calibration | เบาะ SN MT230826 คุณวรรณ 061 164 9551 admin อาจารย์กิตติ 092 946 1699 service
https://nsmart.nhealth-asia.com/MTDPDB01/img.php?asset_masterPageSize=100&asset_masterPage=10&files=202301311625500.NPI-2022A.jpg | 400420 | 301240830004 | PYT3_04967_1 | 18147 | ที่นอนลมป้องกันแผลกดทบ |  |  | MATTRESS SYSTEMS, ALTERNATING-PRESSURE | CT230812 | NPI | 2022A | WARD 15 | PYT3__A | ชั้น 15 | 1549 | Active | Ex/PM | No calibration | เบาะ SN MT230806 คุณวรรณ 061 164 9551 admin อาจารย์กิตติ 092 946 1699 service
https://nsmart.nhealth-asia.com/MTDPDB01/img.php?asset_masterPageSize=100&asset_masterPage=10&files=202301311625500.NPI-2022A.jpg | 400419 | 301240830007 | PYT3_08143_1 | 18147 | ที่นอนลมป้องกันแผลกดทบ |  |  | MATTRESS SYSTEMS, ALTERNATING-PRESSURE | CT230816 | NPI | 2022A | WARD 17 | PYT3__A | ชั้น 17 | เคมีบำบัด5 | Active | Ex/PM | No calibration | เบาะ SN MT230805 คุณวรรณ 061 164 9551 admin อาจารย์กิตติ 092 946 1699 service
https://nsmart.nhealth-asia.com/MTDPDB01/img.php?asset_masterPageSize=100&asset_masterPage=10&files=202301311625500.NPI-2022A.jpg | 400418 | 301240830005 | PYT3_07785_1 | 18147 | ที่นอนลมป้องกันแผลกดทบ |  |  | MATTRESS SYSTEMS, ALTERNATING-PRESSURE | CT230815 | NPI | 2022A | WARD 17 | PYT3__A | ชั้น 17 | 1752 | Active | Ex/PM | No calibration | เบาะ SN MT240411 คุณวรรณ 061 164 9551 admin อาจารย์กิตติ 092 946 1699 service
https://nsmart.nhealth-asia.com/MTDPDB01/img.php?asset_masterPageSize=100&asset_masterPage=10&files=202301311625500.NPI-2022A.jpg | 400417 | 301240830006 | PYT3_08147_1 | 18147 | ที่นอนลมป้องกันแผลกดทบ |  |  | MATTRESS SYSTEMS, ALTERNATING-PRESSURE | CT230819 | NPI | 2022A | WARD 17 | PYT3__A | ชั้น 17 | 1753-55 | Active | Ex/PM | No calibration | เบาะ SN MT240410 คุณวรรณ 061 164 9551 admin อาจารย์กิตติ 092 946 1699 service
https://nsmart.nhealth-asia.com/MTDPDB01/img.php?asset_masterPageSize=100&asset_masterPage=10&files=201609140909080.indexTTTT.jpg | 400245 | - | PYT3T_09242 | 14032 | ปรอทวัดไข้แบบอิเลคโทรนิค |  |  | THERMOMETERS, ELECTRONIC | - | TERUMO | C205 | OPD CARDIO(ศูนย์หัวใจ) | PYT3__A | ชั้น 2 |  | Active | Ex/PM | Ex/CAL | Reinventory เนื่องจากในรอบ PM 04/2024 ไม่มี CODE
https://nsmart.nhealth-asia.com/MTDPDB01/img.php?asset_masterPageSize=100&asset_masterPage=10&files=201609140909080.indexTTTT.jpg | 400244 | - | PYT3T_09241 | 14032 | ปรอทวัดไข้แบบอิเลคโทรนิค |  |  | THERMOMETERS, ELECTRONIC | - | TERUMO | C205 | INTENSIVE CARE UNIT(ผู้ป่วยหนัก) | PYT3__A | ชั้น 3 |  | Active | Ex/PM | Ex/CAL | Reinventory เนื่องจากในรอบ PM 04/2024 ไม่มี CODE
https://nsmart.nhealth-asia.com/MTDPDB01/img.php?asset_masterPageSize=100&asset_masterPage=10&files=201611141355480.BXS1-MICROQUARK.jpg | 400211 | 301240804019 | PYT3_09240 |  |  |  |  | SPIROMETERS | 2023115759 | COSMED | MICRO QUARK | OPD MEDICINE(อายุกรรม) | PYT3__A | ชั้น 1 |  | Active | Ex/PM | Ex/CAL
https://nsmart.nhealth-asia.com/MTDPDB01/img.php?asset_masterPageSize=100&asset_masterPage=10&files=202407221351310.ACER-+N23L1.jpg | 400144 | 301240804020 | PYT3_09240_1 |  |  |  |  | COMPUTER | NXKS5ST00434700F7B0X15 | ACER | N23L1 | OPD MEDICINE(อายุกรรม) | PYT3__A | ชั้น 1 |  | Active | Ex/PM | No calibration | 23/4/2024 รอพี่เจนอัพเดต Model: N23L1
https://nsmart.nhealth-asia.com/MTDPDB01/img.php?asset_masterPageSize=100&asset_masterPage=10&files=202404190858410.DELL-OPTIPLEX+7010+MT.jpg | 399981 | 0301241101002 | PYT3_09239 |  |  |  |  | COMPUTER, DIGITAL IMAGING SYSTEM | 7SY0014 | DELL | OPTIPLEX 7010 MT | GASTROINTESTINAL LABORATORY(GI) | PYT3__A | ชั้น 2 |  | Defective | Ex/PM | No calibration | Program : Endocapture MODELL: OPTIPLEX 7010 MT VENDOR(PM): MEDICA HEALTHCARE
https://nsmart.nhealth-asia.com/MTDPDB01/img.php?asset_masterPageSize=100&asset_masterPage=10&files=202003311033080.STIM+PAJUNK.jpg | 399927 | 030908050004 | PYT3_09238 | 18466 | เครื่องกระตุ้นกล้ามเนื้อและประสาทด้วยไฟฟ้า |  |  | STIMULATORS, ELECTRICAL | 7221 | PAJUNK | MULTISTIM SENSOR | ANESTHESIA (วิสัญญี) | PYT3__A | ชั้น 3 |  | Active | In/PM | No calibration | Reinven 17/4/2024
https://nsmart.nhealth-asia.com/MTDPDB01/img.php?asset_masterPageSize=100&asset_masterPage=10&files=202002190947490.REGU+986.jpg | 399925 |  | PYT3_09237 | 13320 | เครื่องปรับแรงดันลม |  |  | REGULATORS | 542593699/542595307 | HARRIS | 896 | OPERATING ROOM(ห้องผ่าตัด) | PYT3__A | ชั้น 3 |  | Active | In/PM | No calibration | REINVEN 16/4/2024
https://nsmart.nhealth-asia.com/MTDPDB01/img.php?asset_masterPageSize=100&asset_masterPage=10&files=202309180931510.BTL-BTL-4825S+PREMIUM.jpg | 399915 | 030908050005 | PYT3_09236 | 11248 | เครื่องรักษาด้วยคลื่นเหนือเสียง |  |  | ULTRASOUND THERAPY SYSTEMS, PHYSICAL THERAPY | 058P08029406 | BTL | BTL-4825S PREMIUM | PHYSICAL THERAPY( กายภาพ) | PYT3__A | ชั้น 16 | - | Defective | Ex/PM | Ex/CAL
https://nsmart.nhealth-asia.com/MTDPDB01/img.php?asset_masterPageSize=100&asset_masterPage=10&files=201809201514320.HU+MR810APU.jpg | 399861 | N/A | PYT3_00331_1 | 12050 | เครื่องทำความชื้น |  |  | HUMIDIFIER, ARTIFICIAL AIRWAY, HEATED | 101207014662 | FISHER & PAYKEL HEALTHCARE | MR810APU | INTENSIVE CARE UNIT(ผู้ป่วยหนัก) | PYT3__A | ชั้น 3 | - | Decommission | In/PM | No calibration | Reinvent 10/04/2024
https://nsmart.nhealth-asia.com/MTDPDB01/img.php?asset_masterPageSize=100&asset_masterPage=10&files=201609140909080.indexTTTT.jpg | 399656 |  | PYT3T_09235 | 14032 | ปรอทวัดไข้แบบอิเลคโทรนิค |  |  | THERMOMETERS, ELECTRONIC | - | TERUMO | C205 | OPD COUNTER NURSE (CN คัดกรอง) | PYT3__A | ชั้น 1 |  | Active | Ex/PM | Ex/CAL | Inventory เนื่องจากเบิกเครื่องใหม่แบบมีซากแต่ไม่มี code
https://nsmart.nhealth-asia.com/MTDPDB01/img.php?asset_masterPageSize=100&asset_masterPage=10&files=201609140909080.indexTTTT.jpg | 399655 |  | PYT3T_09234 | 14032 | ปรอทวัดไข้แบบอิเลคโทรนิค |  |  | THERMOMETERS, ELECTRONIC | - | TERUMO | C205 | OPD COUNTER NURSE (CN คัดกรอง) | PYT3__A | ชั้น 1 |  | Active | Ex/PM | Ex/CAL | Inventory เนื่องจากเบิกเครื่องใหม่แบบมีซากแต่ไม่มี code
https://nsmart.nhealth-asia.com/MTDPDB01/img.php?asset_masterPageSize=100&asset_masterPage=10&files=202010121153580.AMVEX+-C3A.jpg | 398938 | 301240810026 | PYT3_09233 | 13325 | ชุดดูดเสมหะใช้กับระบบไปป์ไลน์ |  |  | REGULATORS, SUCTION | C3AD000142 | AMVEX | C3A | OPD PEDIATRIC( แผนกเด็ก) | PYT3__A | ชั้น 4 | - | Active | In/PM | In/CAL
https://nsmart.nhealth-asia.com/MTDPDB01/img.php?asset_masterPageSize=100&asset_masterPage=10&files=202010121153580.AMVEX+-C3A.jpg | 398937 | 301240810025 | PYT3_09232 | 13325 | ชุดดูดเสมหะใช้กับระบบไปป์ไลน์ |  |  | REGULATORS, SUCTION | C3AD000130 | AMVEX | C3A | OPD PEDIATRIC( แผนกเด็ก) | PYT3__A | ชั้น 4 | - | Active | In/PM | In/CAL
https://nsmart.nhealth-asia.com/MTDPDB01/img.php?asset_masterPageSize=100&asset_masterPage=10&files=202010121153580.AMVEX+-C3A.jpg | 398936 | 031240810027 | PYT3_09231 | 13325 | ชุดดูดเสมหะใช้กับระบบไปป์ไลน์ |  |  | REGULATORS, SUCTION | C3AD000131 | AMVEX | C3A | WARD 10 | PYT3__A | ชั้น 10 | - | Active | In/PM | In/CAL
https://nsmart.nhealth-asia.com/MTDPDB01/img.php?asset_masterPageSize=100&asset_masterPage=10&files=202010121153580.AMVEX+-C3A.jpg | 398935 | 301240810028 | PYT3_09230 | 13325 | ชุดดูดเสมหะใช้กับระบบไปป์ไลน์ |  |  | REGULATORS, SUCTION | C3AD000136 | AMVEX | C3A | WARD 10 | PYT3__A | ชั้น 10 | - | Active | In/PM | In/CAL
https://nsmart.nhealth-asia.com/MTDPDB01/img.php?asset_masterPageSize=100&asset_masterPage=10&files=202010121153580.AMVEX+-C3A.jpg | 398934 | 301240810029 | PYT3_09229 | 13325 | ชุดดูดเสมหะใช้กับระบบไปป์ไลน์ |  |  | REGULATORS, SUCTION | C3AD000143 | AMVEX | C3A | WARD 8 | PYT3__A | ชั้น 8 | - | Active | In/PM | In/CAL
https://nsmart.nhealth-asia.com/MTDPDB01/img.php?asset_masterPageSize=100&asset_masterPage=10&files=202004201104230.NATUS++ELITE+200R.jpg | 398933 | 301240814001 | PYT3_09228 | 11696 | เครื่องฟังเสียงหัวใจทารกในครรภ์ด้วยคลื่นเสียงความถี่สูง |  |  | DETECTORS, FETAL HEART, ULTRASONIC | ECW1397 | NATUS | ELITE 200R | WARD 7 | PYT3__A | ชั้น 7 | - | Active | Ex/PM | Ex/CAL
https://nsmart.nhealth-asia.com/MTDPDB01/img.php?asset_masterPageSize=100&asset_masterPage=10&files=202308281637440.SOLIDA-CGA+540.jpg | 398908 | - | PYT3_09227 | 11748 | เครื่องวัดอัตราการไหลออกซิเจนชนิดใช้กับท่อออกซิเจน |  |  | REGULATORS, HIGH-PRESSURE GAS | 22C001728 | SOLIDA | CGA 540 | รับส่ง | PYT3__A | ชั้น 1 |  | Active | In/PM | In/CAL
https://nsmart.nhealth-asia.com/MTDPDB01/img.php?asset_masterPageSize=100&asset_masterPage=10&files=202308281637440.SOLIDA-CGA+540.jpg | 398907 | - | PYT3_09226 | 11748 | เครื่องวัดอัตราการไหลออกซิเจนชนิดใช้กับท่อออกซิเจน |  |  | REGULATORS, HIGH-PRESSURE GAS | 22C001727 | SOLIDA | CGA 540 | รับส่ง | PYT3__A | ชั้น 1 |  | Active | In/PM | In/CAL
https://nsmart.nhealth-asia.com/MTDPDB01/img.php?asset_masterPageSize=100&asset_masterPage=10&files=202308281637440.SOLIDA-CGA+540.jpg | 398906 | - | PYT3_09225 | 11748 | เครื่องวัดอัตราการไหลออกซิเจนชนิดใช้กับท่อออกซิเจน |  |  | REGULATORS, HIGH-PRESSURE GAS | 22C001726 | SOLIDA | CGA 540 | รับส่ง | PYT3__A | ชั้น 1 |  | Active | In/PM | In/CAL
https://nsmart.nhealth-asia.com/MTDPDB01/img.php?asset_masterPageSize=100&asset_masterPage=10&files=202308281637440.SOLIDA-CGA+540.jpg | 398905 | - | PYT3_09224 | 11748 | เครื่องวัดอัตราการไหลออกซิเจนชนิดใช้กับท่อออกซิเจน |  |  | REGULATORS, HIGH-PRESSURE GAS | 22C001725 | SOLIDA | CGA 540 | รับส่ง | PYT3__A | ชั้น 1 |  | Active | In/PM | In/CAL
https://nsmart.nhealth-asia.com/MTDPDB01/img.php?asset_masterPageSize=100&asset_masterPage=10&files=202308281637440.SOLIDA-CGA+540.jpg | 398779 | - | PYT3_09223 | 11748 | เครื่องวัดอัตราการไหลออกซิเจนชนิดใช้กับท่อออกซิเจน |  |  | REGULATORS, HIGH-PRESSURE GAS | 22C001724 | SOLIDA | CGA 540 | รับส่ง | PYT3__A | ชั้น 1 |  | Active | In/PM | In/CAL
https://nsmart.nhealth-asia.com/MTDPDB01/img.php?asset_masterPageSize=100&asset_masterPage=10&files=201611282146330.ac40000.jpg | 398778 | 301240804017 | PYT3_09222 | 10228 | เครื่องตรวจการได้ยิน |  |  | AUDIOMETER | 1048898 | INTERACOUSTICS | AC 40 | EENT( หูตาคอจมูก) | PYT3__A | ชั้น 4 |  | Active | Ex/PM | Ex/CAL
https://nsmart.nhealth-asia.com/MTDPDB01/img.php?asset_masterPageSize=100&asset_masterPage=10&files=202403291434030.ESPANSION-EYELIGHT.jpg | 398777 | 301240807010 | PYT3_09221 |  |  |  |  | INTENSE PULSED LIGHT | EYD03B64A41148K | ESPANSIONE | EYE-LIGHT | EENT( หูตาคอจมูก) | PYT3__A | ชั้น 14 |  | Active | Ex/PM | No calibration
https://nsmart.nhealth-asia.com/MTDPDB01/img.php?asset_masterPageSize=100&asset_masterPage=10&files=202308281637440.SOLIDA-CGA+540.jpg | 398773 | - | PYT3_09220 | 11748 | เครื่องวัดอัตราการไหลออกซิเจนชนิดใช้กับท่อออกซิเจน |  |  | REGULATORS, HIGH-PRESSURE GAS | 22C001723 | SOLIDA | CGA 540 | รับส่ง | PYT3__A | ชั้น 1 |  | Active | In/PM | In/CAL
https://nsmart.nhealth-asia.com/MTDPDB01/img.php?asset_masterPageSize=100&asset_masterPage=10&files=202405240937300.dermapro.jpg | 398647 | - | PYT3_09219 |  |  |  |  | IONTOPHORESIS UNITS | 20100465 | DERMAPRO | - | PHYATHAI BEAUTY CENTER (PBC ความงาม) | PYT3__A | ชั้น 14 |  | Active | In/PM | No calibration | รอพี่เจนเพิ่ม Brand: DERMAPRO Model: Skin Scrubber and Supersonic
https://nsmart.nhealth-asia.com/MTDPDB01/img.php?asset_masterPageSize=100&asset_masterPage=10&files=202202010824320.Olympus-CF-EZ1500DL.jpg | 398645 | - | PYT3_09218 |  |  |  |  | COLONOSCOPE, FLEXIBLE VIDEO | 2303702 | OLYMPUS | CF-EZ1500DL | GASTROINTESTINAL LABORATORY(GI) | PYT3__A | ชั้น 2 |  | Active | Ex/PM | No calibration
https://nsmart.nhealth-asia.com/MTDPDB01/img.php?asset_masterPageSize=100&asset_masterPage=10&files=201808231748130.IMAG+CV190.png | 398643 | 301240804016 | PYT3_09216_2 |  |  |  |  | IMAGE PROCESSORS, VIDEO, ENDOSCOPY | 7384571 | OLYMPUS | CV-190 | GASTROINTESTINAL LABORATORY(GI) | PYT3__A | ชั้น 2 |  | Active | Ex/PM | No calibration
https://nsmart.nhealth-asia.com/MTDPDB01/img.php?asset_masterPageSize=100&asset_masterPage=10&files=202104140859160.OLYMPUS-OEV321UH.jpg | 398642 | 301240804015 | PYT3_09216_1 | 20168 | จอแสดงผล |  |  | MONITORS LCD | 7365955 | OLYMPUS | OEV321UH | GASTROINTESTINAL LABORATORY(GI) | PYT3__A | ชั้น 2 |  | Active | Ex/PM | No calibration
https://nsmart.nhealth-asia.com/MTDPDB01/img.php?asset_masterPageSize=100&asset_masterPage=10&files=201704041752350.H100BEDAN.jpg | 398621 | 301240804013 | PYT3_09217 | 17148 | เครื่องวัดและติดตามเปอร์เซ็นต์ความอิ่มตัวของออกซิเจน |  |  | OXIMETERS, PULSE | 360101M23801610011 | EDAN | H100B | WARD 9 | PYT3__A | ชั้น 9 |  | Active | Ex/PM | Ex/CAL | Main Unit H100B รับประกัน 2ปี สาย Adult Finger,Charger รับประกัน 1ปี Rechargeable Battery รับประกัน 6เดือน
https://nsmart.nhealth-asia.com/MTDPDB01/img.php?asset_masterPageSize=100&asset_masterPage=10&files=202109300835400.OLYMPUS-CV-1500.jpg | 398534 | 301240804015 | PYT3_09216 |  |  |  |  | IMAGE PROCESSORS, VIDEO, ENDOSCOPY | 7352180 | OLYMPUS | CV-1500 | GASTROINTESTINAL LABORATORY(GI) | PYT3__A | ชั้น 2 |  | Active | Ex/PM | No calibration
https://nsmart.nhealth-asia.com/MTDPDB01/img.php?asset_masterPageSize=100&asset_masterPage=10&files=202002042011010.KOKUSAN+HS-12_resize.jpg | 398520 | - | LAB-PY3-151 | 10780 | เครื่องปั่นแยกสาร |  |  | CENTRIFUGES, TABLETOP | 157960 | KOKUSAN | HS-12 | Laboratory Room (LAB) | PYT3__A | ชั้น 2 | - | Active | Ex/PM | In/CAL | 09/10/2024 update code LAB-PYT3-151 >> LAB-PY3-151 ทีมแคลทำ
https://nsmart.nhealth-asia.com/MTDPDB01/img.php?asset_masterPageSize=100&asset_masterPage=10&files=202202032224590.HK-300.jpg | 398496 | - | PYT3_09215 | 13209 | เครื่องควบคุมการให้อาหารเหลวทางสายยางอัตโนมัติ |  |  | INFUSION PUMPS, ENTERAL FEEDING | 08014306 | HAWKMED | HK-300 | WARD 8 | PYT3__A | ชั้น 8 |  | Active | Ex/PM | Ex/CAL
https://nsmart.nhealth-asia.com/MTDPDB01/img.php?asset_masterPageSize=100&asset_masterPage=10&files=202202032224590.HK-300.jpg | 398495 | - | PYT3_09214 | 13209 | เครื่องควบคุมการให้อาหารเหลวทางสายยางอัตโนมัติ |  |  | INFUSION PUMPS, ENTERAL FEEDING | 08014367 | HAWKMED | HK-300 | WARD 8 | PYT3__A | ชั้น 8 |  | Active | Ex/PM | Ex/CAL
https://nsmart.nhealth-asia.com/MTDPDB01/img.php?asset_masterPageSize=100&asset_masterPage=10&files=202202032224590.HK-300.jpg | 398494 | - | PYT3_09213 | 13209 | เครื่องควบคุมการให้อาหารเหลวทางสายยางอัตโนมัติ |  |  | INFUSION PUMPS, ENTERAL FEEDING | 08014281 | HAWKMED | HK-300 | WARD 8 | PYT3__A | ชั้น 8 |  | Active | Ex/PM | Ex/CAL
https://nsmart.nhealth-asia.com/MTDPDB01/img.php?asset_masterPageSize=100&asset_masterPage=10&files=202202032224590.HK-300.jpg | 398493 | 301240807004 | PYT3_09212 | 13209 | เครื่องควบคุมการให้อาหารเหลวทางสายยางอัตโนมัติ |  |  | INFUSION PUMPS, ENTERAL FEEDING | 08014279 | HAWKMED | HK-300 | WARD 17 | PYT3__A | ชั้น 17 |  | Active | Ex/PM | Ex/CAL
https://nsmart.nhealth-asia.com/MTDPDB01/img.php?asset_masterPageSize=100&asset_masterPage=10&files=202202032224590.HK-300.jpg | 398492 | 301240807005 | PYT3_09211 | 13209 | เครื่องควบคุมการให้อาหารเหลวทางสายยางอัตโนมัติ |  |  | INFUSION PUMPS, ENTERAL FEEDING | 08014293 | HAWKMED | HK-300 | WARD 17 | PYT3__A | ชั้น 17 |  | Active | Ex/PM | Ex/CAL
https://nsmart.nhealth-asia.com/MTDPDB01/img.php?asset_masterPageSize=100&asset_masterPage=10&files=201803171522370.THRIVE+717W.jpg | 398226 | 301248804001 | PYT3_09210 |  |  |  |  | VIBRATOR, REHABILITATION | SYN24256 | THRIVE | 717W | PHYSICAL THERAPY( กายภาพ) | PYT3__A | ชั้น 16 |  | Active | In/PM | No calibration | เครื่องแถมจากเครื่อง ANALYZERS, PHYSIOLOGIC, BODY COMPOSITION PYT3_09175 ไม่มีเอกสาร
https://nsmart.nhealth-asia.com/MTDPDB01/img.php?asset_masterPageSize=100&asset_masterPage=10&files=201904301356110.ABBOTT+LABORATORIES+MODEL+i-STAT+1.jpg | 397613 | 301240804012 | PYT3_09209 |  |  |  |  | ANALYZERS, POINT-OF-CARE, WHOLE BLOOD, GAS/PH/ELECTROLYTE | (21)436532 | ABBOTT LABORATORIES | i-STAT 1 | NURSERY(เด็กอ่อน) | PYT3__A | ชั้น 6 |  | Active | Ex/PM | Ex/CAL
https://nsmart.nhealth-asia.com/MTDPDB01/img.php?asset_masterPageSize=100&asset_masterPage=10&files=201904301356110.ABBOTT+LABORATORIES+MODEL+i-STAT+1.jpg | 397612 | 301240804011 | PYT3_09208 |  |  |  |  | ANALYZERS, POINT-OF-CARE, WHOLE BLOOD, GAS/PH/ELECTROLYTE | (21)436531 | ABBOTT LABORATORIES | i-STAT 1 | INTENSIVE CARE UNIT(ผู้ป่วยหนัก) | PYT3__A | ชั้น 3 |  | Active | Ex/PM | Ex/CAL
https://nsmart.nhealth-asia.com/MTDPDB01/img.php?asset_masterPageSize=100&asset_masterPage=10&files=201610251634210.LIGHT+EX.jpg | 397611 | 301240810023 | PYT3_09207 | 12276 | โคมไฟส่องตรวจ |  |  | LIGHTS, EXAMINATION | 670300433 | WELCH ALLYN | GS EXAM LIGHT IV | OPD ORTHOPAEDICS (ศูนย์กล้ามเนื้อและกระดูก) | PYT3__A | ชั้น 1 |  | Active | Ex/PM | No calibration
https://nsmart.nhealth-asia.com/MTDPDB01/img.php?asset_masterPageSize=100&asset_masterPage=10&files=201610251634210.LIGHT+EX.jpg | 397610 | 301240810022 | PYT3_09206 | 12276 | โคมไฟส่องตรวจ |  |  | LIGHTS, EXAMINATION | 670300432 | WELCH ALLYN | GS EXAM LIGHT IV | OPD SURGERY(ศัลยกรรม) | PYT3__A | ชั้น 1 |  | Active | Ex/PM | No calibration
https://nsmart.nhealth-asia.com/MTDPDB01/img.php?asset_masterPageSize=100&asset_masterPage=10&files=201702071251380.7041162733.jpg | 397609 | 301240810016 | PYT3_09205 | 16262 | เครื่องดูดกลิ่นและควัน |  |  | SMOKE EVACUATION SYSTEM | Ev0223060A | UNION MEDICAL | EVACUATOR | PHYATHAI BEAUTY CENTER (PBC ความงาม) | PYT3__A | ชั้น 14 |  | Active | Ex/PM | No calibration | เครื่องแถมของ PYT3_09202
https://nsmart.nhealth-asia.com/MTDPDB01/img.php?asset_masterPageSize=100&asset_masterPage=10&files=202203201706160.HANDPIECE-KL.jpg | 397608 | 301240805002 | PYT3_09204 |  |  |  |  | LASERS, CARBON DIOXIDE | KLC123814X11 | KINGLASER | KL | PHYATHAI BEAUTY CENTER (PBC ความงาม) | PYT3__A | ชั้น 14 |  | Active | Ex/PM | No calibration | เครื่องแถมของ PYT3_09202
https://nsmart.nhealth-asia.com/MTDPDB01/img.php?asset_masterPageSize=100&asset_masterPage=10&files=201702071318520.cryo61.jpg | 397607 | 301240805003 | PYT3_09203 |  |  |  |  | CRYOTHERAPY SYSTEMS | 2420001912 | ZIMMER | CRYO 6 | PHYATHAI BEAUTY CENTER (PBC ความงาม) | PYT3__A | ชั้น 14 |  | Active | Ex/PM | No calibration | เครื่องแถมของ PYT3_09202
https://nsmart.nhealth-asia.com/MTDPDB01/img.php?asset_masterPageSize=100&asset_masterPage=10&files=201812031548070.LASER+PICO.jpg | 397606 | 301240805001 | PYT3_09202 |  |  |  |  | LASERS | DPE0100-0124 | QUANTA SYSTEM | DISCOVERY PICO | PHYATHAI BEAUTY CENTER (PBC ความงาม) | PYT3__A | ชั้น 14 |  | Active | Ex/PM | No calibration | Model : DISCOVERY PICO DERM
https://nsmart.nhealth-asia.com/MTDPDB01/img.php?asset_masterPageSize=100&asset_masterPage=10&files=201704041752350.H100BEDAN.jpg | 397605 | 301240804009 | PYT3_09201 | 17148 | เครื่องวัดและติดตามเปอร์เซ็นต์ความอิ่มตัวของออกซิเจน |  |  | OXIMETERS, PULSE | 360101-M23801610006 | EDAN | H100B | WARD 10 | PYT3__A | ชั้น 10 |  | Active | Ex/PM | Ex/CAL | สาย adult finger , Charger รับประกัน 1 ปี Rechargeable Battery รับประกัน 6 เดือน
https://nsmart.nhealth-asia.com/MTDPDB01/img.php?asset_masterPageSize=100&asset_masterPage=10&files=201704041752350.H100BEDAN.jpg | 397604 | 301240804010 | PYT3_09200 | 17148 | เครื่องวัดและติดตามเปอร์เซ็นต์ความอิ่มตัวของออกซิเจน |  |  | OXIMETERS, PULSE | 360101-M23801610008 | EDAN | H100B | WARD 10 | PYT3__A | ชั้น 10 |  | Active | Ex/PM | Ex/CAL | สาย adult finger , Charger รับประกัน 1 ปี Rechargeable Battery รับประกัน 6 เดือน
https://nsmart.nhealth-asia.com/MTDPDB01/img.php?asset_masterPageSize=100&asset_masterPage=10&files=202402060903460.WOODPECKER-O-STAR.jpg | 397603 | 3012740810014 | PYT3_09199 | 16386 | เครื่องฉายแสงอุดฟัน |  |  | LIGHT CURING UNIT | L2300246R | WOODPECKER | O-STAR | DENTAL (ทันตกรรม) | PYT3__A | ชั้น 2 |  | Active | In/PM | No calibration
https://nsmart.nhealth-asia.com/MTDPDB01/img.php?asset_masterPageSize=100&asset_masterPage=10&files=202402060903460.WOODPECKER-O-STAR.jpg | 397602 | 3012740810015 | PYT3_09198 | 16386 | เครื่องฉายแสงอุดฟัน |  |  | LIGHT CURING UNIT | L2300243R | WOODPECKER | O-STAR | DENTAL (ทันตกรรม) | PYT3__A | ชั้น 2 |  | Active | In/PM | No calibration
https://nsmart.nhealth-asia.com/MTDPDB01/img.php?asset_masterPageSize=100&asset_masterPage=10&files=202212261516560.TESCOM-SG163151.jpg | 397599 | - | PYT3_09197 | 13320 | เครื่องปรับแรงดันลม |  |  | REGULATORS, CO2 | - | TESCOM | SG163151 | ART-LAB (ศูนย์ผู้มีบุตรยาก) | PYT3__A | ชั้น 6 |  | Active | In/PM | No calibration
https://nsmart.nhealth-asia.com/MTDPDB01/img.php?asset_masterPageSize=100&asset_masterPage=10&files=202212261516560.TESCOM-SG163151.jpg | 397537 | - | PYT3_09196 | 13320 | เครื่องปรับแรงดันลม |  |  | REGULATORS, CO2 | - | TESCOM | SG163151 | ART-LAB (ศูนย์ผู้มีบุตรยาก) | PYT3__A | ชั้น 6 |  | Active | In/PM | No calibration
https://nsmart.nhealth-asia.com/MTDPDB01/img.php?asset_masterPageSize=100&asset_masterPage=10&files=202212261516560.TESCOM-SG163151.jpg | 397536 | - | PYT3_09195 | 13320 | เครื่องปรับแรงดันลม |  |  | REGULATORS, CO2 | - | TESCOM | SG163151 | ART-LAB (ศูนย์ผู้มีบุตรยาก) | PYT3__A | ชั้น 6 |  | Active | In/PM | No calibration
https://nsmart.nhealth-asia.com/MTDPDB01/img.php?asset_masterPageSize=100&asset_masterPage=10&files=201611231031050.SECA+374.jpg | 397535 | - | PYT3_09194 | 13462 | เครื่องชั่งน้ำหนักเด็ก |  |  | SCALES, INFANT | 1000000876359 | SECA | 374 | WARD 11 | PYT3__A | ชั้น 11 |  | Active | In/PM | In/CAL | ไม่มีเอกสารเนื่องจากเป็นเครื่องที่บริษัท ids med บริจาคให้กับทางโรงพยาบาล
https://nsmart.nhealth-asia.com/MTDPDB01/img.php?asset_masterPageSize=100&asset_masterPage=10&files=201910051128330.OUT+AIR.jpg | 397534 | - | PYT3_09193 | 17682 | หัวจ่ายแอร์ |  |  | MEDICAL GAS OUTLET, AIR | - | TRI-TECH MEDICAL | 1-800-253-8692 | LABOR ROOM(ห้องคลอด) | PYT3__A | ชั้น 6 | VIP1 | Active | In/PM | No calibration | inventory เนื่องจากแผนกมีการรีโนเวทห้องใหม่
https://nsmart.nhealth-asia.com/MTDPDB01/img.php?asset_masterPageSize=100&asset_masterPage=10&files=201802221110450.TRITEC++OXY.jpg | 397533 | - | PYT3_09192 | 17682 | หัวจ่ายก๊าซออกซิเจน |  |  | MEDICAL GAS OUTLET, OXYGEN | - | TRI-TECH MEDICAL | 1-800-253-8692 | LABOR ROOM(ห้องคลอด) | PYT3__A | ชั้น 6 | VIP1 | Active | In/PM | No calibration | inventory เนื่องจากแผนกมีการรีโนเวทห้องใหม่
https://nsmart.nhealth-asia.com/MTDPDB01/img.php?asset_masterPageSize=100&asset_masterPage=10&files=202104042106190.GE-T2100-ST2.jpg | 397530 | - | PYT3_09191_2 |  |  |  |  | MONITORING SYSTEMS, PHYSIOLOGIC, STRESS EXERCISE, CARDIAC | GEDC-9047 | GE HEALTHCARE | T2100-ST2 | OPD CARDIO(ศูนย์หัวใจ) | PYT3__A | ชั้น 2 |  | Active | Ex/PM | No calibration | CODE หลักราคา 1,050,000.00
https://nsmart.nhealth-asia.com/MTDPDB01/img.php?asset_masterPageSize=100&asset_masterPage=10&files=202312040849430.SUNTECH+MEDICAL-TANGO+M2.jpg | 397529 | - | PYT3_09191_1 | 25209 | เครื่องตรวจวัดสัญญาณชีพ |  |  | MONITORS, PHYSIOLOGIC, VITAL SIGNS | M00126400 | SUNTECH MEDICAL | TANGO M2 | OPD CARDIO(ศูนย์หัวใจ) | PYT3__A | ชั้น 2 |  | Active | Ex/PM | No calibration | CODE หลักราคา 1,050,000.00
https://nsmart.nhealth-asia.com/MTDPDB01/img.php?asset_masterPageSize=100&asset_masterPage=11&files=201808221644130.MONITOR+GE+Case+65+t2000.jpeg | 397528 | - | PYT3_09191 |  |  |  |  | MONITORING SYSTEMS, PHYSIOLOGIC, STRESS EXERCISE | STE23400013SA | GE HEALTHCARE | CASE V 6.7 | OPD CARDIO(ศูนย์หัวใจ) | PYT3__A | ชั้น 2 |  | Active | Ex/PM | No calibration
https://nsmart.nhealth-asia.com/MTDPDB01/img.php?asset_masterPageSize=100&asset_masterPage=11&files=201609140909080.indexTTTT.jpg | 397285 | - | PYT3T_09190 | 14032 | ปรอทวัดไข้แบบอิเลคโทรนิค |  |  | THERMOMETERS, ELECTRONIC | - | TERUMO | C205 | WARD 17 | PYT3__A | ชั้น 17 |  | Decommission | Ex/PM | Ex/CAL | inven ใหม่เนื่องจาก ตัวที่นำมาไม่มี code ยังไม่ได้แนบเอกสารสอบเทียบ
https://nsmart.nhealth-asia.com/MTDPDB01/img.php?asset_masterPageSize=100&asset_masterPage=11&files=201609140909080.indexTTTT.jpg | 397284 | - | PYT3T_09189 | 14032 | ปรอทวัดไข้แบบอิเลคโทรนิค |  |  | THERMOMETERS, ELECTRONIC | - | TERUMO | C205 | WARD 17 | PYT3__A | ชั้น 17 |  | Decommission | Ex/PM | Ex/CAL | inven ใหม่เนื่องจาก ตัวที่นำมาไม่มี code ยังไม่ได้แนบเอกสารสอบเทียบ
https://nsmart.nhealth-asia.com/MTDPDB01/img.php?asset_masterPageSize=100&asset_masterPage=11&files=201609140909080.indexTTTT.jpg | 397283 | - | PYT3T_09188 | 14032 | ปรอทวัดไข้แบบอิเลคโทรนิค |  |  | THERMOMETERS, ELECTRONIC | - | TERUMO | C205 | WARD 17 | PYT3__A | ชั้น 17 |  | Active | Ex/PM | Ex/CAL | inven ใหม่เนื่องจาก ตัวที่นำมาไม่มี code ยังไม่ได้แนบเอกสารสอบเทียบ 10/04/2025 -decom >> active
https://nsmart.nhealth-asia.com/MTDPDB01/img.php?asset_masterPageSize=100&asset_masterPage=11&files=202207111321560.G-TECH+GL-310P.jpg | 397278 | 301240804006 | PYT3_09187 | 13461 | เครื่องชั่งน้ำหนัก |  |  | SCALES, PATIENT, FLOOR | GAK 2308008 | G-TECH | GL-310P | OPD CARDIO(ศูนย์หัวใจ) | PYT3__A | ชั้น 2 |  | Active | Ex/PM | Ex/CAL
https://nsmart.nhealth-asia.com/MTDPDB01/img.php?asset_masterPageSize=100&asset_masterPage=11&files=202207111321560.G-TECH+GL-310P.jpg | 397277 | 301240804007 | PYT3_09186 | 13461 | เครื่องชั่งน้ำหนัก |  |  | SCALES, PATIENT, FLOOR | GAK 2308011 | G-TECH | GL-310P | OPD NEURO (ศูนย์สมอง) | PYT3__A | ชั้น 2 |  | Active | Ex/PM | Ex/CAL
https://nsmart.nhealth-asia.com/MTDPDB01/img.php?asset_masterPageSize=100&asset_masterPage=11&files=202207111321560.G-TECH+GL-310P.jpg | 397246 | 301240804005 | PYT3_09185 | 13461 | เครื่องชั่งน้ำหนัก |  |  | SCALES, PATIENT, FLOOR | GAK 2308019 | G-TECH | GL-310P | OPD OB/GYN(ศุนย์สุขภาพหญิง) | PYT3__A | ชั้น 2 |  | Active | Ex/PM | Ex/CAL
https://nsmart.nhealth-asia.com/MTDPDB01/img.php?asset_masterPageSize=100&asset_masterPage=11&files=201809282359130.TABLE+MANUMED+OPTI.jpg | 397157 | 301240714001 | PYT3_09184 | 13964 | เตียงฝึกยืน |  |  | TABLES, EXAMINATION/TREATMENT, ADJUSTABLE, PHYSICAL THERAPY | 2023-N1-3766 | ENRAF-NONIUS MEDICAL EQUIPMENT | MANUMED OPTIMAL 2-SECTION | OPD ORTHOPAEDICS (ศูนย์กล้ามเนื้อและกระดูก) | PYT3__A | ชั้น 1 | 8 | Active | Ex/PM | No calibration
https://nsmart.nhealth-asia.com/MTDPDB01/img.php?asset_masterPageSize=100&asset_masterPage=11&files=201704041752350.H100BEDAN.jpg | 396364 | - | PYT3_09183 | 17148 | เครื่องวัดและติดตามเปอร์เซ็นต์ความอิ่มตัวของออกซิเจน |  |  | OXIMETERS, PULSE | 360101-M23801610004 | EDAN | H100B | OPD PEDIATRIC( แผนกเด็ก) | PYT3__A | ชั้น 4 |  | Active | Ex/PM | Ex/CAL | สาย adult finger , Charger รับประกัน 1 ปี Rechargeable Battery รับประกัน 6 เดือน
https://nsmart.nhealth-asia.com/MTDPDB01/img.php?asset_masterPageSize=100&asset_masterPage=11&files=201704041752350.H100BEDAN.jpg | 396363 | - | PYT3_09182 | 17148 | เครื่องวัดและติดตามเปอร์เซ็นต์ความอิ่มตัวของออกซิเจน |  |  | OXIMETERS, PULSE | 360101-M23801610005 | EDAN | H100B | OPD PEDIATRIC( แผนกเด็ก) | PYT3__A | ชั้น 4 |  | Active | Ex/PM | Ex/CAL | สาย adult finger , Charger รับประกัน 1 ปี Rechargeable Battery รับประกัน 6 เดือน
https://nsmart.nhealth-asia.com/MTDPDB01/img.php?asset_masterPageSize=100&asset_masterPage=11&files=201609140909080.indexTTTT.jpg | 396348 |  | PYT3T_09181 | 14032 | ปรอทวัดไข้แบบอิเลคโทรนิค |  |  | THERMOMETERS, ELECTRONIC | - | TERUMO | C205 | WARD 17 | PYT3__A | ชั้น 17 |  | Active | Ex/PM | Ex/CAL | inven ใหม่เนื่องจาก ตัวที่นำมาไม่มี code ยังไม่ได้แนบเอกสารสอบเทียบ
https://nsmart.nhealth-asia.com/MTDPDB01/img.php?asset_masterPageSize=100&asset_masterPage=11&files=202010121153580.AMVEX+-C3A.jpg | 396331 | 301240810007 | PYT3_09180 | 13325 | ชุดดูดเสมหะใช้กับระบบไปป์ไลน์ |  |  | REGULATORS, SUCTION | C3AC001674 | AMVEX | C3A | OPD PEDIATRIC( แผนกเด็ก) | PYT3__A | ชั้น 4 |  | Active | In/PM | In/CAL
https://nsmart.nhealth-asia.com/MTDPDB01/img.php?asset_masterPageSize=100&asset_masterPage=11&files=202010121153580.AMVEX+-C3A.jpg | 396330 | 301240810005 | PYT3_09179 | 13325 | ชุดดูดเสมหะใช้กับระบบไปป์ไลน์ |  |  | REGULATORS, SUCTION | C3AC001672 | AMVEX | C3A | OPD PEDIATRIC( แผนกเด็ก) | PYT3__A | ชั้น 4 |  | Active | In/PM | In/CAL
https://nsmart.nhealth-asia.com/MTDPDB01/img.php?asset_masterPageSize=100&asset_masterPage=11&files=202010121153580.AMVEX+-C3A.jpg | 396329 | 301240810006 | PYT3_09178 | 13325 | ชุดดูดเสมหะใช้กับระบบไปป์ไลน์ |  |  | REGULATORS, SUCTION | C3AC001670 | AMVEX | C3A | OPD PEDIATRIC( แผนกเด็ก) | PYT3__A | ชั้น 4 |  | Active | In/PM | In/CAL
https://nsmart.nhealth-asia.com/MTDPDB01/img.php?asset_masterPageSize=100&asset_masterPage=11&files=202401221722290.GROWTH+SUPPLY+MEDICAL-HCRSEAL-10.jpg | 396298 | - | PYT3_09177 |  |  |  |  | SEALER MACHINE, AUTO | 2023119002009 | GROWTH SUPPLY MEDICAL | HCRSEAL-10 | Central Sterile Supply (CSSD) | PYT3__A | ชั้น 3 |  | Active | Ex/PM | No calibration | แจ้งพี่เจนเพิ่ม Brand : Growth Supply Medical Model : HCRseal-10 11/07/24 Hopital : Phyathai hopital 3 > PYT N Health
https://nsmart.nhealth-asia.com/MTDPDB01/img.php?asset_masterPageSize=100&asset_masterPage=11&files=202401221722290.GROWTH+SUPPLY+MEDICAL-HCRSEAL-10.jpg | 396297 | - | PYT3_09176 |  |  |  |  | SEALER MACHINE, AUTO | 2023119002027 | GROWTH SUPPLY MEDICAL | HCRSEAL-10 | Central Sterile Supply (CSSD) | PYT3__A | ชั้น 3 |  | Active | Ex/PM | No calibration | แจ้งพี่เจนเพิ่ม Brand : Growth Supply Medical Model : HCRseal-10 11/07/24 Hopital : Phyathai hopital 3 > PYT N Health
https://nsmart.nhealth-asia.com/MTDPDB01/img.php?asset_masterPageSize=100&asset_masterPage=11&files=202403291429120.SCHWIND-SCHWIND+ATOS.jpg | 396294 |  | PYT3T_07404_2 |  |  |  |  | LASERS, OPHTHALMIC | F369 | SCHWIND | SCHWIND ATOS | EENT( หูตาคอจมูก) | PYT3__A | ชั้น 3 | OR2 | Active | Ex/PM | No calibration | เครื่องอยู่ใน or ห้อง2/ เครื่องวางบริษัทไม่ทราบราคา
https://nsmart.nhealth-asia.com/MTDPDB01/img.php?asset_masterPageSize=100&asset_masterPage=11&files=202403150947040.SCHWIND-SCHWIND+PATIENT+BED.jpg | 396283 |  | PYT3T_07404_3 | 13958 | เตียงสำหรับทำหัตถการ |  |  | TABLES, EXAMINATION/TREATMENT | R1319 | SCHWIND | SCHWIND PATIENT BED | EENT( หูตาคอจมูก) | PYT3__A | ชั้น 3 | OR2 | Active | In/PM | No calibration | remark ; เตียง เครื่องอยู่ใน or ห้อง2/ เครื่องวางบริษัทไม่ทราบราคา Patient Bed ของชุดเลเซอร์ Brand: SCHWIND Model: SCHWIND Patient Bed
https://nsmart.nhealth-asia.com/MTDPDB01/img.php?asset_masterPageSize=100&asset_masterPage=11&files=201910301405350.ACCUNIQ+BC380.jpg | 396093 | 301240804002 | PYT3_09175 | 17417 | เครื่องวิเคราะห์ส่วนประกอบของร่างกาย |  |  | ANALYZERS, PHYSIOLOGIC, BODY COMPOSITION | AK000146-20230502 | ACCUNIQ | BC380 | PHYSICAL THERAPY( กายภาพ) | PYT3__A | ชั้น 16 |  | Active | Ex/PM | Ex/CAL | remark ;
https://nsmart.nhealth-asia.com/MTDPDB01/img.php?asset_masterPageSize=100&asset_masterPage=11&files=202402091320400.CIRCLIFE-ALFD2262.jpg | 396052 | 031807180006 | PYT3_09174 | 14449 | รถเข็นผู้ป่วยแบบนั่ง |  |  | WHEELCHAIRS | A150113480(#28) | CIRCLIFE | ALFD2262 | รับส่ง | PYT3__A | ชั้น 1 |  | Decommission | In/PM | No calibration | REINVENT remark ; Model ALFD2262
https://nsmart.nhealth-asia.com/MTDPDB01/img.php?asset_masterPageSize=100&asset_masterPage=11&files=202402060903460.WOODPECKER-O-STAR.jpg | 395310 | 301240810003 | PYT3_09173 | 16386 | เครื่องฉายแสงอุดฟัน |  |  | LIGHT CURING UNIT | L2300125R | WOODPECKER | O-STAR | DENTAL (ทันตกรรม) | PYT3__A | ชั้น 2 |  | Active | In/PM | No calibration | Brand: WOODPECKER Model: O-Star VENDOR: DENT-MATE
https://nsmart.nhealth-asia.com/MTDPDB01/img.php?asset_masterPageSize=100&asset_masterPage=11&files=202402060903460.WOODPECKER-O-STAR.jpg | 395309 | 301240810002 | PYT3_09172 | 16386 | เครื่องฉายแสงอุดฟัน |  |  | LIGHT CURING UNIT | L2300227R | WOODPECKER | O-STAR | DENTAL (ทันตกรรม) | PYT3__A | ชั้น 2 |  | Active | In/PM | No calibration | Brand: WOODPECKER Model: O-Star VENDOR: DENT-MATE
https://nsmart.nhealth-asia.com/MTDPDB01/img.php?asset_masterPageSize=100&asset_masterPage=11&files=202106151305340.Philips-Trilogy+EV300.jpg | 395263 |  | PYT3_09171 | 18098 | เครื่องช่วยหายใจชนิดเคลื่อนที่ได้ |  |  | VENTILATORS, TRANSPORT | H299851639BD2 | PHILIPS | TRILOGY EV300 | EMERGENCY( ฉุกเฉิน) | PYT3__A | ชั้น 1 |  | Active | Ex/PM | Ex/CAL | 22/05/2024 อัพเดต software 1.06.05.00 > 1.06.06.00 19/08/2024 อัพเดต software 1.06.06.00 > 1.06.10.00
https://nsmart.nhealth-asia.com/MTDPDB01/img.php?asset_masterPageSize=100&asset_masterPage=11&files=202106151305340.Philips-Trilogy+EV300.jpg | 395261 | - | PYT3_09170 | 18098 | เครื่องช่วยหายใจชนิดเคลื่อนที่ได้ |  |  | VENTILATORS, TRANSPORT | H299579007E59 | PHILIPS | TRILOGY EV300 | AMBULANCE (รถพยาบาล) | PYT3__A | ชั้น 1 |  | Active | Ex/PM | Ex/CAL | 09/02/2024 pm team change Department : EMERGENCY(ฉุกเฉิน)>>AMBULANCE (รถพยาบาล) 22/05/2024 อัพเดต software 1.06.05.00 > 1.06.06.00 19/08/2024 อัพเดต software 1.06.06.00 > 1.06.10.00
https://nsmart.nhealth-asia.com/MTDPDB01/img.php?asset_masterPageSize=100&asset_masterPage=11&files=201909061943550.ARROW+MODEL+EZ-IO.jpg | 394756 | 031908090015 | PYT3_09169 |  |  |  |  | INTRAOSSEOUS NEEDLE | J77692 | ARROW | EZ-IO | EMERGENCY( ฉุกเฉิน) | PYT3__A | ชั้น 1 |  | Active | In/PM | No calibration | REINVENTORY เนื่องจากทางแผนกไม่ได้แจ้งวันที่ซื้อเครื่องใหม่แล้วพบเจอในรอบทำPM FEB 2024
https://nsmart.nhealth-asia.com/MTDPDB01/img.php?asset_masterPageSize=100&asset_masterPage=11&files=202405241648430.FENTEX%A2.jpg | 394334 | - | PYT3_09168 |  |  |  |  | THERMAL/PRESSURE PULSATILE THERAPY UNITS, MEIBOMIAN GLAND | LOT501081122 | FENTEX | - | EENT( หูตาคอจมูก) | PYT3__A | ชั้น 4 |  | Active | In/PM | No calibration | 22/03/2024 Reinventory แทน Alarms ของแผนก Warehouse เพราะ BME ไม่ได้ดูแล Reinventory สอบถามทางบริษัทแจ้งว่าซื้อมาช่วง มกราคม ปี 2566 หมดประกันแล้ว CLOSE-EYES FOOT-BALANCE รอพี่เจนเพิ่ม พี่เจนคะ รบกวนเพิ่ม Brand: FENTEX MEDICAL Model: 501 28/5/2024 พี่เจนบอกชื่อ ECRI แต่ไม่ได้เพิ่ม MODEL ให้
https://nsmart.nhealth-asia.com/MTDPDB01/img.php?asset_masterPageSize=100&asset_masterPage=11&files=202107221253180.COMEN-NF5.jpg | 394333 |  | PYT3_09167 |  | เครื่องควบคุมการให้ออกซิเจนอัตราการไหลสูง |  |  | OXYGEN HIGH FLOW | F5230117067C | COMEN | NF5 | EMERGENCY( ฉุกเฉิน) | PYT3__A | ชั้น 1 |  | Active | In/PM | In/CAL | เครื่องแถมจาก PYT3_09170 และ PYT3_09171
https://nsmart.nhealth-asia.com/MTDPDB01/img.php?asset_masterPageSize=100&asset_masterPage=11&files=202106142051330.1.jpg | 393541 | 301240807003 | PYT3_09166 | 13217 | เครื่องให้สารละลายด้วยกระบอกไซริงค์ |  |  | INFUSION PUMPS, SYRINGE | 2005010698 | TERUMO | TE-SS835 | ANESTHESIA (วิสัญญี) | PYT3__A | ชั้น 3 |  | Active | Ex/PM | Ex/CAL | รอแผนจากบริษัท 6/02/2024 ได้รับแผนPMแล้วค่ะ
https://nsmart.nhealth-asia.com/MTDPDB01/img.php?asset_masterPageSize=100&asset_masterPage=11&files=202106142051330.1.jpg | 393540 | 301240807002 | PYT3_09165 | 13217 | เครื่องให้สารละลายด้วยกระบอกไซริงค์ |  |  | INFUSION PUMPS, SYRINGE | 2205010140 | TERUMO | TE-SS835 | ANESTHESIA (วิสัญญี) | PYT3__A | ชั้น 3 |  | Active | Ex/PM | Ex/CAL | รอแผนจากบริษัท 6/02/2024 ได้รับแผนPMแล้วค่ะ
https://nsmart.nhealth-asia.com/MTDPDB01/img.php?asset_masterPageSize=100&asset_masterPage=11&files=202106142051330.1.jpg | 393539 | 301240807001 | PYT3_09164 | 13217 | เครื่องให้สารละลายด้วยกระบอกไซริงค์ |  |  | INFUSION PUMPS, SYRINGE | 2205010130 | TERUMO | TE-SS835 | ANESTHESIA (วิสัญญี) | PYT3__A | ชั้น 3 |  | Active | Ex/PM | Ex/CAL | รอแผนจากบริษัท 06/02/2024 ได้แผนPMจากบริษัทเรียบร้อยค่ะ
https://nsmart.nhealth-asia.com/MTDPDB01/img.php?asset_masterPageSize=100&asset_masterPage=11&files=202301271328220.KCI-V.A.C.+ULTA.jpg | 390560 |  | PYT3_09163 |  |  |  |  | ASPIRATORS, WOUND | GAAC23780 | KCI | V.A.C.ULTA | OPD SURGERY(ศัลยกรรม) | PYT3__A | ชั้น 1 |  | Active | Ex/PM | Ex/CAL
https://nsmart.nhealth-asia.com/MTDPDB01/img.php?asset_masterPageSize=100&asset_masterPage=11&files=202403150953340.BON-SONG-HYDRA+FACIAL.jpg | 390079 | - | PYT3_09162 |  |  |  |  | DERMOSCOPE, FACIAL | SHE-XQP001-2312224 | BON-SONG | HYDRA FACIAL | PHYATHAI BEAUTY CENTER (PBC ความงาม) | PYT3__A | ชั้น 14 |  | Active | Ex/PM | No calibration | Model : Hydra Facial Brand : BON-SONG bme ทำเองได้
https://nsmart.nhealth-asia.com/MTDPDB01/img.php?asset_masterPageSize=100&asset_masterPage=11&files=201811230939220.LIGH+LED12.jpg | 389899 |  | PYT3_09161 | 12276 | โคมไฟส่องตรวจ |  |  | LIGHTS, EXAMINATION | 029647 | RIMSA | PENTALED 12 | OPD SURGERY(ศัลยกรรม) | PYT3__A | ชั้น 1 |  | Active | Ex/PM | No calibration
https://nsmart.nhealth-asia.com/MTDPDB01/img.php?asset_masterPageSize=100&asset_masterPage=11&files=201704041752350.H100BEDAN.jpg | 389785 |  | PYT3_09160 | 17148 | เครื่องวัดและติดตามเปอร์เซ็นต์ความอิ่มตัวของออกซิเจน |  |  | OXIMETERS, PULSE | 360101-M23801610016 | EDAN | H100B | OPD PEDIATRIC( แผนกเด็ก) | PYT3__A | ชั้น 4 |  | Active | Ex/PM | Ex/CAL
https://nsmart.nhealth-asia.com/MTDPDB01/img.php?asset_masterPageSize=100&asset_masterPage=11&files=202505211104500.LG+31HN713D.jpg | 388568 | 032208180001 | PYT3_09159 |  |  |  |  | MONITORS, LCD, DIGITAL IMAGING SYSTEM | 203NTFA6Y243 | LG | 31HN713D | X-RAY | PYT3__A | ชั้น 1 | ultrasound 2 | Active | Ex/PM | No calibration | Reinventory 26/12/2023 ห้องพักแพทย์เวรข้างห้อง ultrasound 2
https://nsmart.nhealth-asia.com/MTDPDB01/img.php?asset_masterPageSize=100&asset_masterPage=11&files=202201141539390.Biolitec-Leonardo+1470.jpg | 388478 | 032388100003 | PYT3_09158 |  |  |  |  | LASERS, DIODE, SURGICAL | 1559-L | BIOLITEC | LEONARDO 1470 | OPERATING ROOM(ห้องผ่าตัด) | PYT3__A | ชั้น 3 |  | Active | Ex/PM | No calibration | FOOT SWITCH SN:05295 VENDER : FILTECH เครื่องแถมจากทางบริษัท เนื่องจากมีการซื้อเซตครบตามจำนวนที่กำหนดหรือซื้อครบตามราคาจากที่ตกลงกันไว้แล้ว
https://nsmart.nhealth-asia.com/MTDPDB01/img.php?asset_masterPageSize=100&asset_masterPage=11&files=202505211113580.img.jpg | 388477 | 031808180001 | PYT3_09157 |  |  |  |  | MONITORS, LCD, DIGITAL IMAGING SYSTEM | L604E03815 | JVC | ML21055 | X-RAY | PYT3__A | ชั้น 1 | 2 | Active | Ex/PM | No calibration | Reinventory 18/12/2023 X-ray ชั้น1 ห้อง ultrasound 3
https://nsmart.nhealth-asia.com/MTDPDB01/img.php?asset_masterPageSize=100&asset_masterPage=11&files=201812121847270.mfgd5621hd.jpg | 388476 | 031508200004 | PYT3_09156 | 20168 | จอแสดงผล |  |  | MONITORS LCD | 1890337491 | BARCO | MDMG-5121 | X-RAY | PYT3__A | ชั้น 1 | 2 | Decommission | Ex/PM | No calibration | Reinventory 18/12/2023 X-ray ชั้น1 ห้อง2
https://nsmart.nhealth-asia.com/MTDPDB01/img.php?asset_masterPageSize=100&asset_masterPage=11&files=201810261557550.Capture.PNG | 388475 | - | PYT3_09155 | 20168 | จอแสดงผล |  |  | MONITORS LCD | 1890216056 | BARCO | MDCC-6130 | X-RAY | PYT3__A | ชั้น 1 | 1 | Decommission | Ex/PM | No calibration | Reinventory 18/12/2023 X-ray ชั้น1 ห้อง1
https://nsmart.nhealth-asia.com/MTDPDB01/img.php?asset_masterPageSize=100&asset_masterPage=11&files=202505211113580.img.jpg | 388474 | 031808180001 | PYT3_09154 |  |  |  |  | MONITORS, LCD, DIGITAL IMAGING SYSTEM | L604E03813 | JVC | ML21055 | X-RAY | PYT3__A | ชั้น 1 | 3 | Active | Ex/PM | No calibration | Reinventory 18/12/2023 X-ray ชั้น1 ห้อง ultrasound 3 แจ้งพี่เจนเพิ่ม Brand:JVC Model:ML21055 แล้ว
https://nsmart.nhealth-asia.com/MTDPDB01/img.php?asset_masterPageSize=100&asset_masterPage=11&files=201812121847270.mfgd5621hd.jpg | 388473 | 031508200005 | PYT3_09153 | 20168 | จอแสดงผล |  |  | MONITORS LCD | 1890334946 | BARCO | MDMG-5121 | X-RAY | PYT3__A | ชั้น 1 | 2 | Decommission | Ex/PM | No calibration | Reinventory 18/12/2023 X-ray ชั้น1 ห้อง2
https://nsmart.nhealth-asia.com/MTDPDB01/img.php?asset_masterPageSize=100&asset_masterPage=11&files=201708011549230.SECA+727.png | 388366 | 032308040045 | PYT3_09152 | 13462 | เครื่องชั่งน้ำหนักเด็ก |  |  | SCALES, INFANT | 10000000946157 | SECA | 727 | WARD 12 | PYT3__A | ชั้น 12 |  | Active | Ex/PM | Ex/CAL
https://nsmart.nhealth-asia.com/MTDPDB01/img.php?asset_masterPageSize=100&asset_masterPage=11&files=202409121713480.o_1goakv7admimvvd7mp15dn1irtb.gif | 388354 | - | PYT3_09151 | 11748 | เครื่องวัดอัตราการไหลออกซิเจนชนิดใชกับระบบไปป์ไลน์ |  |  | FLOWMETERS, GAS OXYGEN | AA63771 | SOLIDA | 15 LPM | HOPD CENTER (ศุนย์มะเร็ง) | PYT3__A | ชั้น 17 |  | Active | In/PM | In/CAL
https://nsmart.nhealth-asia.com/MTDPDB01/img.php?asset_masterPageSize=100&asset_masterPage=11&files=201503311942130.R+Series.jpg | 388353 | 032308010005 | PYT3_09150 | 11134 | เครื่องกระตุกหัวใจ |  |  | DEFIBRILLATORS, EXTERNAL, MANUAL | AF22H157749 | ZOLL | R Series | INTENSIVE CARE UNIT(ผู้ป่วยหนัก) | PYT3__A | ชั้น 3 |  | Active | Ex/PM | Ex/CAL
https://nsmart.nhealth-asia.com/MTDPDB01/img.php?asset_masterPageSize=100&asset_masterPage=11&files=201702042011330.X-Series2.jpg | 388352 | 032308010004 | PYT3_09149 | 11134 | เครื่องกระตุกหัวใจ |  |  | DEFIBRILLATORS, EXTERNAL, MANUAL | AR23C075243 | ZOLL | X SERIES | AMBULANCE (รถพยาบาล) | PYT3__A | ชั้น 1 |  | Active | Ex/PM | Ex/CAL
https://nsmart.nhealth-asia.com/MTDPDB01/img.php?asset_masterPageSize=100&asset_masterPage=11&files=201802221109530.TRITEC+VAC.jpg | 388147 |  | PYT3_09148 | 17682 | หัวต่อสุญญากาศ |  |  | MEDICAL GAS OUTLET, VACUUM |  | TRI-TECH MEDICAL | 1-800-253-8692 | OPD CARDIO(ศูนย์หัวใจ) | PYT3__A | ชั้น 19 | ECHO1 | Active | In/PM | No calibration
https://nsmart.nhealth-asia.com/MTDPDB01/img.php?asset_masterPageSize=100&asset_masterPage=11&files=201802221110450.TRITEC++OXY.jpg | 388146 | - | PYT3_09147 | 17682 | หัวจ่ายก๊าซออกซิเจน |  |  | MEDICAL GAS OUTLET, OXYGEN | - | TRI-TECH MEDICAL | 1-800-253-8692 | OPD CARDIO(ศูนย์หัวใจ) | PYT3__A | ชั้น 19 |  | Active | In/PM | No calibration
https://nsmart.nhealth-asia.com/MTDPDB01/img.php?asset_masterPageSize=100&asset_masterPage=11&files=201802221109530.TRITEC+VAC.jpg | 388145 |  | PYT3_09146 | 17682 | หัวต่อสุญญากาศ |  |  | MEDICAL GAS OUTLET, VACUUM |  | TRI-TECH MEDICAL | 1-800-253-8692 | OPD CARDIO(ศูนย์หัวใจ) | PYT3__A | ชั้น 19 | ECHO2 | Active | In/PM | No calibration
https://nsmart.nhealth-asia.com/MTDPDB01/img.php?asset_masterPageSize=100&asset_masterPage=11&files=201802221110450.TRITEC++OXY.jpg | 388144 | - | PYT3_09145 | 17682 | หัวจ่ายก๊าซออกซิเจน |  |  | MEDICAL GAS OUTLET, OXYGEN | - | TRI-TECH MEDICAL | 1-800-253-8692 | OPD CARDIO(ศูนย์หัวใจ) | PYT3__A | ชั้น 19 | ECHO2 | Active | In/PM | No calibration
https://nsmart.nhealth-asia.com/MTDPDB01/img.php?asset_masterPageSize=100&asset_masterPage=11&files=201802221109530.TRITEC+VAC.jpg | 388143 |  | PYT3_09144 | 17682 | หัวต่อสุญญากาศ |  |  | MEDICAL GAS OUTLET, VACUUM |  | TRI-TECH MEDICAL | 1-800-253-8692 | OPD CARDIO(ศูนย์หัวใจ) | PYT3__A | ชั้น 19 | EST1 | Active | In/PM | No calibration
https://nsmart.nhealth-asia.com/MTDPDB01/img.php?asset_masterPageSize=100&asset_masterPage=11&files=201802221110450.TRITEC++OXY.jpg | 388142 | - | PYT3_09143 | 17682 | หัวจ่ายก๊าซออกซิเจน |  |  | MEDICAL GAS OUTLET, OXYGEN | - | TRI-TECH MEDICAL | 1-800-253-8692 | OPD CARDIO(ศูนย์หัวใจ) | PYT3__A | ชั้น 19 | EST1 | Active | In/PM | No calibration
https://nsmart.nhealth-asia.com/MTDPDB01/img.php?asset_masterPageSize=100&asset_masterPage=11&files=201802221109530.TRITEC+VAC.jpg | 388141 |  | PYT3_09142 | 17682 | หัวต่อสุญญากาศ |  |  | MEDICAL GAS OUTLET, VACUUM |  | TRI-TECH MEDICAL | 1-800-253-8692 | OPD CARDIO(ศูนย์หัวใจ) | PYT3__A | ชั้น 19 | EST2 | Active | In/PM | No calibration
https://nsmart.nhealth-asia.com/MTDPDB01/img.php?asset_masterPageSize=100&asset_masterPage=11&files=201802221110450.TRITEC++OXY.jpg | 388140 | - | PYT3_09141 | 17682 | หัวจ่ายก๊าซออกซิเจน |  |  | MEDICAL GAS OUTLET, OXYGEN | - | TRI-TECH MEDICAL | 1-800-253-8692 | OPD CARDIO(ศูนย์หัวใจ) | PYT3__A | ชั้น 19 | EST2 | Active | In/PM | No calibration
https://nsmart.nhealth-asia.com/MTDPDB01/img.php?asset_masterPageSize=100&asset_masterPage=11&files=201802221109530.TRITEC+VAC.jpg | 388139 |  | PYT3_09140 | 17682 | หัวต่อสุญญากาศ |  |  | MEDICAL GAS OUTLET, VACUUM |  | TRI-TECH MEDICAL | 1-800-253-8692 | OPD CARDIO(ศูนย์หัวใจ) | PYT3__A | ชั้น 19 | ABI | Active | In/PM | No calibration
https://nsmart.nhealth-asia.com/MTDPDB01/img.php?asset_masterPageSize=100&asset_masterPage=11&files=201802221110450.TRITEC++OXY.jpg | 388138 | - | PYT3_09139 | 17682 | หัวจ่ายก๊าซออกซิเจน |  |  | MEDICAL GAS OUTLET, OXYGEN | - | TRI-TECH MEDICAL | 1-800-253-8692 | OPD CARDIO(ศูนย์หัวใจ) | PYT3__A | ชั้น 19 | ABI | Active | In/PM | No calibration
https://nsmart.nhealth-asia.com/MTDPDB01/img.php?asset_masterPageSize=100&asset_masterPage=11&files=201802221109530.TRITEC+VAC.jpg | 388137 |  | PYT3_09138 | 17682 | หัวต่อสุญญากาศ |  |  | MEDICAL GAS OUTLET, VACUUM |  | TRI-TECH MEDICAL | 1-800-253-8692 | OPD CARDIO(ศูนย์หัวใจ) | PYT3__A | ชั้น 19 | EKG | Active | In/PM | No calibration
https://nsmart.nhealth-asia.com/MTDPDB01/img.php?asset_masterPageSize=100&asset_masterPage=11&files=201802221110450.TRITEC++OXY.jpg | 388136 | - | PYT3_09137 | 17682 | หัวจ่ายก๊าซออกซิเจน |  |  | MEDICAL GAS OUTLET, OXYGEN | - | TRI-TECH MEDICAL | 1-800-253-8692 | OPD CARDIO(ศูนย์หัวใจ) | PYT3__A | ชั้น 19 | EKG | Active | In/PM | No calibration
https://nsmart.nhealth-asia.com/MTDPDB01/img.php?asset_masterPageSize=100&asset_masterPage=11&files=201802221109530.TRITEC+VAC.jpg | 388135 |  | PYT3_09136 | 17682 | หัวต่อสุญญากาศ |  |  | MEDICAL GAS OUTLET, VACUUM |  | TRI-TECH MEDICAL | 1-800-253-8692 | OPD CARDIO(ศูนย์หัวใจ) | PYT3__A | ชั้น 19 |  | Active | In/PM | No calibration
https://nsmart.nhealth-asia.com/MTDPDB01/img.php?asset_masterPageSize=100&asset_masterPage=11&files=201802221110450.TRITEC++OXY.jpg | 388134 | - | PYT3_09135 | 17682 | หัวจ่ายก๊าซออกซิเจน |  |  | MEDICAL GAS OUTLET, OXYGEN | - | TRI-TECH MEDICAL | 1-800-253-8692 | OPD CARDIO(ศูนย์หัวใจ) | PYT3__A | ชั้น 19 | treatment | Active | In/PM | No calibration
https://nsmart.nhealth-asia.com/MTDPDB01/img.php?asset_masterPageSize=100&asset_masterPage=11&files=202203311606100.ROSSMAX-HC700-BT.jpg | 388133 |  | PYT3_09134 | 17888 | เครื่องวัดอุณหภูมิทางผิวหนัง |  |  | THERMOMETERS, ELECTRONIC, INFRARED, SKIN | 20C0391617 | ROSSMAX | HC700 BT | CHECK-UP (ตรวจสุขภาพ) | PYT3__A | ชั้น 18 |  | Active | In/PM | In/CAL | 04/12/2023 ทางบริษัทนำเครื่องมาส่งที่แผนก และทางแผนกไม่ได้แจ้งทางเครื่องมือค่ะ เพิ่งมาแจ้งในวันที่ 06/12/2023 และทางบริษัทนำเอกสารตรวจรับส่งให้ทางแผนกจัดซื้อ และทางจัดซื้อนำส่งเอกสารให้ทางแผนกบัญชีส่วนกลางค่ะ ทางเครื่องมือแพทย์จึงยังไม่ได้รับเอกสารตรวจรับเครื่องค่ะ และเมื่อตามเอกสารทางบริษัทๆได้ส่งเอกสารตรวจจริงให้ทางโรงพยาบาลค่ะ
https://nsmart.nhealth-asia.com/MTDPDB01/img.php?asset_masterPageSize=100&asset_masterPage=11&files=202203311606100.ROSSMAX-HC700-BT.jpg | 388132 |  | PYT3_09133 | 17888 | เครื่องวัดอุณหภูมิทางผิวหนัง |  |  | THERMOMETERS, ELECTRONIC, INFRARED, SKIN | 20C0391619 | ROSSMAX | HC700 BT | CHECK-UP (ตรวจสุขภาพ) | PYT3__A | ชั้น 18 |  | Active | In/PM | In/CAL | 04/12/2023 ทางบริษัทนำเครื่องมาส่งที่แผนก และทางแผนกไม่ได้แจ้งทางเครื่องมือค่ะ เพิ่งมาแจ้งในวันที่ 06/12/2023 และทางบริษัทนำเอกสารตรวจรับส่งให้ทางแผนกจัดซื้อ และทางจัดซื้อนำส่งเอกสารให้ทางแผนกบัญชีส่วนกลางค่ะ ทางเครื่องมือแพทย์จึงยังไม่ได้รับเอกสารตรวจรับเครื่องค่ะ และเมื่อตามเอกสารทางบริษัทๆได้ส่งเอกสารตรวจจริงให้ทางโรงพยาบาลค่ะ
https://nsmart.nhealth-asia.com/MTDPDB01/img.php?asset_masterPageSize=100&asset_masterPage=11&files=202203311606100.ROSSMAX-HC700-BT.jpg | 388131 |  | PYT3_09132 | 17888 | เครื่องวัดอุณหภูมิทางผิวหนัง |  |  | THERMOMETERS, ELECTRONIC, INFRARED, SKIN | 20C0391618 | ROSSMAX | HC700 BT | CHECK-UP (ตรวจสุขภาพ) | PYT3__A | ชั้น 18 |  | Active | In/PM | In/CAL | 04/12/2023 ทางบริษัทนำเครื่องมาส่งที่แผนก และทางแผนกไม่ได้แจ้งทางเครื่องมือค่ะ เพิ่งมาแจ้งในวันที่ 06/12/2023 และทางบริษัทนำเอกสารตรวจรับส่งให้ทางแผนกจัดซื้อ และทางจัดซื้อนำส่งเอกสารให้ทางแผนกบัญชีส่วนกลางค่ะ ทางเครื่องมือแพทย์จึงยังไม่ได้รับเอกสารตรวจรับเครื่องค่ะ และเมื่อตามเอกสารทางบริษัทๆได้ส่งเอกสารตรวจจริงให้ทางโรงพยาบาลค่ะ
https://nsmart.nhealth-asia.com/MTDPDB01/img.php?asset_masterPageSize=100&asset_masterPage=11&files=201910051128330.OUT+AIR.jpg | 388051 | - | PYT3_09131 | 17682 | หัวจ่ายแอร์ |  |  | MEDICAL GAS OUTLET, AIR | - | TRI-TECH MEDICAL | 1-800-253-8692 | LABOR ROOM(ห้องคลอด) | PYT3__A | ชั้น 6 | VIP2 | Active | In/PM | No calibration
https://nsmart.nhealth-asia.com/MTDPDB01/img.php?asset_masterPageSize=100&asset_masterPage=11&files=201802221110450.TRITEC++OXY.jpg | 388050 | - | PYT3_09130 | 17682 | หัวจ่ายก๊าซออกซิเจน |  |  | MEDICAL GAS OUTLET, OXYGEN | - | TRI-TECH MEDICAL | 1-800-253-8692 | LABOR ROOM(ห้องคลอด) | PYT3__A | ชั้น 6 | VIP2 | Active | In/PM | No calibration
https://nsmart.nhealth-asia.com/MTDPDB01/img.php?asset_masterPageSize=100&asset_masterPage=11&files=202311291426200.LG-31HN713D.jpg | 388043 |  | PYT3_09129 |  |  |  |  | WORKSTATIONS, DIGITAL RADIOGRAPHY | 308KCJZKP316 | LG | 31HN713D | X-RAY | PYT3__A | ชั้น 18 |  | Active | Ex/PM | No calibration | ใช้กับ X-ray ตัวใหม่ที่ชั้น 18
https://nsmart.nhealth-asia.com/MTDPDB01/img.php?asset_masterPageSize=100&asset_masterPage=11&files=202311291426200.LG-31HN713D.jpg | 388042 | 032308180001 | PYT3_09128 |  |  |  |  | WORKSTATIONS, DIGITAL RADIOGRAPHY | 308KCBDKP317 | LG | 31HN713D | X-RAY | PYT3__A | ชั้น 1 |  | Active | Ex/PM | No calibration | ใช้กับ X-ray ตัวใหม่ที่ชั้น 18
https://nsmart.nhealth-asia.com/MTDPDB01/img.php?asset_masterPageSize=100&asset_masterPage=11&files=202311291426200.LG-31HN713D.jpg | 388041 |  | PYT3_09127 |  |  |  |  | WORKSTATIONS, DIGITAL RADIOGRAPHY | 309KCWCK8409 | LG | 31HN713D | X-RAY | PYT3__A | ชั้น 18 |  | Active | Ex/PM | No calibration | ใช้กับ X-ray ตัวใหม่ที่ชั้น 18
https://nsmart.nhealth-asia.com/MTDPDB01/img.php?asset_masterPageSize=100&asset_masterPage=11&files=202311291419090.R.S.K-3D++YDC-3D.jpg | 388024 | 032307190006 | PYT3_09126 | 16630 | รถเข็นเคลื่อนย้ายผู้ป่วยฉุกเฉิน แบบปรับนั่ง-นอน |  |  | STRETCHERS, MOBILE, AMBULANCE | C01A000122308150043(#6) | R.S.K-3D | YDC-3D | รับส่ง | PYT3__A | ชั้น 1 |  | Active | In/PM | No calibration | Brand R.S.K Model YDC-3D
https://nsmart.nhealth-asia.com/MTDPDB01/img.php?asset_masterPageSize=100&asset_masterPage=11&files=202311291419090.R.S.K-3D++YDC-3D.jpg | 388023 | 032307190005 | PYT3_09125 | 16630 | รถเข็นเคลื่อนย้ายผู้ป่วยฉุกเฉิน แบบปรับนั่ง-นอน |  |  | STRETCHERS, MOBILE, AMBULANCE | C01A000122308150041(#13) | R.S.K-3D | YDC-3D | รับส่ง | PYT3__A | ชั้น 1 |  | Active | In/PM | No calibration | Brand LUNDAL Model JE-200
https://nsmart.nhealth-asia.com/MTDPDB01/img.php?asset_masterPageSize=100&asset_masterPage=11&files=202311291419090.R.S.K-3D++YDC-3D.jpg | 388022 | 032307190004 | PYT3_09124 | 16630 | รถเข็นเคลื่อนย้ายผู้ป่วยฉุกเฉิน แบบปรับนั่ง-นอน |  |  | STRETCHERS, MOBILE, AMBULANCE | C01A000122308150040(#10) | R.S.K-3D | YDC-3D | รับส่ง | PYT3__A | ชั้น 1 |  | Active | In/PM | No calibration | Brand LUNDAL Model JE-200
https://nsmart.nhealth-asia.com/MTDPDB01/img.php?asset_masterPageSize=100&asset_masterPage=11&files=202311291419090.R.S.K-3D++YDC-3D.jpg | 388021 | 032307190003 | PYT3_09123 | 16630 | รถเข็นเคลื่อนย้ายผู้ป่วยฉุกเฉิน แบบปรับนั่ง-นอน |  |  | STRETCHERS, MOBILE, AMBULANCE | C01A000122308150042(#4) | R.S.K-3D | YDC-3D | รับส่ง | PYT3__A | ชั้น 1 |  | Active | In/PM | No calibration | Brand R.S.K Model YDC-3D
https://nsmart.nhealth-asia.com/MTDPDB01/img.php?asset_masterPageSize=100&asset_masterPage=11&files=202312081147440.SULLAIR-SPE-125.jpg | 386851 | - | PYT3_09122 |  |  |  |  | COMPRESSED AIR DRYER | SPE2106036 | SULLAIR | SPE-125 | BME-PYT3 | PYT3__A | ชั้น 1 |  | Active | Ex/PM | No calibration | REINVENTORY Brand:SULLAIR Model;SPE-125 -บริษัท Max Power System Co., Ltd.
https://nsmart.nhealth-asia.com/MTDPDB01/img.php?asset_masterPageSize=100&asset_masterPage=11&files=201810071849360.nellcor_portable_spo2_patient_monitoring_system_800x800_3.jpg | 386849 | - | PYT3_09121 | 17148 | เครื่องวัดและติดตามเปอร์เซ็นต์ความอิ่มตัวของออกซิเจน |  |  | OXIMETERS, PULSE | MBP2224426 | COVIDIEN | PM10N | WARD 8 | PYT3__A | ชั้น 8 |  | Active | Ex/PM | Ex/CAL | เครื่องแถมจากบริษัท พร้อมกับ PYT3_09120
https://nsmart.nhealth-asia.com/MTDPDB01/img.php?asset_masterPageSize=100&asset_masterPage=11&files=202311221311550.DELL-P2422H.jpg | 386843 | 032308180013 | PYT3_09120_2 | 20168 | จอแสดงผล |  |  | MONITORS LCD | CN-013TVG | DELL | P2422H | WARD 8 | PYT3__A | ชั้น 8 |  | Active | Ex/PM | No calibration
https://nsmart.nhealth-asia.com/MTDPDB01/img.php?asset_masterPageSize=100&asset_masterPage=11&files=202311221311550.DELL-P2422H.jpg | 386842 | 032308040044 | PYT3_09120_1 | 20168 | จอแสดงผล |  |  | MONITORS LCD | CN-013TVG | DELL | P2422H | WARD 8 | PYT3__A | ชั้น 8 |  | Active | Ex/PM | No calibration
https://nsmart.nhealth-asia.com/MTDPDB01/img.php?asset_masterPageSize=100&asset_masterPage=11&files=202311221314090.GE+HEALTHCARE-MAS800.jpg | 386841 | 032308040044 | PYT3_09120 |  |  |  |  | MONITORS, PHYSIOLOGIC, CENTRAL STATION | STU22520050SA | GE HEALTHCARE | MAS800 | WARD 8 | PYT3__A | ชั้น 8 |  | Active | Ex/PM | No calibration | 21/11/2023 แจ้งพี่เจนเพิ่ม Brand:GE HEALTHCARE Model:MAS800
https://nsmart.nhealth-asia.com/MTDPDB01/img.php?asset_masterPageSize=100&asset_masterPage=11&files=202311211326360.NEC-ACCUSYNC+LCD52V.jpg | 386840 | 030708070001 | PYT3_01363_5 | 20168 | จอแสดงผล |  |  | MONITORS LCD | 5YL01693NA | NEC | ACCUSYNC LCD52V | CATH-LAB | PYT3__A | ชั้น 3 | - | Decommission | Ex/PM | No calibration | REINVENTORY CODE UPDATE 21/11/2023 AMS CODE: 08202
https://nsmart.nhealth-asia.com/MTDPDB01/img.php?asset_masterPageSize=100&asset_masterPage=11&files=202311211323310.HEWLETT+PACKARD-HSTND-2101-G.jpg | 386839 | 030708070001 | PYT3_01363_4 | 20168 | จอแสดงผล |  |  | MONITORS LCD | CNG73506T9 | HEWLETT PACKARD | HSTND-2101-G | CATH-LAB | PYT3__A | ชั้น 3 | - | Decommission | Ex/PM | No calibration | REINVENTORY CODE UPDATE 21/11/2023 AMS CODE: 08202
https://nsmart.nhealth-asia.com/MTDPDB01/img.php?asset_masterPageSize=100&asset_masterPage=11&files=202311211323310.HEWLETT+PACKARD-HSTND-2101-G.jpg | 386838 | 030708070001 | PYT3_01363_3 | 20168 | จอแสดงผล |  |  | MONITORS LCD | CNG73506T3 | HEWLETT PACKARD | HSTND-2101-G | CATH-LAB | PYT3__A | ชั้น 3 | - | Decommission | Ex/PM | No calibration | REINVENTORY CODE UPDATE 21/11/2023 แจ้งพี่เจนเพิ่ม Brand : HEWLETT PACKARD Model : HSTND-2101-G AMS CODE: 08202
https://nsmart.nhealth-asia.com/MTDPDB01/img.php?asset_masterPageSize=100&asset_masterPage=11&files=202311161617350.WELCH+ALLYN-25020L.jpg | 386500 |  | PYT3_09119 | 12815 | เครื่องมือในการตรวจนัยน์ตา |  |  | OPHTHALMOSCOPES | - | WELCH ALLYN | 25020L | WARD 12 | PYT3__A | ชั้น 12 |  | Active | Ex/PM | No calibration | Model : 25020L ใช้เลขบิลในการอ้างอิง เป็น SN 661100237-04 เพื่อใช้ในการรับระกันสินค้า
https://nsmart.nhealth-asia.com/MTDPDB01/img.php?asset_masterPageSize=100&asset_masterPage=11&files=202311161617350.WELCH+ALLYN-25020L.jpg | 386499 |  | PYT3_09118 | 12815 | เครื่องมือในการตรวจนัยน์ตา |  |  | OPHTHALMOSCOPES | - | WELCH ALLYN | 25020L | WARD 12 | PYT3__A | ชั้น 12 |  | Active | Ex/PM | No calibration | Model : 25020L ใช้เลขบิลในการอ้างอิง เป็น SN 661100237-04 เพื่อใช้ในการรับระกันสินค้า
https://nsmart.nhealth-asia.com/MTDPDB01/img.php?asset_masterPageSize=100&asset_masterPage=11&files=202311161617350.WELCH+ALLYN-25020L.jpg | 386498 |  | PYT3_09117 | 12815 | เครื่องมือในการตรวจนัยน์ตา |  |  | OPHTHALMOSCOPES | - | WELCH ALLYN | 25020L | WARD 11 | PYT3__A | ชั้น 11 |  | Active | Ex/PM | No calibration | Model : 25020L ใช้เลขบิลในการอ้างอิง เป็น SN 661100237-02 เพื่อใช้ในการรับระกันสินค้า
https://nsmart.nhealth-asia.com/MTDPDB01/img.php?asset_masterPageSize=100&asset_masterPage=11&files=202311161617350.WELCH+ALLYN-25020L.jpg | 386497 |  | PYT3_09116 | 12815 | เครื่องมือในการตรวจนัยน์ตา |  |  | OPHTHALMOSCOPES | - | WELCH ALLYN | 25020L | WARD 11 | PYT3__A | ชั้น 11 |  | Active | Ex/PM | No calibration | Model : 25020L ใช้เลขบิลในการอ้างอิง เป็น SN 661100237-01 เพื่อใช้ในการรับระกันสินค้า
https://nsmart.nhealth-asia.com/MTDPDB01/img.php?asset_masterPageSize=100&asset_masterPage=11&files=202412121550030.NTX.jpg | 386200 |  | PYT3_09110_2 |  |  |  |  | MICROINJECTORS | 23123 | NARISHIGE | NTX | ART-LAB (ศูนย์ผู้มีบุตรยาก) | PYT3__A | ชั้น 6 |  | Active | In/PM | No calibration | Equipment : MICROMANIPULATOR Model:NTX Brand : NARISHIGE
https://nsmart.nhealth-asia.com/MTDPDB01/img.php?asset_masterPageSize=100&asset_masterPage=11&files=201901212034280.Hamilton+Thorne-LYKOS.jpg | 386056 |  | PYT3_09110_1 |  |  |  |  | LASERS | 291330 | HAMILTON THORNE | LYKOS | ART-LAB (ศูนย์ผู้มีบุตรยาก) | PYT3__A | ชั้น 6 |  | Active | Ex/PM | No calibration
https://nsmart.nhealth-asia.com/MTDPDB01/img.php?asset_masterPageSize=100&asset_masterPage=11&files=202311161633360.ARGON+MEDICAL+DEVICE-PRO-MAG.jpg | 386055 |  | PYT3_09115 | 17848 | เครื่องมือตรวจชิ้นเนื้อ |  |  | BIOPSY GUNS | 37332 | ARGON MEDICAL DEVICE | PRO-MAG ULTRA | X-RAY | PYT3__A | ชั้น 18 |  | Active | In/PM | No calibration | 16/11/2023 -เครื่องแถม -รอใบ PM จากทางบริษัท
https://nsmart.nhealth-asia.com/MTDPDB01/img.php?asset_masterPageSize=100&asset_masterPage=11&files=202311161633360.ARGON+MEDICAL+DEVICE-PRO-MAG.jpg | 386054 |  | PYT3_09114 | 17848 | เครื่องมือตรวจชิ้นเนื้อ |  |  | BIOPSY GUNS | 37334 | ARGON MEDICAL DEVICE | PRO-MAG ULTRA | X-RAY | PYT3__A | ชั้น 18 |  | Active | In/PM | No calibration | 16/11/2023 -เครื่องแถม -รอใบ PM จากทางบริษัท
https://nsmart.nhealth-asia.com/MTDPDB01/img.php?asset_masterPageSize=100&asset_masterPage=11&files=202303270907380.GE+HEALTH-MAC+5+A4.jpg | 386053 | 032308040039 | PYT3_09113 | 11411 | เครื่องตรวจคลื่นไฟฟ้าหัวใจ |  |  | ELECTROCARDIOGRAPHS, MULTICHANNEL | SUE23421516WA | GE HEALTHCARE | MAC 5 A4 | CHECK-UP (ตรวจสุขภาพ) | PYT3__A | ชั้น 18 | ฝั่งทั่วไป (ห้องตวรจวัดสายตา) | Active | Ex/PM | Ex/CAL
https://nsmart.nhealth-asia.com/MTDPDB01/img.php?asset_masterPageSize=100&asset_masterPage=11&files=201904301356110.ABBOTT+LABORATORIES+MODEL+i-STAT+1.jpg | 386052 | 032308040038 | PYT3_09112 |  |  |  |  | ANALYZERS, POINT-OF-CARE, WHOLE BLOOD, GAS/PH/ELECTROLYTE | (21)436015 | ABBOTT LABORATORIES | i-STAT 1 | EMERGENCY( ฉุกเฉิน) | PYT3__A | ชั้น 1 |  | Active | Ex/PM | Ex/CAL | 8/11/2023 -แจ้งบริษัทขอแผน PM/CAL ใหม่
https://nsmart.nhealth-asia.com/MTDPDB01/img.php?asset_masterPageSize=100&asset_masterPage=11&files=202311100848240.ASTEC-EC62.jpg | 386051 | 301240810031 | PYT3_09111 |  |  |  |  | INCUBATORS, LABORATORY, THERMOCYCLING | EC6L2300359 | ASTEC | EC6S | ART-LAB (ศูนย์ผู้มีบุตรยาก) | PYT3__A | ชั้น 6 |  | Active | Ex/PM | Ex/CAL
https://nsmart.nhealth-asia.com/MTDPDB01/img.php?asset_masterPageSize=100&asset_masterPage=11&files=202311100855020.NIKON-ECLIPSE+TI2-U.jpg | 386050 |  | PYT3_09110 |  |  |  |  | MICROSCOPES, LIGHT, LABORATORY, INVERTED STAGE | 753205 | NIKON | ECLIPSE TI2-U | ART-LAB (ศูนย์ผู้มีบุตรยาก) | PYT3__A | ชั้น 6 |  | Active | Ex/PM | No calibration | ตัวแถม UBS และ ปั๊มลม
https://nsmart.nhealth-asia.com/MTDPDB01/img.php?asset_masterPageSize=100&asset_masterPage=11&files=202310301316380.LABORIE-UROCAP+V.jpg | 385908 |  | PYT3_09106_1 |  |  |  |  | URODYNAMIC MEASUREMENT SYSTEMS | UC5--12-30014410 | LABORIE | UROCAP V | OPD UROLOGY (ทางเดินปัสสาวะ) | PYT3__A | ชั้น 19 |  | Active | Ex/PM | Ex/CAL | *Mode UROCAP V remark ; 09/02/2024 บริษัทเปลี่ยนเครื่องให้ใหม่ ของเดิม UC5--11-30006294
https://nsmart.nhealth-asia.com/MTDPDB01/img.php?asset_masterPageSize=100&asset_masterPage=11&files=202311032030190.SANDEN+INTERCOOL-SCF-0115.jpg | 385907 | 032307020022 | PYT3_09109 | 15145 | ตู้แช่แข็งเก็บชีวสารที่อุณหภูมิต่ำ |  |  | REFRIGERATORS, FREEZER | SCF0115-230600718 | SANDEN INTERCOOL | SCF-0115 | PHARMACY(เภสัชกรรม ห้องยา) | PYT3__A | ชั้น 19 |  | Active | In/PM | No calibration | Model : SCF-0115
https://nsmart.nhealth-asia.com/MTDPDB01/img.php?asset_masterPageSize=100&asset_masterPage=11&files=202003031236120.pip+100100en.jpg | 385906 | - | LAB-PY3-058 | 15663 | เครื่องดูดปล่อยของเหลวแบบอัตโนมัติ |  |  | PIPETTES | L64002L | EPPENDORF | 100-1000 ul | Laboratory Room (LAB) | PYT3__A | ชั้น 2 |  | Active | In/PM | In/CAL | รอ set แผน pm/cal 13/2/2567 old code PYT3_09108 09/10/2024 update code LAB-PYT3-058 >> LAB-PY3-058
https://nsmart.nhealth-asia.com/MTDPDB01/img.php?asset_masterPageSize=100&asset_masterPage=11&files=201909211343280.LIWEIHUIT+TECHNOLOGY+Model+DC105.PNG | 385905 |  | PYT3_09107 | 12059 | เครื่องวัดความชื้น |  |  | THERMO-HYGRO METER | MDC-105-20230196 | LIWEIHUIT TECHNOLOGY | DC105 | OPERATING ROOM(ห้องผ่าตัด) | PYT3__A | ชั้น 3 |  | Active | In/PM | In/CAL
https://nsmart.nhealth-asia.com/MTDPDB01/img.php?asset_masterPageSize=100&asset_masterPage=11&files=201510211604420.AQUARIUS++CT.jpg | 385904 |  | PYT3_09106 |  |  |  |  | URODYNAMIC MEASUREMENT SYSTEMS | NACT-30014287 | LABORIE | AQUARIUS CT | OPD UROLOGY (ทางเดินปัสสาวะ) | PYT3__A | ชั้น 19 |  | Active | Ex/PM | Ex/CAL
https://nsmart.nhealth-asia.com/MTDPDB01/img.php?asset_masterPageSize=100&asset_masterPage=11&files=202205031458440.CIRCLIFE-F17-C.jpg | 382875 | 032207180010 | PYT3_09105 | 14449 | รถเข็นผู้ป่วยแบบนั่ง |  |  | WHEELCHAIRS | A220114995(#82) | CIRCLIFE | F17-C | รับส่ง | PYT3__A | ชั้น 1 |  | Active | In/PM | No calibration | remark ; Model F17-C เลขที่บัตรรับประกัน ; 310322WJA06954 ไม่มีเบอร์เลขติด
https://nsmart.nhealth-asia.com/MTDPDB01/img.php?asset_masterPageSize=100&asset_masterPage=11&files=202205031458440.CIRCLIFE-F17-C.jpg | 382874 | 032207180010 | PYT3_09104 | 14449 | รถเข็นผู้ป่วยแบบนั่ง |  |  | WHEELCHAIRS | A220114963(#74) | CIRCLIFE | F17-C | รับส่ง | PYT3__A | ชั้น 1 |  | Active | In/PM | No calibration | remark ; Model F17-C เลขที่บัตรรับประกัน ; 310322WJA06954 ไม่มีเบอร์เลขติด
https://nsmart.nhealth-asia.com/MTDPDB01/img.php?asset_masterPageSize=100&asset_masterPage=11&files=202409121713480.o_1goakv7admimvvd7mp15dn1irtb.gif | 382870 | - | PYT3_09103 | 11748 | เครื่องวัดอัตราการไหลออกซิเจนชนิดใชกับระบบไปป์ไลน์ |  |  | FLOWMETERS, GAS OXYGEN | AA61586 | SOLIDA | 15 LPM | WARD 8 | PYT3__A | ชั้น 8 |  | Active | In/PM | In/CAL
https://nsmart.nhealth-asia.com/MTDPDB01/img.php?asset_masterPageSize=100&asset_masterPage=11&files=202409121713480.o_1goakv7admimvvd7mp15dn1irtb.gif | 382869 | - | PYT3_09102 | 11748 | เครื่องวัดอัตราการไหลออกซิเจนชนิดใชกับระบบไปป์ไลน์ |  |  | FLOWMETERS, GAS OXYGEN | AA61584 | SOLIDA | 15 LPM | WARD 8 | PYT3__A | ชั้น 8 |  | Active | In/PM | In/CAL
https://nsmart.nhealth-asia.com/MTDPDB01/img.php?asset_masterPageSize=100&asset_masterPage=12&files=202409121713480.o_1goakv7admimvvd7mp15dn1irtb.gif | 382056 | - | PYT3_09101 | 11748 | เครื่องวัดอัตราการไหลออกซิเจนชนิดใชกับระบบไปป์ไลน์ |  |  | FLOWMETERS, GAS OXYGEN | AA61587 | SOLIDA | 15 LPM | WARD 8 | PYT3__A | ชั้น 8 |  | Active | In/PM | In/CAL
https://nsmart.nhealth-asia.com/MTDPDB01/img.php?asset_masterPageSize=100&asset_masterPage=12&files=202310052056420.APC-SMV1000I-MS.jpg | 382043 | - | PYT3_09093_3 | 16936 | ระบบสำรองไฟฟ้า |  |  | POWER SYSTEMS, ELECTRICAL, UNINTERRUPTIBLE | 0S2251A01236 | APC | SMV1000I-MS | INTENSIVE CARE UNIT(ผู้ป่วยหนัก) | PYT3__A | ชั้น 3 |  | Active | Ex/PM | No calibration | รอพี่เจนอัพเดตรุ่นและยี่ห้อค่ะ 10/10/2023 พี่เจนอัพเดตให้เรียบร้อยค่ะ
https://nsmart.nhealth-asia.com/MTDPDB01/img.php?asset_masterPageSize=100&asset_masterPage=12&files=202409121713480.o_1goakv7admimvvd7mp15dn1irtb.gif | 382041 | - | PYT3_09100 | 11748 | เครื่องวัดอัตราการไหลออกซิเจนชนิดใชกับระบบไปป์ไลน์ |  |  | FLOWMETERS, GAS OXYGEN | AA61585 | SOLIDA | 15 LPM | WARD 8 | PYT3__A | ชั้น 8 |  | Active | In/PM | In/CAL
https://nsmart.nhealth-asia.com/MTDPDB01/img.php?asset_masterPageSize=100&asset_masterPage=12&files=201901231803490.Capture.PNG | 382040 | - | PYT3_01929_4 | 20168 | จอแสดงผล |  |  | MONITORS LCD | 8007576 | SONY | LMD-2735MD | OPERATING ROOM(ห้องผ่าตัด) | PYT3__A | ชั้น 3 | 7 | Active | Ex/PM | No calibration | เครื่องแถม PYT3_09008 อยู่ห้องผ่าตัด 7 ***ยังไม่เซตแผน PM 16/11/2023 -เปลี่ยนจาก PYT3_09099 เป็น PYT3_01929_4
https://nsmart.nhealth-asia.com/MTDPDB01/img.php?asset_masterPageSize=100&asset_masterPage=12&files=201610251634210.LIGHT+EX.jpg | 382039 |  | PYT3_09098 | 12276 | โคมไฟส่องตรวจ |  |  | LIGHTS, EXAMINATION | 409470 | WELCH ALLYN | GS EXAM LIGHT IV | OPD OB/GYN(ศุนย์สุขภาพหญิง) | PYT3__A | ชั้น 2 |  | Active | Ex/PM | No calibration | ตัวแถมจากบริษัท PYT3_09080 ปี 2024 ทำแผน PM เดือน 5 ได้เอกสาร 24/10/2023 แต่รอคุยเรื่องใบประกันและใบ CAL ใหม่เพื่อ Set แผน PM/CAL ใหม่
https://nsmart.nhealth-asia.com/MTDPDB01/img.php?asset_masterPageSize=100&asset_masterPage=12&files=202306141441390.MEDITEC-M302.jpg | 382038 |  | PYT3_09097 | 25209 | เครื่องตรวจวัดสัญญาณชีพ |  |  | MONITORS, PHYSIOLOGIC, VITAL SIGNS | JH20230330020 | MEDITEC | M302 | WARD 12 | PYT3__A | ชั้น 12 |  | Active | Ex/PM | Ex/CAL
https://nsmart.nhealth-asia.com/MTDPDB01/img.php?asset_masterPageSize=100&asset_masterPage=12&files=202008310949450.baxter-evo+iq+lvp.jpg | 381662 |  | DEMO_000440 | 16495 | เครื่องควบคุมการให้ยาและสารละลายอัตโนมัติ |  |  | INFUSION PUMPS | SK30221840 | BAXTER | EVO IQ LVP | BME-PYT3 | PYT3__A | ชั้น 3 |  | Active | Ex/PM | Ex/CAL | เครื่องสำรองใช้งาน
https://nsmart.nhealth-asia.com/MTDPDB01/img.php?asset_masterPageSize=100&asset_masterPage=12&files=202310052050540.Philip-241V8B+67.jpg | 381661 |  | PYT3_09093_2 | 20168 | จอแสดงผล |  |  | MONITORS LCD | UHB2331023257 | PHILIPS | 241V8B/67 | INTENSIVE CARE UNIT(ผู้ป่วยหนัก) | PYT3__A | ชั้น 3 |  | Active | Ex/PM | No calibration | รอพี่เจนอัพเดตModelให้ค่ะ 10/10/2023 พี่เจนอัพเดตให้เรียบร้อยค่ะ
https://nsmart.nhealth-asia.com/MTDPDB01/img.php?asset_masterPageSize=100&asset_masterPage=12&files=202310052050540.Philip-241V8B+67.jpg | 381660 | - | PYT3_09093_1 | 20168 | จอแสดงผล |  |  | MONITORS LCD | UHB2331023225 | PHILIPS | 241V8B/67 | INTENSIVE CARE UNIT(ผู้ป่วยหนัก) | PYT3__A | ชั้น 3 |  | Active | Ex/PM | No calibration | รอพี่เจนอัพเดตModelให้ค่ะ 10/10/2023 พี่เจนอัพเดตให้เรียบร้อยค่ะ
https://nsmart.nhealth-asia.com/MTDPDB01/img.php?asset_masterPageSize=100&asset_masterPage=12&files=202102171055400.PHILIPS-867036.jpg | 381659 | - | PYT3_09092_1 | UN034 | โมดูลวัดสัญญาณไฟฟ้าหัวใจ สัญญาณความดันโลหิตแบบภายนอก สัญญาณความดันโลหิตแบบภายใน และ เปอร์เซ็นต์ความอิ่มตวัของออกซิเจนในเลือด |  |  | MODULE, ECG/SPO2/NIBP | DE695A3352 | PHILIPS | 867036 | INTENSIVE CARE UNIT(ผู้ป่วยหนัก) | PYT3__A | ชั้น 3 |  | Active | Ex/PM | Ex/CAL | ตัวแถมมากับ MONITERS
https://nsmart.nhealth-asia.com/MTDPDB01/img.php?asset_masterPageSize=100&asset_masterPage=12&files=202102171055400.PHILIPS-867036.jpg | 381658 | - | PYT3_09091_1 | UN034 | โมดูลวัดสัญญาณไฟฟ้าหัวใจ สัญญาณความดันโลหิตแบบภายนอก สัญญาณความดันโลหิตแบบภายใน และ เปอร์เซ็นต์ความอิ่มตวัของออกซิเจนในเลือด |  |  | MODULE, ECG/SPO2/NIBP | DE695A3306 | PHILIPS | 867036 | INTENSIVE CARE UNIT(ผู้ป่วยหนัก) | PYT3__A | ชั้น 3 |  | Active | Ex/PM | Ex/CAL | ตัวแถมมากับ MONITERS
https://nsmart.nhealth-asia.com/MTDPDB01/img.php?asset_masterPageSize=100&asset_masterPage=12&files=202102171055400.PHILIPS-867036.jpg | 381657 |  | PYT3_09090_1 | UN034 | โมดูลวัดสัญญาณไฟฟ้าหัวใจ สัญญาณความดันโลหิตแบบภายนอก สัญญาณความดันโลหิตแบบภายใน และ เปอร์เซ็นต์ความอิ่มตวัของออกซิเจนในเลือด |  |  | MODULE, ECG/SPO2/NIBP | DE695A3349 | PHILIPS | 867036 | INTENSIVE CARE UNIT(ผู้ป่วยหนัก) | PYT3__A | ชั้น 3 |  | Active | Ex/PM | Ex/CAL | ตัวแถมมากับ MONITERS
https://nsmart.nhealth-asia.com/MTDPDB01/img.php?asset_masterPageSize=100&asset_masterPage=12&files=202102171055400.PHILIPS-867036.jpg | 381656 | - | PYT3_09089_1 | UN034 | โมดูลวัดสัญญาณไฟฟ้าหัวใจ สัญญาณความดันโลหิตแบบภายนอก สัญญาณความดันโลหิตแบบภายใน และ เปอร์เซ็นต์ความอิ่มตวัของออกซิเจนในเลือด |  |  | MODULE, ECG/SPO2/NIBP | DE695A3350 | PHILIPS | 867036 | INTENSIVE CARE UNIT(ผู้ป่วยหนัก) | PYT3__A | ชั้น 3 |  | Active | Ex/PM | Ex/CAL | ตัวแถมมากับ MONITERS
https://nsmart.nhealth-asia.com/MTDPDB01/img.php?asset_masterPageSize=100&asset_masterPage=12&files=202102171055400.PHILIPS-867036.jpg | 381655 | - | PYT3_09088_1 | UN034 | โมดูลวัดสัญญาณไฟฟ้าหัวใจ สัญญาณความดันโลหิตแบบภายนอก สัญญาณความดันโลหิตแบบภายใน และ เปอร์เซ็นต์ความอิ่มตวัของออกซิเจนในเลือด |  |  | MODULE, ECG/SPO2/NIBP | DE695A3355 | PHILIPS | 867036 | INTENSIVE CARE UNIT(ผู้ป่วยหนัก) | PYT3__A | ชั้น 3 |  | Active | Ex/PM | Ex/CAL | ตัวแถมมากับ MONITERS
https://nsmart.nhealth-asia.com/MTDPDB01/img.php?asset_masterPageSize=100&asset_masterPage=12&files=202102171055400.PHILIPS-867036.jpg | 381654 | - | PYT3_09087_1 | UN034 | โมดูลวัดสัญญาณไฟฟ้าหัวใจ สัญญาณความดันโลหิตแบบภายนอก สัญญาณความดันโลหิตแบบภายใน และ เปอร์เซ็นต์ความอิ่มตวัของออกซิเจนในเลือด |  |  | MODULE, ECG/SPO2/NIBP | DE695A3307 | PHILIPS | 867036 | INTENSIVE CARE UNIT(ผู้ป่วยหนัก) | PYT3__A | ชั้น 3 |  | Active | Ex/PM | Ex/CAL | ตัวแถมมากับ MONITERS
https://nsmart.nhealth-asia.com/MTDPDB01/img.php?asset_masterPageSize=100&asset_masterPage=12&files=202102171055400.PHILIPS-867036.jpg | 381653 | - | PYT3_09086_1 | UN034 | โมดูลวัดสัญญาณไฟฟ้าหัวใจ สัญญาณความดันโลหิตแบบภายนอก สัญญาณความดันโลหิตแบบภายใน และ เปอร์เซ็นต์ความอิ่มตวัของออกซิเจนในเลือด |  |  | MODULE, ECG/SPO2/NIBP | DE695A3309 | PHILIPS | 867036 | INTENSIVE CARE UNIT(ผู้ป่วยหนัก) | PYT3__A | ชั้น 3 |  | Active | Ex/PM | Ex/CAL | ตัวแถมมากับ MONITERS
https://nsmart.nhealth-asia.com/MTDPDB01/img.php?asset_masterPageSize=100&asset_masterPage=12&files=202310112117410.SOLIDA-ST-302.jfif | 381652 | - | PYT3T_09096 | 13325 | ชุดดูดเสมหะใช้กับระบบไปป์ไลน์ |  |  | REGULATORS, SUCTION | EU-00060 | SOLIDA | ST-302 | X-RAY | PYT3__A | ชั้น 1 | CT | Active | In/PM | In/CAL | เครื่องวางบริษัท ใช้งานที่ห้อง CT แจ้งพี่เจน Model ST-302
https://nsmart.nhealth-asia.com/MTDPDB01/img.php?asset_masterPageSize=100&asset_masterPage=12&files=201707250956510.welch-allyn-BI-set.jpg | 381651 |  | PYT3_09095 | 12815 | เครื่องมือในการตรวจนัยน์ตา |  |  | OPHTHALMOSCOPES | - | WELCH ALLYN | - | WARD 10 | PYT3__A | ชั้น 10 |  | Active | In/PM | No calibration | 29/09/2023 Reinventiry เนื่องจากพบเครื่องไม่มี CODE ที่แผนก W.10 ในรอบ PM OCT 2023
https://nsmart.nhealth-asia.com/MTDPDB01/img.php?asset_masterPageSize=100&asset_masterPage=12&files=202310112126050.HP-HSC-Q002-24.jpg | 381650 |  | PYT3_09093_4 |  |  |  |  | MONITORS, PHYSIOLOGIC, CENTRAL STATION | FAN35003010 | HP | HSC-Q002-24 | INTENSIVE CARE UNIT(ผู้ป่วยหนัก) | PYT3__A | ชั้น 3 |  | Active | Ex/PM | No calibration | เครื่องแถมจากบริษัท แจ้งพี่เจนเพิ่ม MODEL : HSC-Q002-24 แล้ว 22/11/24 PYT3_09094 >> PYT3_09093_4
https://nsmart.nhealth-asia.com/MTDPDB01/img.php?asset_masterPageSize=100&asset_masterPage=12&files=202210181124030.PHILIPS-PIC+IX.jpg | 381649 | - | PYT3_09093 |  |  |  |  | MONITORS, PHYSIOLOGIC, CENTRAL STATION | MXL2114JPK | PHILIPS | PIC IX | INTENSIVE CARE UNIT(ผู้ป่วยหนัก) | PYT3__A | ชั้น 3 |  | Active | Ex/PM | No calibration
https://nsmart.nhealth-asia.com/MTDPDB01/img.php?asset_masterPageSize=100&asset_masterPage=12&files=201708291942080.mx450000000000.jpg | 381648 | - | PYT3_09092 | 20170 | เครื่องติดตามสัญญาณชีพและการทำงานของหัวใจ |  |  | MONITORS, BEDSIDE, PHYSIOLOGIC | DE7580B3ZW | PHILIPS | INTELLIVUE MX450 | INTENSIVE CARE UNIT(ผู้ป่วยหนัก) | PYT3__A | ชั้น 3 |  | Defective | Ex/PM | Ex/CAL
https://nsmart.nhealth-asia.com/MTDPDB01/img.php?asset_masterPageSize=100&asset_masterPage=12&files=201708291942080.mx450000000000.jpg | 381647 | - | PYT3_09091 | 20170 | เครื่องติดตามสัญญาณชีพและการทำงานของหัวใจ |  |  | MONITORS, BEDSIDE, PHYSIOLOGIC | DE7580AYKH | PHILIPS | INTELLIVUE MX450 | INTENSIVE CARE UNIT(ผู้ป่วยหนัก) | PYT3__A | ชั้น 3 |  | Active | Ex/PM | Ex/CAL
https://nsmart.nhealth-asia.com/MTDPDB01/img.php?asset_masterPageSize=100&asset_masterPage=12&files=201708291942080.mx450000000000.jpg | 381646 | - | PYT3_09090 | 20170 | เครื่องติดตามสัญญาณชีพและการทำงานของหัวใจ |  |  | MONITORS, BEDSIDE, PHYSIOLOGIC | DE7580AYKG | PHILIPS | INTELLIVUE MX450 | INTENSIVE CARE UNIT(ผู้ป่วยหนัก) | PYT3__A | ชั้น 3 |  | Active | Ex/PM | Ex/CAL
https://nsmart.nhealth-asia.com/MTDPDB01/img.php?asset_masterPageSize=100&asset_masterPage=12&files=201708291942080.mx450000000000.jpg | 381645 | - | PYT3_09089 | 20170 | เครื่องติดตามสัญญาณชีพและการทำงานของหัวใจ |  |  | MONITORS, BEDSIDE, PHYSIOLOGIC | DE7580B3ZV | PHILIPS | INTELLIVUE MX450 | INTENSIVE CARE UNIT(ผู้ป่วยหนัก) | PYT3__A | ชั้น 3 |  | Active | Ex/PM | Ex/CAL
https://nsmart.nhealth-asia.com/MTDPDB01/img.php?asset_masterPageSize=100&asset_masterPage=12&files=201708291942080.mx450000000000.jpg | 381644 | - | PYT3_09088 | 20170 | เครื่องติดตามสัญญาณชีพและการทำงานของหัวใจ |  |  | MONITORS, BEDSIDE, PHYSIOLOGIC | DE7580B3ZR | PHILIPS | INTELLIVUE MX450 | INTENSIVE CARE UNIT(ผู้ป่วยหนัก) | PYT3__A | ชั้น 3 |  | Active | Ex/PM | Ex/CAL
https://nsmart.nhealth-asia.com/MTDPDB01/img.php?asset_masterPageSize=100&asset_masterPage=12&files=201708291942080.mx450000000000.jpg | 381643 | - | PYT3_09087 | 20170 | เครื่องติดตามสัญญาณชีพและการทำงานของหัวใจ |  |  | MONITORS, BEDSIDE, PHYSIOLOGIC | DE7580AYKJ | PHILIPS | INTELLIVUE MX450 | INTENSIVE CARE UNIT(ผู้ป่วยหนัก) | PYT3__A | ชั้น 3 |  | Active | Ex/PM | Ex/CAL
https://nsmart.nhealth-asia.com/MTDPDB01/img.php?asset_masterPageSize=100&asset_masterPage=12&files=201708291942080.mx450000000000.jpg | 381642 | - | PYT3_09086 | 20170 | เครื่องติดตามสัญญาณชีพและการทำงานของหัวใจ |  |  | MONITORS, BEDSIDE, PHYSIOLOGIC | DE7580B401 | PHILIPS | INTELLIVUE MX450 | INTENSIVE CARE UNIT(ผู้ป่วยหนัก) | PYT3__A | ชั้น 3 |  | Active | Ex/PM | Ex/CAL
https://nsmart.nhealth-asia.com/MTDPDB01/img.php?asset_masterPageSize=100&asset_masterPage=12&files=202008310949450.baxter-evo+iq+lvp.jpg | 381519 |  | DEMO_000437 | 16495 | เครื่องควบคุมการให้ยาและสารละลายอัตโนมัติ |  |  | INFUSION PUMPS | SK30221875 | BAXTER | EVO IQ LVP | BME-PYT3 | PYT3__A | ชั้น 3 |  | Active | Ex/PM | Ex/CAL | เครื่องสำรองใช้งาน
https://nsmart.nhealth-asia.com/MTDPDB01/img.php?asset_masterPageSize=100&asset_masterPage=12&files=202008310949450.baxter-evo+iq+lvp.jpg | 381518 |  | DEMO_000436 | 16495 | เครื่องควบคุมการให้ยาและสารละลายอัตโนมัติ |  |  | INFUSION PUMPS | SK30221874 | BAXTER | EVO IQ LVP | BME-PYT3 | PYT3__A | ชั้น 3 |  | Active | Ex/PM | Ex/CAL | เครื่องสำรองใช้งาน
https://nsmart.nhealth-asia.com/MTDPDB01/img.php?asset_masterPageSize=100&asset_masterPage=12&files=202008310949450.baxter-evo+iq+lvp.jpg | 381517 |  | DEMO_000435 | 16495 | เครื่องควบคุมการให้ยาและสารละลายอัตโนมัติ |  |  | INFUSION PUMPS | SK30221873 | BAXTER | EVO IQ LVP | BME-PYT3 | PYT3__A | ชั้น 3 |  | Active | Ex/PM | Ex/CAL | เครื่องสำรองใช้งาน
https://nsmart.nhealth-asia.com/MTDPDB01/img.php?asset_masterPageSize=100&asset_masterPage=12&files=201901231823530.SECA+-656.jpg | 380541 |  | PYT3_09085 | 15053 | เครื่องชั่งน้ำหนักพร้อมรถเข็น |  |  | SCALES, PATIENT, WHEELCHAIR | 10-000-001-241-813 | SECA | 656 | OPD NEURO (ศูนย์สมอง) | PYT3__A | ชั้น 2 |  | Active | Ex/PM | Ex/CAL
https://nsmart.nhealth-asia.com/MTDPDB01/img.php?asset_masterPageSize=100&asset_masterPage=12&files=202412031523110.vision.jpg | 380540 | - | C-PY3-045 |  |  |  |  | ANALYZERS, LABORATORY, HEMATOLOGY, BLOOD GROUPING, AUTOMATED | 60002626 | ORTHO CLINICAL | ORTHO VISION | Laboratory Room (LAB) | PYT3__A | ชั้น 2 | - | Active | Ex/PM | No calibration | - ซื้อน้ำยาlab วางเครื่องมือ - รอเอกสารจากทางบริษัท 10/10/2023 - บริษัทนำส่งเอกสาร - ทางบริษัทจะนำส่งแผน PM/CAL ต้นปี2024 13/02/2024 old code PYT3_09084 09/10/2024 update code C-PYT3-045 >> C-PY3-045
https://nsmart.nhealth-asia.com/MTDPDB01/img.php?asset_masterPageSize=100&asset_masterPage=12&files=202301091423150.BISTOS-BT-220C.jpg | 380539 |  | PYT3_09083 | 11696 | เครื่องฟังเสียงหัวใจทารกในครรภ์ด้วยคลื่นเสียงความถี่สูง |  |  | DETECTORS, FETAL HEART, ULTRASONIC | BGN70065 | BISTOS | BT-220C | OPD OB/GYN(ศุนย์สุขภาพหญิง) | PYT3__A | ชั้น 2 |  | Active | In/PM | In/CAL | -เครื่องแถมจากบรษัท ไม่มีเอกสารให้ -ไม่มีทำPM /CALเครื่อง
https://nsmart.nhealth-asia.com/MTDPDB01/img.php?asset_masterPageSize=100&asset_masterPage=12&files=202301091423150.BISTOS-BT-220C.jpg | 380538 |  | PYT3_09082 | 11696 | เครื่องฟังเสียงหัวใจทารกในครรภ์ด้วยคลื่นเสียงความถี่สูง |  |  | DETECTORS, FETAL HEART, ULTRASONIC | BGN70064 | BISTOS | BT-220C | OPD OB/GYN(ศุนย์สุขภาพหญิง) | PYT3__A | ชั้น 2 |  | Active | In/PM | In/CAL | -เครื่องแถมจากบรษัท ไม่มีเอกสารจากบริษัท -ไม่มีทำPM /CALเครื่อง
https://nsmart.nhealth-asia.com/MTDPDB01/img.php?asset_masterPageSize=100&asset_masterPage=12&files=202209271523560.Rimsa-ALFA-FLEX.jpg | 380537 | 032308100029 | PYT3_09081 | 12276 | โคมไฟส่องตรวจ |  |  | LIGHTS, EXAMINATION | 3661 | RIMSA | ALFA-FLEX | OPD HEAD NECK BREAST(ศุนย์เต้านม) | PYT3__A | ชั้น 18 |  | Active | Ex/PM | No calibration | -ระยะเวลาตรวจเช็ค 2 ปี
https://nsmart.nhealth-asia.com/MTDPDB01/img.php?asset_masterPageSize=100&asset_masterPage=12&files=201806291007120.SCAN+VOLUSONP8.jpg | 380480 | - | PYT3_09080 | 15976 | เครื่องตรวจอวัยวะภายในด้วยคลื่นเสียงความถี่สูง |  |  | SCANNING SYSTEMS, ULTRASONIC, GENERAL-PURPOSE | VP8203903 | GE HEALTHCARE | VOLUSON P8 | OPD OB/GYN(ศุนย์สุขภาพหญิง) | PYT3__A | ชั้น 2 |  | Active | Ex/PM | No calibration | หัว Probe: 4C-RS sn: 1245402WX1 Probe: IC9-RS sn: 1255291WX5 Probe: RAB2-6-RS sn: 1259887WX6 Probe: E8C-RS sn: 1258759WX8 (อยู่ในกล่อง) *ยังไม่ทำ bme reportเนื่องจากรอตัวแถมจากทางบริษัทครบก่อน
https://nsmart.nhealth-asia.com/MTDPDB01/img.php?asset_masterPageSize=100&asset_masterPage=12&files=202409121713480.o_1goakv7admimvvd7mp15dn1irtb.gif | 380479 |  | PYT3_09079 | 11748 | เครื่องวัดอัตราการไหลออกซิเจนชนิดใชกับระบบไปป์ไลน์ |  |  | FLOWMETERS, GAS OXYGEN | AA59833(W17-OF-05) | SOLIDA | 15 LPM | WARD 17 | PYT3__A | ชั้น 17 |  | Active | In/PM | In/CAL
https://nsmart.nhealth-asia.com/MTDPDB01/img.php?asset_masterPageSize=100&asset_masterPage=12&files=202409121713480.o_1goakv7admimvvd7mp15dn1irtb.gif | 380478 |  | PYT3_09078 | 11748 | เครื่องวัดอัตราการไหลออกซิเจนชนิดใชกับระบบไปป์ไลน์ |  |  | FLOWMETERS, GAS OXYGEN | AA59831(W17-OF-12) | SOLIDA | 15 LPM | WARD 17 | PYT3__A | ชั้น 17 |  | Active | In/PM | In/CAL
https://nsmart.nhealth-asia.com/MTDPDB01/img.php?asset_masterPageSize=100&asset_masterPage=12&files=202409121713480.o_1goakv7admimvvd7mp15dn1irtb.gif | 380477 |  | PYT3_09077 | 11748 | เครื่องวัดอัตราการไหลออกซิเจนชนิดใชกับระบบไปป์ไลน์ |  |  | FLOWMETERS, GAS OXYGEN | AA59832(W17-OF-015) | SOLIDA | 15 LPM | WARD 17 | PYT3__A | ชั้น 17 |  | Active | In/PM | In/CAL
https://nsmart.nhealth-asia.com/MTDPDB01/img.php?asset_masterPageSize=100&asset_masterPage=12&files=202409121713480.o_1goakv7admimvvd7mp15dn1irtb.gif | 380476 |  | PYT3_09076 | 11748 | เครื่องวัดอัตราการไหลออกซิเจนชนิดใชกับระบบไปป์ไลน์ |  |  | FLOWMETERS, GAS OXYGEN | AA59808(PED-OF-10) | SOLIDA | 15 LPM | OPD PEDIATRIC( แผนกเด็ก) | PYT3__A | ชั้น 4 |  | Active | In/PM | In/CAL
https://nsmart.nhealth-asia.com/MTDPDB01/img.php?asset_masterPageSize=100&asset_masterPage=12&files=202409121713480.o_1goakv7admimvvd7mp15dn1irtb.gif | 380475 |  | PYT3_09075 | 11748 | เครื่องวัดอัตราการไหลออกซิเจนชนิดใชกับระบบไปป์ไลน์ |  |  | FLOWMETERS, GAS OXYGEN | AA58807(PED-OF-09) | SOLIDA | 15 LPM | OPD PEDIATRIC( แผนกเด็ก) | PYT3__A | ชั้น 4 |  | Active | In/PM | In/CAL
https://nsmart.nhealth-asia.com/MTDPDB01/img.php?asset_masterPageSize=100&asset_masterPage=12&files=202203201551470.WIRELESS+PULSE+OXIMETRY+SENSOR.jpg | 380436 |  | PYT3_06034_2 | 17148 | เครื่องวัดและติดตามเปอร์เซ็นต์ความอิ่มตัวของออกซิเจน |  |  | OXIMETERS, PULSE | 094212000634 | SCHILLER | 0-13-0040 | X-RAY | PYT3__A | ชั้น 1 | MRI | Decommission | In/PM | In/CAL | รอเอกสารจากบริษัท ตามเอกสารเรียบร้อยค่ะ ทางบริษัท Thai GL รับประกันเครื่องมืออย่างเดียว 15/9/2023 ได้รับเอกสารแล้ว แต่ขาดเอกสาร CAL ตัวเครื่อง ทางบริษัทแจ้งว่าจะเข้ามา CAL ให้ในวันที่ 21/9/2023
https://nsmart.nhealth-asia.com/MTDPDB01/img.php?asset_masterPageSize=100&asset_masterPage=12&files=202002031424060.UPS+USC+5000+-+Copy.jpg | 379765 |  | PYT3_09072_1 | 16936 | ระบบสำรองไฟฟ้า |  |  | POWER SYSTEMS, ELECTRICAL, UNINTERRUPTIBLE | 30937-4-0000-007 | LEONICS | - | EENT( หูตาคอจมูก) | PYT3__A | ชั้น 4 |  | Active | Ex/PM | No calibration
https://nsmart.nhealth-asia.com/MTDPDB01/img.php?asset_masterPageSize=100&asset_masterPage=12&files=202409121713480.o_1goakv7admimvvd7mp15dn1irtb.gif | 379764 |  | PYT3_09074 | 11748 | เครื่องวัดอัตราการไหลออกซิเจนชนิดใชกับระบบไปป์ไลน์ |  |  | FLOWMETERS, GAS OXYGEN | AA59806(PED-OF-08) | SOLIDA | 15 LPM | OPD PEDIATRIC( แผนกเด็ก) | PYT3__A | ชั้น 4 |  | Active | In/PM | In/CAL
https://nsmart.nhealth-asia.com/MTDPDB01/img.php?asset_masterPageSize=100&asset_masterPage=12&files=202409121713480.o_1goakv7admimvvd7mp15dn1irtb.gif | 379763 |  | PYT3_09073 | 11748 | เครื่องวัดอัตราการไหลออกซิเจนชนิดใชกับระบบไปป์ไลน์ |  |  | FLOWMETERS, GAS OXYGEN | AA59805(PED-OF-07) | SOLIDA | 15 LPM | OPD PEDIATRIC( แผนกเด็ก) | PYT3__A | ชั้น 4 |  | Active | In/PM | In/CAL
https://nsmart.nhealth-asia.com/MTDPDB01/img.php?asset_masterPageSize=100&asset_masterPage=12&files=202003301200320.SLIT+SL-D701.jpg | 379762 |  | PYT3_09072 |  |  |  |  | SLIT LAMPS | AI5000491 | TOPCON | SL-D701 | EENT( หูตาคอจมูก) | PYT3__A | ชั้น 4 |  | Active | Ex/PM | No calibration
https://nsmart.nhealth-asia.com/MTDPDB01/img.php?asset_masterPageSize=100&asset_masterPage=12&files=202307051311220.OMRON-HBF-222T.jpg | 379761 |  | PYT3_09071 | 17417 | เครื่องวิเคราะห์ส่วนประกอบของร่างกาย |  |  | ANALYZERS, PHYSIOLOGIC, BODY COMPOSITION | 20220104872F | OMRON | HBF-222T | PHYSICAL THERAPY( กายภาพ) | PYT3__A | ชั้น 16 |  | Active | In/PM | In/CAL | Inventory PYT3_09071 PHY ย้อนหลัง
https://nsmart.nhealth-asia.com/MTDPDB01/img.php?asset_masterPageSize=100&asset_masterPage=12&files=201808092236050.153259641137646078_2056058694425937_4359943927780868096_n.jpg | 379759 |  | PYT3_09070 |  |  |  |  | NITROGEN MANIFOLD SYSTEM |  | GENESYS (Tri-Tech Medical Inc) | CCU12NT3 | ART-LAB (ศูนย์ผู้มีบุตรยาก) | PYT3__A | ชั้น 6 |  | Active | Ex/PM | No calibration | ขึ้นทะเบียนย้อนหลัง
https://nsmart.nhealth-asia.com/MTDPDB01/img.php?asset_masterPageSize=100&asset_masterPage=12&files=201909211343280.LIWEIHUIT+TECHNOLOGY+Model+DC105.PNG | 379758 |  | PYT3_09069 | 12059 | เครื่องวัดความชื้น |  |  | THERMO-HYGRO METER | MDC-105-20230150 | LIWEIHUIT TECHNOLOGY | DC105 | WAREHOUSE | PYT3__A | ชั้น B |  | Active | In/PM | In/CAL
https://nsmart.nhealth-asia.com/MTDPDB01/img.php?asset_masterPageSize=100&asset_masterPage=12&files=201909211343280.LIWEIHUIT+TECHNOLOGY+Model+DC105.PNG | 379757 |  | PYT3_09068 | 12059 | เครื่องวัดความชื้น |  |  | THERMO-HYGRO METER | MDC-105-20230151 | LIWEIHUIT TECHNOLOGY | DC105 | WAREHOUSE | PYT3__A | ชั้น B |  | Active | In/PM | In/CAL
https://nsmart.nhealth-asia.com/MTDPDB01/img.php?asset_masterPageSize=100&asset_masterPage=12&files=202202032224590.HK-300.jpg | 379756 | 032308070006 | PYT3_09067 | 13209 | เครื่องควบคุมการให้อาหารเหลวทางสายยางอัตโนมัติ |  |  | INFUSION PUMPS, ENTERAL FEEDING | 08012151 | HAWKMED | HK-300 | WARD 9 | PYT3__A | ชั้น 9 |  | Active | Ex/PM | Ex/CAL
https://nsmart.nhealth-asia.com/MTDPDB01/img.php?asset_masterPageSize=100&asset_masterPage=12&files=202202032224590.HK-300.jpg | 379755 | 032308070005 | PYT3_09066 | 13209 | เครื่องควบคุมการให้อาหารเหลวทางสายยางอัตโนมัติ |  |  | INFUSION PUMPS, ENTERAL FEEDING | 08012057 | HAWKMED | HK-300 | WARD 9 | PYT3__A | ชั้น 9 |  | Active | Ex/PM | Ex/CAL
https://nsmart.nhealth-asia.com/MTDPDB01/img.php?asset_masterPageSize=100&asset_masterPage=12&files=202303201626150.SOLIDA-EU+SYLE.jpg | 379743 |  | PYT3T_09065 | 13325 | ชุดดูดเสมหะใช้กับระบบไปป์ไลน์ |  |  | REGULATORS, SUCTION | 760VRF-00700074 | SOLIDA | EU SYLE | GASTROINTESTINAL LABORATORY(GI) | PYT3__A | ชั้น 2 |  | Active | In/PM | In/CAL | เครื่องวางบริษัท แทนตัวที่PM/CAL ไม่ผ่าน PYT3_01765
https://nsmart.nhealth-asia.com/MTDPDB01/img.php?asset_masterPageSize=100&asset_masterPage=12&files=202010121153580.AMVEX+-C3A.jpg | 379742 |  | PYT3_09064 | 13325 | ชุดดูดเสมหะใช้กับระบบไปป์ไลน์ |  |  | REGULATORS, SUCTION | C3AC001036 | AMVEX | C3A | WARD 12 | PYT3__A | ชั้น 12 |  | Active | In/PM | In/CAL
https://nsmart.nhealth-asia.com/MTDPDB01/img.php?asset_masterPageSize=100&asset_masterPage=12&files=201609140909080.indexTTTT.jpg | 379741 |  | PYT3T_09063 | 14032 | ปรอทวัดไข้แบบอิเลคโทรนิค |  |  | THERMOMETERS, ELECTRONIC | - | TERUMO | C205 | WARD 10 | PYT3__A | ชั้น 10 |  | Decommission | Ex/PM | Ex/CAL
https://nsmart.nhealth-asia.com/MTDPDB01/img.php?asset_masterPageSize=100&asset_masterPage=12&files=202010121153580.AMVEX+-C3A.jpg | 379740 |  | PYT3_09062 | 13325 | ชุดดูดเสมหะใช้กับระบบไปป์ไลน์ |  |  | REGULATORS, SUCTION | C3AC001037 | AMVEX | C3A | WARD 12 | PYT3__A | ชั้น 12 |  | Active | In/PM | In/CAL
https://nsmart.nhealth-asia.com/MTDPDB01/img.php?asset_masterPageSize=100&asset_masterPage=12&files=201802061011340.PRECISION+MEDICAL++PM3500.jpg | 379739 |  | PYT3_09061 | 13325 | ชุดดูดเสมหะใช้กับระบบไปป์ไลน์ |  |  | REGULATORS, SUCTION | 00003517 | PRECISION MEDICAL | PM3500 | NURSERY(เด็กอ่อน) | PYT3__A | ชั้น 6 |  | Active | In/PM | In/CAL
https://nsmart.nhealth-asia.com/MTDPDB01/img.php?asset_masterPageSize=100&asset_masterPage=12&files=202409121713480.o_1goakv7admimvvd7mp15dn1irtb.gif | 379726 |  | PYT3_09060 | 11748 | เครื่องวัดอัตราการไหลออกซิเจนชนิดใชกับระบบไปป์ไลน์ |  |  | FLOWMETERS, GAS OXYGEN | AA59310 | SOLIDA | 15 LPM | NURSERY(เด็กอ่อน) | PYT3__A | ชั้น 6 |  | Active | In/PM | In/CAL
https://nsmart.nhealth-asia.com/MTDPDB01/img.php?asset_masterPageSize=100&asset_masterPage=12&files=202409121713480.o_1goakv7admimvvd7mp15dn1irtb.gif | 379725 |  | PYT3_09059 | 11748 | เครื่องวัดอัตราการไหลออกซิเจนชนิดใชกับระบบไปป์ไลน์ |  |  | FLOWMETERS, GAS OXYGEN | AA59309 | SOLIDA | 15 LPM | EENT( หูตาคอจมูก) | PYT3__A | ชั้น 4 |  | Active | In/PM | In/CAL
https://nsmart.nhealth-asia.com/MTDPDB01/img.php?asset_masterPageSize=100&asset_masterPage=12&files=202004271637450.baxter-evoiq+hub.jpeg | 379724 |  | PYT3T_09058 |  |  |  |  | SPACECOVER COMFORT | SE8V05024306 | BAXTER | EVO IQ HUB | BME-PYT3 | PYT3__A | ชั้น 3 |  | Active | In/PM | No calibration | ขึ้นทะเบียนใหม่จาก CODE DEMO 25/08/2023
https://nsmart.nhealth-asia.com/MTDPDB01/img.php?asset_masterPageSize=100&asset_masterPage=12&files=202004271637450.baxter-evoiq+hub.jpeg | 379723 |  | PYT3T_09057 |  |  |  |  | SPACECOVER COMFORT | SE8V05024305 | BAXTER | EVO IQ HUB | BME-PYT3 | PYT3__A | ชั้น 3 |  | Active | In/PM | No calibration | ขึ้นทะเบียนใหม่จาก CODE DEMO 25/08/2023
https://nsmart.nhealth-asia.com/MTDPDB01/img.php?asset_masterPageSize=100&asset_masterPage=12&files=202004271637450.baxter-evoiq+hub.jpeg | 379722 |  | PYT3T_09056 |  |  |  |  | SPACECOVER COMFORT | SE8V05024304 | BAXTER | EVO IQ HUB | BME-PYT3 | PYT3__A | ชั้น 3 |  | Active | In/PM | No calibration | ขึ้นทะเบียนใหม่จาก CODE DEMO 25/08/2023
https://nsmart.nhealth-asia.com/MTDPDB01/img.php?asset_masterPageSize=100&asset_masterPage=12&files=201809201301180.HU+MR80U.png | 379699 |  | PYT3_09051_1 | 12050 | เครื่องทำความชื้น |  |  | HUMIDIFIER, ARTIFICIAL AIRWAY, HEATED | 2101799838 | FISHER & PAYKEL HEALTHCARE | MR850 | PICU | PYT3__A | ชั้น 3 |  | Active | In/PM | No calibration | เครื่องแถมจาก CODE PYT3_09051 ไม่อยู่ในประกัน
https://nsmart.nhealth-asia.com/MTDPDB01/img.php?asset_masterPageSize=100&asset_masterPage=12&files=201909090948020.UPS+TE+1000.png | 379686 |  | C-PY3-043 | 16936 | ระบบสำรองไฟฟ้า |  |  | POWER SYSTEMS, ELECTRICAL, UNINTERRUPTIBLE | 210807-11570017 | SMART POWER | TE 1000 | Laboratory Room (LAB) | PYT3__A | ชั้น 2 |  | Decommission | Ex/PM | No calibration | เครื่องแถมจาก CODE PYT3_09049,PYT3_09050 รอเอกสารจากบริษัท เพื่อ set PM/CAL 6/9/2023 ได้รับเอกสาร PM/CAL จากบริษัทเรียบร้อย 13/02/2024 old code PYT3_09049_1 9/10/24 C-PYT3-043 >> C-PY3-043
https://nsmart.nhealth-asia.com/MTDPDB01/img.php?asset_masterPageSize=100&asset_masterPage=12&files=202004271637450.baxter-evoiq+hub.jpeg | 378959 |  | PYT3T_09055 |  |  |  |  | SPACECOVER COMFORT | SE8V01013913 | BAXTER | EVO IQ HUB | BME-PYT3 | PYT3__A | ชั้น 3 |  | Active | In/PM | No calibration | ขึ้นทะเบียนใหม่จาก DEMO_000345
https://nsmart.nhealth-asia.com/MTDPDB01/img.php?asset_masterPageSize=100&asset_masterPage=12&files=202004271637450.baxter-evoiq+hub.jpeg | 378958 |  | PYT3T_09054 |  |  |  |  | SPACECOVER COMFORT | SE8V06025309 | BAXTER | EVO IQ HUB | BME-PYT3 | PYT3__A | ชั้น 3 |  | Active | In/PM | No calibration | ขึ้นทะเบียนใหม่จาก DEMO_000117
https://nsmart.nhealth-asia.com/MTDPDB01/img.php?asset_masterPageSize=100&asset_masterPage=12&files=202004271637450.baxter-evoiq+hub.jpeg | 378957 |  | PYT3T_09053 |  |  |  |  | SPACECOVER COMFORT | SE8V05024307 | BAXTER | EVO IQ HUB | BME-PYT3 | PYT3__A | ชั้น 3 |  | Active | In/PM | No calibration | ขึ้นทะเบียนใหม่จาก Demo_000093
https://nsmart.nhealth-asia.com/MTDPDB01/img.php?asset_masterPageSize=100&asset_masterPage=12&files=202004271637450.baxter-evoiq+hub.jpeg | 378956 |  | PYT3T_09052 |  |  |  |  | SPACECOVER COMFORT | SE8V99010398 | BAXTER | EVO IQ HUB | BME-PYT3 | PYT3__A | ชั้น 3 |  | Active | In/PM | No calibration | ขึ้นทะเบียนจาก DEMO_000007
https://nsmart.nhealth-asia.com/MTDPDB01/img.php?asset_masterPageSize=100&asset_masterPage=12&files=202308300938070.GETINGE-SERVO-U.jpg | 378955 |  | PYT3_09051 | 17429 | เครื่องช่วยหายใจ |  |  | VENTILATORS, INTENSIVE CARE | 49615 | GETINGE | SERVO-U | PICU | PYT3__A | ชั้น 3 |  | Defective | Ex/PM | Ex/CAL
https://nsmart.nhealth-asia.com/MTDPDB01/img.php?asset_masterPageSize=100&asset_masterPage=12&files=202308241439580.PLUSLIFE-PM001.jpg | 378954 |  | C-PY3-044 |  |  |  |  | ANALYZERS, LABORATORY, MOLECULAR ASSAY | 2309010095 | PLUSLIFE | PM001 | Laboratory Room (LAB) | PYT3__A | ชั้น 2 |  | Decommission | Ex/PM | No calibration | รอเอกสารจากบริษัท เพื่อ set PM ได้รับเอกสาร PM จากบริษัทเรียบร้อย 13/02/2024 old code PYT3_09050 9/10/24 C-PYT3-044 >> C-PY3-044
https://nsmart.nhealth-asia.com/MTDPDB01/img.php?asset_masterPageSize=100&asset_masterPage=12&files=202308241439580.PLUSLIFE-PM001.jpg | 378953 |  | C-PYT3-042 |  |  |  |  | ANALYZERS, LABORATORY, MOLECULAR ASSAY | 2309010100 | PLUSLIFE | PM001 | Laboratory Room (LAB) | PYT3__A | ชั้น 2 |  | Decommission | Ex/PM | No calibration | รอเอกสารจากบริษัท เพื่อ set PM 6/9/2023 ได้รับเอกสาร PM จากบริษัทเรียบร้อย 13/02/2024 old code PYT3_09049
https://nsmart.nhealth-asia.com/MTDPDB01/img.php?asset_masterPageSize=100&asset_masterPage=12&files=201803212156470.TONI+4000.jpg | 378952 |  | PYT3_09048 | 14074 | เครื่องรัดห้ามเลือดอัตโนมัติ |  |  | TOURNIQUETS, PNEUMATIC | 402211090011 | ZIMMER | A.T.S. 4000 | OPERATING ROOM(ห้องผ่าตัด) | PYT3__A | ชั้น 3 |  | Active | In/PM | In/CAL
https://nsmart.nhealth-asia.com/MTDPDB01/img.php?asset_masterPageSize=100&asset_masterPage=12&files=201908220929170.haenim+hn-03s.png | 378951 | 032307270015 | PYT3_09047 |  |  |  |  | BOTTLE STERILYZER | HN03TH23020440 | HAENIM | HN-03-S | NURSERY(เด็กอ่อน) | PYT3__A | ชั้น 6 |  | Decommission | In/PM | No calibration
https://nsmart.nhealth-asia.com/MTDPDB01/img.php?asset_masterPageSize=100&asset_masterPage=12&files=201909211343280.LIWEIHUIT+TECHNOLOGY+Model+DC105.PNG | 378950 |  | PYT3_09046 | 12059 | เครื่องวัดความชื้น |  |  | THERMO-HYGRO METER | MDC-105-20230133 | LIWEIHUIT TECHNOLOGY | DC105 | OPERATING ROOM(ห้องผ่าตัด) | PYT3__A | ชั้น 3 |  | Active | In/PM | In/CAL
https://nsmart.nhealth-asia.com/MTDPDB01/img.php?asset_masterPageSize=100&asset_masterPage=12&files=201803051723300.PRINT+UPD898MD.jpeg | 378902 |  | PYT3_09036_1 |  |  |  |  | PRINTERS | 6000018019 | SONY | UP-D898MD | OPD CARDIO(ศูนย์หัวใจ) | PYT3__A | ชั้น 2 |  | Active | Ex/PM | No calibration | MODEL : UPP-110
https://nsmart.nhealth-asia.com/MTDPDB01/img.php?asset_masterPageSize=100&asset_masterPage=12&files=202010121153580.AMVEX+-C3A.jpg | 378901 |  | PYT3_09045 | 13325 | ชุดดูดเสมหะใช้กับระบบไปป์ไลน์ |  |  | REGULATORS, SUCTION | C3AC000881 | AMVEX | C3A | CHECK-UP (ตรวจสุขภาพ) | PYT3__A | ชั้น 18 |  | Active | In/PM | In/CAL
https://nsmart.nhealth-asia.com/MTDPDB01/img.php?asset_masterPageSize=100&asset_masterPage=12&files=202102012007130.FLOW-D.jpg | 378900 |  | PYT3_09044 | 11748 | เครื่องวัดอัตราการไหลออกซิเจนชนิดใช้กับท่อออกซิเจน |  |  | REGULATORS, HIGH-PRESSURE GAS | NO.4 | FLOW D | R1+ | รับส่ง | PYT3__A | ชั้น 2 |  | Decommission | In/PM | In/CAL | reinventory พบเครื่องในรอบ PM/CAL JUN 2023
https://nsmart.nhealth-asia.com/MTDPDB01/img.php?asset_masterPageSize=100&asset_masterPage=12&files=201609140909080.indexTTTT.jpg | 378899 |  | PYT3T_09043 | 14032 | ปรอทวัดไข้แบบอิเลคโทรนิค |  |  | THERMOMETERS, ELECTRONIC |  | TERUMO | C205 | WARD 12 | PYT3__A | ชั้น 12 |  | Decommission | Ex/PM | Ex/CAL
https://nsmart.nhealth-asia.com/MTDPDB01/img.php?asset_masterPageSize=100&asset_masterPage=12&files=201609140909080.indexTTTT.jpg | 378898 |  | PYT3T_09042 | 14032 | ปรอทวัดไข้แบบอิเลคโทรนิค |  |  | THERMOMETERS, ELECTRONIC | - | TERUMO | C205 | WARD 12 | PYT3__A | ชั้น 12 |  | Active | Ex/PM | Ex/CAL
https://nsmart.nhealth-asia.com/MTDPDB01/img.php?asset_masterPageSize=100&asset_masterPage=12&files=201812111354230.Ecograf_Portabil_Lumify-1.jpg | 378897 |  | PYT3_09041 |  |  |  |  | SCANNING SYSTEMS, ULTRASONIC, PORTABLE | F06XDP | PHILIPS | LUMIFY | OPD CARDIO(ศูนย์หัวใจ) | PYT3__A | ชั้น 2 |  | Active | Ex/PM | No calibration | หัว PROBE รับประกัน 2 ปี ตัวแถมจาก PYT3_09036
https://nsmart.nhealth-asia.com/MTDPDB01/img.php?asset_masterPageSize=100&asset_masterPage=12&files=202208231130590.MASIMO-RAD-G.jpg | 378879 |  | PYT3_09040 | 17148 | เครื่องวัดและติดตามเปอร์เซ็นต์ความอิ่มตัวของออกซิเจน |  |  | OXIMETERS, PULSE | 6000018019 | MASIMO | RAD-G | OPD CARDIO(ศูนย์หัวใจ) | PYT3__A | ชั้น 2 |  | Active | In/PM | In/CAL | ตัวแถมจาก PYT3_09036
https://nsmart.nhealth-asia.com/MTDPDB01/img.php?asset_masterPageSize=100&asset_masterPage=12&files=201809071000150.536.PNG | 378878 |  | PYT3_09039 |  |  |  |  | THERMAL/PRESSURE PULSATILE THERAPY UNITS, MEIBOMIAN GLAND | 056081-128 | BLEPHASTEAM | T2420 | EENT( หูตาคอจมูก) | PYT3__A | ชั้น 14 |  | Active | In/PM | No calibration | รอเอกสารเพื่อsetแผน PM/CAL 13/8/2023 -ได้รับเอกสาร PM แล้ว
https://nsmart.nhealth-asia.com/MTDPDB01/img.php?asset_masterPageSize=100&asset_masterPage=12&files=201911131025010.AMVEX-CIA.jpg | 378877 |  | PYT3_09038 | 13325 | ชุดดูดเสมหะใช้กับระบบไปป์ไลน์ |  |  | REGULATORS, SUCTION | CLAB005812 | AMVEX | CIA | WARD 17 | PYT3__A | ชั้น 17 |  | Active | In/PM | In/CAL | รับประกันตัวเครื่อง 3 ปี
https://nsmart.nhealth-asia.com/MTDPDB01/img.php?asset_masterPageSize=100&asset_masterPage=12&files=202307250847340.MITSUBISHI-MF-U14S-W.jpg | 378876 |  | PYT3_09037 | 15145 | ตู้แช่แข็งเก็บชีวสารที่อุณหภูมิต่ำ |  |  | REFRIGERATORS, FREEZER | 30604751 | MITSUBISHI | MF-U14S-W | OPERATING ROOM(ห้องผ่าตัด) | PYT3__A | ชั้น 3 |  | Active | In/PM | In/CAL
https://nsmart.nhealth-asia.com/MTDPDB01/img.php?asset_masterPageSize=100&asset_masterPage=12&files=202307261738070.PHILIPS-+AFFINITI+CVX.jpg | 378875 |  | PYT3_09036 | 17422 | เครื่องตรวจหัวใจด้วยคลื่นเสียงความถี่สูง |  |  | SCANNING SYSTEMS, ULTRASONIC, CARDIAC | US523R0680 | PHILIPS | AFFINITI CVX | OPD CARDIO(ศูนย์หัวใจ) | PYT3__A | ชั้น 2 |  | Active | Ex/PM | No calibration | Hardware Information Chip ID :00001e70c7aa
https://nsmart.nhealth-asia.com/MTDPDB01/img.php?asset_masterPageSize=100&asset_masterPage=12&files=202307250903240.COVIDIEN-BIS+LOC+4+CHANNEL.jpg | 378874 |  | PYT3_09033_1 |  |  |  |  | MONITORS, PHYSIOLOGIC, NEUROLOGY, BEDSIDE | B45533 | COVIDIEN | BIS LOC 4 CHANNEL | ANESTHESIA (วิสัญญี) | PYT3__A | ชั้น 3 |  | Active | Ex/PM | No calibration | 19/09/2023 sup bme ให้แก้ไข location OR>>ANE
https://nsmart.nhealth-asia.com/MTDPDB01/img.php?asset_masterPageSize=100&asset_masterPage=12&files=202307250855330.HEADWAY-HCBT-01.jpg | 378311 |  | PYT3T_09035 |  |  |  |  | ANALYZERS, POINT-OF-CARE, BREATH, CARBON ISOTOPE | 202210072 | SHENZHEN ZHONGHE HEADWAY | HCBT-01 | GASTROINTESTINAL LABORATORY(GI) | PYT3__A | ชั้น 2 |  | Active | Ex/PM | No calibration | เครื่องวางใช้งาน set
https://nsmart.nhealth-asia.com/MTDPDB01/img.php?asset_masterPageSize=100&asset_masterPage=12&files=202006281307540.MDC+032.jpg | 378310 |  | PYT3_09034 | 17156 | ตู้เย็นแช่ยา |  |  | REFRIGERATORS, PHARMACY | MDC032-202307016 | MEDICOOL | MDC 032 | NURSERY(เด็กอ่อน) | PYT3__A | ชั้น 6 |  | Active | In/PM | In/CAL
https://nsmart.nhealth-asia.com/MTDPDB01/img.php?asset_masterPageSize=100&asset_masterPage=12&files=202205092152030.COVIDIEN-BIS+VISTA.jpg | 378309 |  | PYT3_09033 |  |  |  |  | MONITORS, PHYSIOLOGIC, ELECTROENCEPHALOGRAPHY, INTRAOPERATIVE, LEVEL-OF-CONSCIOUSNESS | VT74468 | COVIDIEN | BIS VISTA | ANESTHESIA (วิสัญญี) | PYT3__A | ชั้น 3 |  | Active | Ex/PM | No calibration | 19/09/2023 sup bme ให้แก้ไข location OR>>ANE
https://nsmart.nhealth-asia.com/MTDPDB01/img.php?asset_masterPageSize=100&asset_masterPage=12&files=202006180823200.CONTEC-TP500.jpg | 378308 |  | PYT3_09032 | 17888 | เครื่องวัดอุณหภูมิทางผิวหนัง |  |  | THERMOMETERS, ELECTRONIC, INFRARED, SKIN | 20033006529 | CONTEC | TP500 | OPD PEDIATRIC( แผนกเด็ก) | PYT3__A | ชั้น 4 |  | Decommission | In/PM | In/CAL | reinventory เนื่องจากพบเครื่องในรอบ PM/CAL JUL 2023
https://nsmart.nhealth-asia.com/MTDPDB01/img.php?asset_masterPageSize=100&asset_masterPage=12&files=201609140909080.indexTTTT.jpg | 378307 |  | PYT3T_09031 | 14032 | ปรอทวัดไข้แบบอิเลคโทรนิค |  |  | THERMOMETERS, ELECTRONIC |  | TERUMO | C205 | ANESTHESIA (วิสัญญี) | PYT3__A | ชั้น 3 |  | Active | Ex/PM | Ex/CAL
https://nsmart.nhealth-asia.com/MTDPDB01/img.php?asset_masterPageSize=100&asset_masterPage=12&files=201904251633110.Untitled-14.jpg | 378248 |  | PYT3_09030 | 14028 | เครื่องวัดอุณหภูมิแบบบันทึกค่า |  |  | THERMOMETERS, DATA LOGGER | - | PERFECT-PRIME | TH0165 | PHARMACY(เภสัชกรรม ห้องยา) | PYT3__A | ชั้น 4 |  | Decommission | In/PM | In/CAL | พบในรอบ PM/CAL JUL 2023
https://nsmart.nhealth-asia.com/MTDPDB01/img.php?asset_masterPageSize=100&asset_masterPage=12&files=201909211343280.LIWEIHUIT+TECHNOLOGY+Model+DC105.PNG | 378247 |  | PYT3_09029 | 12059 | เครื่องวัดความชื้น |  |  | THERMO-HYGRO METER | MDC-105-20230130 | LIWEIHUIT TECHNOLOGY | DC105 | NURSERY(เด็กอ่อน) | PYT3__A | ชั้น 6 |  | Active | In/PM | In/CAL
https://nsmart.nhealth-asia.com/MTDPDB01/img.php?asset_masterPageSize=100&asset_masterPage=12&files=201909211343280.LIWEIHUIT+TECHNOLOGY+Model+DC105.PNG | 378246 |  | PYT3_09028 | 12059 | เครื่องวัดความชื้น |  |  | THERMO-HYGRO METER | MDC-105-20230129 | LIWEIHUIT TECHNOLOGY | DC105 | NURSERY(เด็กอ่อน) | PYT3__A | ชั้น 6 |  | Active | In/PM | In/CAL
https://nsmart.nhealth-asia.com/MTDPDB01/img.php?asset_masterPageSize=100&asset_masterPage=12&files=201803062111020.HYGRO+HTC2.jpg | 378245 |  | PYT3_09027 | 12059 | เครื่องวัดความชื้น |  |  | THERMO-HYGRO METER | - | - | HTC-2 | WARD 17 | PYT3__A | ชั้น 3 |  | Active | In/PM | In/CAL | REINVENTORY รอบ PM/CAL 07/2023
https://nsmart.nhealth-asia.com/MTDPDB01/img.php?asset_masterPageSize=100&asset_masterPage=12&files=202303201626150.SOLIDA-EU+SYLE.jpg | 378244 |  | PYT3T_09026 | 13325 | ชุดดูดเสมหะใช้กับระบบไปป์ไลน์ |  |  | REGULATORS, SUCTION | EU-01288 | SOLIDA | EU SYLE | LABOR ROOM(ห้องคลอด) | PYT3__A | ชั้น 6 |  | Active | In/PM | In/CAL | เครื่องวางบริษัท
https://nsmart.nhealth-asia.com/MTDPDB01/img.php?asset_masterPageSize=100&asset_masterPage=12&files=202002231055360.TERUMO+Model+C405.jpg | 378243 |  | PYT3T_09025 | 14032 | ปรอทวัดไข้แบบอิเลคโทรนิค |  |  | THERMOMETERS, ELECTRONIC |  | TERUMO | C405 | NURSERY(เด็กอ่อน) | PYT3__A | ชั้น 6 |  | Active | Ex/PM | Ex/CAL
https://nsmart.nhealth-asia.com/MTDPDB01/img.php?asset_masterPageSize=100&asset_masterPage=12&files=202002231055360.TERUMO+Model+C405.jpg | 378242 |  | PYT3T_09024 | 14032 | ปรอทวัดไข้แบบอิเลคโทรนิค |  |  | THERMOMETERS, ELECTRONIC |  | TERUMO | C405 | NURSERY(เด็กอ่อน) | PYT3__A | ชั้น 6 |  | Decommission | Ex/PM | Ex/CAL
https://nsmart.nhealth-asia.com/MTDPDB01/img.php?asset_masterPageSize=100&asset_masterPage=12&files=202002231055360.TERUMO+Model+C405.jpg | 378241 |  | PYT3T_09023 | 14032 | ปรอทวัดไข้แบบอิเลคโทรนิค |  |  | THERMOMETERS, ELECTRONIC |  | TERUMO | C405 | NURSERY(เด็กอ่อน) | PYT3__A | ชั้น 6 |  | Active | Ex/PM | Ex/CAL
https://nsmart.nhealth-asia.com/MTDPDB01/img.php?asset_masterPageSize=100&asset_masterPage=12&files=202203311606100.ROSSMAX-HC700-BT.jpg | 378240 |  | PYT3_09022 | 17888 | เครื่องวัดอุณหภูมิทางผิวหนัง |  |  | THERMOMETERS, ELECTRONIC, INFRARED, SKIN | 20C0391463 | ROSSMAX | HC700 BT | OPD PEDIATRIC( แผนกเด็ก) | PYT3__A | ชั้น 4 |  | Active | In/PM | In/CAL
https://nsmart.nhealth-asia.com/MTDPDB01/img.php?asset_masterPageSize=100&asset_masterPage=13&files=202203311606100.ROSSMAX-HC700-BT.jpg | 378239 |  | PYT3_09021 | 17888 | เครื่องวัดอุณหภูมิทางผิวหนัง |  |  | THERMOMETERS, ELECTRONIC, INFRARED, SKIN | 20C0391464 | ROSSMAX | HC700 BT | OPD PEDIATRIC( แผนกเด็ก) | PYT3__A | ชั้น 4 |  | Active | In/PM | In/CAL
https://nsmart.nhealth-asia.com/MTDPDB01/img.php?asset_masterPageSize=100&asset_masterPage=13&files=202203311606100.ROSSMAX-HC700-BT.jpg | 378206 |  | PYT3_09020 | 17888 | เครื่องวัดอุณหภูมิทางผิวหนัง |  |  | THERMOMETERS, ELECTRONIC, INFRARED, SKIN | 20C0391466 | ROSSMAX | HC700 BT | GASTROINTESTINAL LABORATORY(GI) | PYT3__A | ชั้น 2 | ห้องส่องกล้อง | Active | In/PM | In/CAL
https://nsmart.nhealth-asia.com/MTDPDB01/img.php?asset_masterPageSize=100&asset_masterPage=13&files=202307070919290.BeeTLe-Osteosys.jpg | 378205 |  | PYT3_09019 | 17152 | เครื่องวัดความหนาแน่นของมวลในกระดูก |  |  | DENSITOMETERS, BONE | BT 2200131 | OSTEOSYS | BEETLE | X-RAY | PYT3__A | ชั้น 1 |  | Active | Ex/PM | Ex/CAL
https://nsmart.nhealth-asia.com/MTDPDB01/img.php?asset_masterPageSize=100&asset_masterPage=13&files=201803062111020.HYGRO+HTC2.jpg | 378204 |  | PYT3_09018 | 12059 | เครื่องวัดความชื้น |  |  | THERMO-HYGRO METER |  | - | HTC-2 | NURSERY(เด็กอ่อน) | PYT3__A | ชั้น 7 |  | Active | In/PM | In/CAL | REINVENTORY จาก CODE 05330
https://nsmart.nhealth-asia.com/MTDPDB01/img.php?asset_masterPageSize=100&asset_masterPage=13&files=202004081629390.IVFTECH.jpg | 377072 |  | PYT3_09017 |  |  |  |  | WARMING UNITS | 323200414 | IVFTECH | 32300012 | ART-LAB (ศูนย์ผู้มีบุตรยาก) | PYT3__A | ชั้น 6 |  | Active | Ex/PM | Ex/CAL | ทีมแคลทำ
https://nsmart.nhealth-asia.com/MTDPDB01/img.php?asset_masterPageSize=100&asset_masterPage=13&files=202303201626150.SOLIDA-EU+SYLE.jpg | 377071 |  | PYT3T_09016 | 13325 | ชุดดูดเสมหะใช้กับระบบไปป์ไลน์ |  |  | REGULATORS, SUCTION | EU-01290 | SOLIDA | EU SYLE | OPERATING ROOM(ห้องผ่าตัด) | PYT3__A | ชั้น 3 |  | Active | In/PM | In/CAL | เครื่องวางบริษัท
https://nsmart.nhealth-asia.com/MTDPDB01/img.php?asset_masterPageSize=100&asset_masterPage=13&files=202303201626150.SOLIDA-EU+SYLE.jpg | 377070 |  | PYT3T_09015 | 13325 | ชุดดูดเสมหะใช้กับระบบไปป์ไลน์ |  |  | REGULATORS, SUCTION | EU-01289 | SOLIDA | EU SYLE | OPERATING ROOM(ห้องผ่าตัด) | PYT3__A | ชั้น 3 |  | Active | In/PM | In/CAL | เครื่องวางบริษัท
https://nsmart.nhealth-asia.com/MTDPDB01/img.php?asset_masterPageSize=100&asset_masterPage=13&files=202303201626150.SOLIDA-EU+SYLE.jpg | 377024 |  | PYT3T_09014 | 13325 | ชุดดูดเสมหะใช้กับระบบไปป์ไลน์ |  |  | REGULATORS, SUCTION | EU-01292 | SOLIDA | EU SYLE | LABOR ROOM(ห้องคลอด) | PYT3__A | ชั้น 6 |  | Active | In/PM | In/CAL | เครื่องวางบริษัท
https://nsmart.nhealth-asia.com/MTDPDB01/img.php?asset_masterPageSize=100&asset_masterPage=13&files=202303201626150.SOLIDA-EU+SYLE.jpg | 377023 |  | PYT3T_09013 | 13325 | ชุดดูดเสมหะใช้กับระบบไปป์ไลน์ |  |  | REGULATORS, SUCTION | EU-01291 | SOLIDA | EU SYLE | LABOR ROOM(ห้องคลอด) | PYT3__A | ชั้น 6 |  | Active | In/PM | In/CAL | เครื่องวางบริษัท
https://nsmart.nhealth-asia.com/MTDPDB01/img.php?asset_masterPageSize=100&asset_masterPage=13&files=202303201626150.SOLIDA-EU+SYLE.jpg | 377022 |  | PYT3T_09012 | 13325 | ชุดดูดเสมหะใช้กับระบบไปป์ไลน์ |  |  | REGULATORS, SUCTION | EU-01293 | SOLIDA | EU SYLE | LABOR ROOM(ห้องคลอด) | PYT3__A | ชั้น 6 |  | Active | In/PM | In/CAL | เครื่องวางจากบริษัท
https://nsmart.nhealth-asia.com/MTDPDB01/img.php?asset_masterPageSize=100&asset_masterPage=13&files=202112201644170.SAMSUNG-RS85+PRESTIGE.jpg | 377021 |  | PYT3_09011 | 15976 | เครื่องตรวจอวัยวะภายในด้วยคลื่นเสียงความถี่สูง |  |  | SCANNING SYSTEMS, ULTRASONIC, GENERAL-PURPOSE | S2J5M3HW500003H | SAMSUNG HEALTHCARE | RS85 PRESTIGE | X-RAY | PYT3__A | ชั้น 1 | 2 | Active | Ex/PM | No calibration | UPS : Brand CLEANLINE ,Model T-2000 B4 ,SN 22TB400160 Probe LA2-9A SN: K0EKM3GT700001N Probe Probe L3-12A SN: K0RZM3GW300010L Probe CA1-7S SN: K0R9M3GW500016W
https://nsmart.nhealth-asia.com/MTDPDB01/img.php?asset_masterPageSize=100&asset_masterPage=13&files=202306221336020.MESSER-FC2000-0812.jpg | 376644 |  | PYT3_09008_8 | 13320 | เครื่องปรับแรงดันลม |  |  | REGULATORS, CO2 | 410887226 | MESSER | FC2000-0812 | OPERATING ROOM(ห้องผ่าตัด) | PYT3__A | ชั้น 3 |  | Active | In/PM | No calibration
https://nsmart.nhealth-asia.com/MTDPDB01/img.php?asset_masterPageSize=100&asset_masterPage=13&files=201909251314580.sony+lmd-x310s.jpg | 376643 |  | PYT3_09008_7 | 20168 | จอแสดงผล |  |  | MONITORS LCD | 8006444 | SONY | LMD-X310S | OPERATING ROOM(ห้องผ่าตัด) | PYT3__A | ชั้น 3 |  | Active | Ex/PM | No calibration
https://nsmart.nhealth-asia.com/MTDPDB01/img.php?asset_masterPageSize=100&asset_masterPage=13&files=201708301452180.HP+COMPUTER.jpg | 376642 |  | PYT3_09008_6 |  |  |  |  | COMPUTER | DA108442 | HP | - | OPERATING ROOM(ห้องผ่าตัด) | PYT3__A | ชั้น 3 |  | Active | Ex/PM | No calibration | เป็นตัวแถมจาก CODE PYT3_09008
https://nsmart.nhealth-asia.com/MTDPDB01/img.php?asset_masterPageSize=100&asset_masterPage=13&files=202104201458260.OLYMPUS+LP100.jpg | 376641 |  | PYT3_09008_5 |  |  |  |  | PUMPS, IRRIGATION | 2208CE1186 | OLYMPUS | LP100 | OPERATING ROOM(ห้องผ่าตัด) | PYT3__A | ชั้น 3 |  | Active | Ex/PM | No calibration
https://nsmart.nhealth-asia.com/MTDPDB01/img.php?asset_masterPageSize=100&asset_masterPage=13&files=202107131626040.olympus-cll-v1.jpg | 376640 |  | PYT3_09008_4 | 12343 | ชุดกำเนิดแสงของกล้องส่องตรวจ |  |  | LIGHT SOURCES | 7200425 | OLYMPUS | CLL-V1 | OPERATING ROOM(ห้องผ่าตัด) | PYT3__A | ชั้น 3 |  | Active | Ex/PM | No calibration | *Model CLL-S700
https://nsmart.nhealth-asia.com/MTDPDB01/img.php?asset_masterPageSize=100&asset_masterPage=13&files=201801100935390.OLYMPUS+UHI-4.jpg | 376639 |  | PYT3_09008_3 |  |  |  |  | INSUFFLATORS, LAPAROSCOPIC | 7262898 | OLYMPUS | UHI-4 | OPERATING ROOM(ห้องผ่าตัด) | PYT3__A | ชั้น 3 |  | Active | Ex/PM | No calibration
https://nsmart.nhealth-asia.com/MTDPDB01/img.php?asset_masterPageSize=100&asset_masterPage=13&files=201611271044130.olympus-gsh2.jpg | 376638 |  | PYT3_09008_2 |  |  |  |  | GAS PREHEATER | 2202567 | OLYMPUS | GSH-2 | OPERATING ROOM(ห้องผ่าตัด) | PYT3__A | ชั้น 3 |  | Active | Ex/PM | No calibration
https://nsmart.nhealth-asia.com/MTDPDB01/img.php?asset_masterPageSize=100&asset_masterPage=13&files=201909251314580.sony+lmd-x310s.jpg | 376637 |  | PYT3_09008_1 | 20168 | จอแสดงผล |  |  | MONITORS LCD | 8006494 | SONY | LMD-X310S | OPERATING ROOM(ห้องผ่าตัด) | PYT3__A | ชั้น 3 |  | Active | Ex/PM | No calibration
https://nsmart.nhealth-asia.com/MTDPDB01/img.php?asset_masterPageSize=100&asset_masterPage=13&files=202409121713480.o_1goakv7admimvvd7mp15dn1irtb.gif | 376333 |  | PYT3_09010 | 11748 | เครื่องวัดอัตราการไหลออกซิเจนชนิดใชกับระบบไปป์ไลน์ |  |  | FLOWMETERS, GAS OXYGEN | 75170 | SOLIDA | 15 LPM | INTENSIVE CARE UNIT(ผู้ป่วยหนัก) | PYT3__A | ชั้น 3 |  | Active | In/PM | In/CAL | inventory ย้อนหลัง เนื่องจากพบเครื่องช่วง PM/CAL JUN 2023 แต่ไม่มี SN นี้ในระบบ
https://nsmart.nhealth-asia.com/MTDPDB01/img.php?asset_masterPageSize=100&asset_masterPage=13&files=201607151612100.eba-200.png | 376332 | - | LAB-PY3-134 |  |  |  |  | CENTRIFUGES | 0001223-03 | HETTICH | EBA 200 | Laboratory Room (LAB) | PYT3__A | ชั้น 2 | - | Active | In/PM | In/CAL | Vender PM,CAL = ULTRALAB CO.,LTD 14/02/2024 old code PYT3_09009 09/10/2024 update code LAB-PYT3-134 >> LAB-PY3-134
https://nsmart.nhealth-asia.com/MTDPDB01/img.php?asset_masterPageSize=100&asset_masterPage=13&files=202306220833050.OLYMPUS-OTV-S700.jpg | 376282 |  | PYT3_09008 |  |  |  |  | IMAGE PROCESSORS, VIDEO, ENDOSCOPY | 7301046 | OLYMPUS | OTV-S700 | OPERATING ROOM(ห้องผ่าตัด) | PYT3__A | ชั้น 3 |  | Defective | Ex/PM | No calibration
https://nsmart.nhealth-asia.com/MTDPDB01/img.php?asset_masterPageSize=100&asset_masterPage=13&files=202208231130590.MASIMO-RAD-G.jpg | 376281 |  | PYT3_09007 | 17148 | เครื่องวัดและติดตามเปอร์เซ็นต์ความอิ่มตัวของออกซิเจน |  |  | OXIMETERS, PULSE | 6000018032 | MASIMO | RAD-G | NURSERY(เด็กอ่อน) | PYT3__A | ชั้น 6 |  | Active | In/PM | In/CAL | เครื่องจากบริษัท GE เป็นตัวแถมมาให้จากการซื้อเครื่อง CODE PYT3_09006
https://nsmart.nhealth-asia.com/MTDPDB01/img.php?asset_masterPageSize=100&asset_masterPage=13&files=202005201239280.sf6-gas-regulator-500x500.jpg | 376280 |  | PYT3_09006_2 | 13320 | เครื่องปรับแรงดันลม |  |  | REGULATORS | 5433254523 | WIKA | ALCON | NURSERY(เด็กอ่อน) | PYT3__A | ชั้น 6 |  | Active | In/PM | No calibration | ตัวแถมของ CODE PYT3_09006 เป็น AIR
https://nsmart.nhealth-asia.com/MTDPDB01/img.php?asset_masterPageSize=100&asset_masterPage=13&files=201803312045050.REGULA+801.jpg | 376279 |  | PYT3_09006_1 | 13320 | เครื่องปรับแรงดันลม |  |  | REGULATORS | 5433235114 | HARRIS | 801 | NURSERY(เด็กอ่อน) | PYT3__A | ชั้น 6 |  | Active | In/PM | No calibration | ตัวแถมของ COD PYT3_09006
https://nsmart.nhealth-asia.com/MTDPDB01/img.php?asset_masterPageSize=100&asset_masterPage=13&files=201803121153180.RESUS+PULS.jpg | 376278 |  | PYT3_09006 |  |  |  |  | RESUSCITATORS, PULMONARY | SKE22451005PA | GE HEALTHCARE | LULLABY RESUS PLUS | NURSERY(เด็กอ่อน) | PYT3__A | ชั้น 6 |  | Active | Ex/PM | Ex/CAL
https://nsmart.nhealth-asia.com/MTDPDB01/img.php?asset_masterPageSize=100&asset_masterPage=13&files=202306141441390.MEDITEC-M302.jpg | 376277 |  | PYT3_09005 | 25209 | เครื่องตรวจวัดสัญญาณชีพ |  |  | MONITORS, PHYSIOLOGIC, VITAL SIGNS | JH20220124007 | MEDITEC | M302 | WARD 17 | PYT3__A | ชั้น 17 |  | Active | Ex/PM | Ex/CAL
https://nsmart.nhealth-asia.com/MTDPDB01/img.php?asset_masterPageSize=100&asset_masterPage=13&files=202306121708300.GLASSCO-1ml+0.008.jpg | 376276 |  | PYT3_09004 |  |  |  |  | PIPETTES, MEASURING |  | GLASSCO | 1ml 0.008 | Laboratory Room (LAB) | PYT3__A | ชั้น 2 |  | Decommission | Ex/PM | Ex/CAL
https://nsmart.nhealth-asia.com/MTDPDB01/img.php?asset_masterPageSize=100&asset_masterPage=13&files=202306121707150.GLASSCO-2ml+0.010.jpg | 375934 |  | PYT3_09003 |  |  |  |  | PIPETTES, MEASURING |  | GLASSCO | 2ml 0.010 | Laboratory Room (LAB) | PYT3__A | ชั้น 2 |  | Decommission | Ex/PM | Ex/CAL | *Brand GLASSCO
https://nsmart.nhealth-asia.com/MTDPDB01/img.php?asset_masterPageSize=100&asset_masterPage=13&files=202306131639430.pippet+3ml.jpg | 375933 |  | PYT3_09002 |  |  |  |  | PIPETTES, MEASURING |  | - | 3ml | Laboratory Room (LAB) | PYT3__A | ชั้น 2 |  | Decommission | Ex/PM | Ex/CAL | *Brand ไม่ถูก
https://nsmart.nhealth-asia.com/MTDPDB01/img.php?asset_masterPageSize=100&asset_masterPage=13&files=202306121706400.GLASSCO-10ml+0.02.jpg | 375932 |  | PYT3_09001 |  |  |  |  | PIPETTES, MEASURING |  | GLASSCO | 5ml 0.015 | Laboratory Room (LAB) | PYT3__A | ชั้น 2 |  | Decommission | Ex/PM | Ex/CAL | *Brand GLASSCO
https://nsmart.nhealth-asia.com/MTDPDB01/img.php?asset_masterPageSize=100&asset_masterPage=13&files=202306121650360.GLASSCO-10+0.1.jpg | 375931 |  | PYT3_09000 |  |  |  |  | PIPETTES, MEASURING |  | GLASSCO | 10ml 0.1 | Laboratory Room (LAB) | PYT3__A | ชั้น 2 |  | Decommission | Ex/PM | Ex/CAL | *Brand GLASSCO
https://nsmart.nhealth-asia.com/MTDPDB01/img.php?asset_masterPageSize=100&asset_masterPage=13&files=202306121706220.GLASSCO-10ml+0.02.jpg | 375930 |  | PYT3_08999 |  |  |  |  | PIPETTES, MEASURING |  | GLASSCO | 10ml 0.02 | Laboratory Room (LAB) | PYT3__A | ชั้น 2 |  | Decommission | Ex/PM | Ex/CAL | *Brand GLASSCO
https://nsmart.nhealth-asia.com/MTDPDB01/img.php?asset_masterPageSize=100&asset_masterPage=13&files=202306071454250.MITSUBISHI-MR-FV22S-SL.jpg | 375929 |  | PYT3_08998 | 13315 | ตู้เย็น |  |  | REFRIGERATORS | 21021917 | MITSUBISHI | MR-FV22S-SL | NURSERY(เด็กอ่อน) | PYT3__A | ชั้น 6 |  | Decommission | In/PM | No calibration
https://nsmart.nhealth-asia.com/MTDPDB01/img.php?asset_masterPageSize=100&asset_masterPage=13&files=201610191315490.32900_TTT.jpg | 375772 |  | PYT3_08997 | 11748 | เครื่องวัดอัตราการไหลออกซิเจนชนิดใชกับระบบไปป์ไลน์ |  |  | FLOWMETERS, GAS OXYGEN |  | OHIO | 0-15 L/MIN | CHECK-UP (ตรวจสุขภาพ) | PYT3__A | ชั้น 18 |  | Active | In/PM | In/CAL | ขึ้นทะเบียนเนื่องจากพบ code ซ้ำกับ code PYT3_00556 ในรอบ PM/CAL เดือน JUN 2023
https://nsmart.nhealth-asia.com/MTDPDB01/img.php?asset_masterPageSize=100&asset_masterPage=13&files=202306011511190.FIBROTOUCH-FT100.jpg | 375697 |  | PYT3T_08996 |  |  |  |  | SCANNING SYSTEMS, ULTRASONIC, ABDOMINAL, LIVER STIFFNESS | FT100-0016-022 | FIBROTOUCH | FT100 | GASTROINTESTINAL LABORATORY(GI) | PYT3__A | ชั้น 2 | NURO ห้องตรวจเครื่องสมอง | Decommission | Ex/PM | No calibration | เครื่องเช่าเป็นรายเดือน 80,000.00 บาท/เดือน
https://nsmart.nhealth-asia.com/MTDPDB01/img.php?asset_masterPageSize=100&asset_masterPage=13&files=202409121713480.o_1goakv7admimvvd7mp15dn1irtb.gif | 375696 |  | PYT3_08995 | 11748 | เครื่องวัดอัตราการไหลออกซิเจนชนิดใชกับระบบไปป์ไลน์ |  |  | FLOWMETERS, GAS OXYGEN | AA54952 | SOLIDA | 15 LPM | WARD 12 | PYT3__A | ชั้น 12 |  | Active | In/PM | In/CAL | -ใบรับประกันสินค้าระยะเวลา 3 ปี -ไม่รวมค่าบริการบำรุงรักษาและการสอบเทียบ
https://nsmart.nhealth-asia.com/MTDPDB01/img.php?asset_masterPageSize=100&asset_masterPage=13&files=202409121713480.o_1goakv7admimvvd7mp15dn1irtb.gif | 375695 |  | PYT3_08994 | 11748 | เครื่องวัดอัตราการไหลออกซิเจนชนิดใชกับระบบไปป์ไลน์ |  |  | FLOWMETERS, GAS OXYGEN | AA54951 | SOLIDA | 15 LPM | WARD 12 | PYT3__A | ชั้น 12 |  | Active | In/PM | In/CAL | -ใบรับประกันสินค้าระยะเวลา 3 ปี -ไม่รวมค่าบริการบำรุงรักษาและการสอบเทียบ
https://nsmart.nhealth-asia.com/MTDPDB01/img.php?asset_masterPageSize=100&asset_masterPage=13&files=202409121713480.o_1goakv7admimvvd7mp15dn1irtb.gif | 375694 |  | PYT3_08993 | 11748 | เครื่องวัดอัตราการไหลออกซิเจนชนิดใชกับระบบไปป์ไลน์ |  |  | FLOWMETERS, GAS OXYGEN | AA54955 | SOLIDA | 15 LPM | WARD 12 | PYT3__A | ชั้น 12 |  | Active | In/PM | In/CAL | -ใบรับประกันสินค้าระยะเวลา 3 ปี -ไม่รวมค่าบริการบำรุงรักษาและการสอบเทียบ
https://nsmart.nhealth-asia.com/MTDPDB01/img.php?asset_masterPageSize=100&asset_masterPage=13&files=202409121713480.o_1goakv7admimvvd7mp15dn1irtb.gif | 375693 |  | PYT3_08992 | 11748 | เครื่องวัดอัตราการไหลออกซิเจนชนิดใชกับระบบไปป์ไลน์ |  |  | FLOWMETERS, GAS OXYGEN | AA54954 | SOLIDA | 15 LPM | WARD 12 | PYT3__A | ชั้น 12 |  | Active | In/PM | In/CAL | -ใบรับประกันสินค้าระยะเวลา 3 ปี -ไม่รวมค่าบริการบำรุงรักษาและการสอบเทียบ
https://nsmart.nhealth-asia.com/MTDPDB01/img.php?asset_masterPageSize=100&asset_masterPage=13&files=202409121713480.o_1goakv7admimvvd7mp15dn1irtb.gif | 375692 |  | PYT3_08991 | 11748 | เครื่องวัดอัตราการไหลออกซิเจนชนิดใชกับระบบไปป์ไลน์ |  |  | FLOWMETERS, GAS OXYGEN | AA54953 | SOLIDA | 15 LPM | WARD 12 | PYT3__A | ชั้น 12 |  | Active | In/PM | In/CAL | -ใบรับประกันสินค้าระยะเวลา 3 ปี -ไม่รวมค่าบริการบำรุงรักษาและการสอบเทียบ
https://nsmart.nhealth-asia.com/MTDPDB01/img.php?asset_masterPageSize=100&asset_masterPage=13&files=202409121713480.o_1goakv7admimvvd7mp15dn1irtb.gif | 375691 |  | PYT3_08990 | 11748 | เครื่องวัดอัตราการไหลออกซิเจนชนิดใชกับระบบไปป์ไลน์ |  |  | FLOWMETERS, GAS OXYGEN | AA54949 | SOLIDA | 15 LPM | WARD 11 | PYT3__A | ชั้น 11 |  | Active | In/PM | In/CAL | -ใบรับประกันสินค้าระยะเวลา 3 ปี -ไม่รวมค่าบริการบำรุงรักษาและการสอบเทียบ
https://nsmart.nhealth-asia.com/MTDPDB01/img.php?asset_masterPageSize=100&asset_masterPage=13&files=202409121713480.o_1goakv7admimvvd7mp15dn1irtb.gif | 375690 |  | PYT3_08989 | 11748 | เครื่องวัดอัตราการไหลออกซิเจนชนิดใชกับระบบไปป์ไลน์ |  |  | FLOWMETERS, GAS OXYGEN | AA54950 | SOLIDA | 15 LPM | WARD 11 | PYT3__A | ชั้น 11 |  | Active | In/PM | In/CAL | -ใบรับประกันสินค้าระยะเวลา 3 ปี -ไม่รวมค่าบริการบำรุงรักษาและการสอบเทียบ
https://nsmart.nhealth-asia.com/MTDPDB01/img.php?asset_masterPageSize=100&asset_masterPage=13&files=202409121713480.o_1goakv7admimvvd7mp15dn1irtb.gif | 375689 |  | PYT3_08988 | 11748 | เครื่องวัดอัตราการไหลออกซิเจนชนิดใชกับระบบไปป์ไลน์ |  |  | FLOWMETERS, GAS OXYGEN | AA54948 | SOLIDA | 15 LPM | WARD 11 | PYT3__A | ชั้น 11 |  | Active | In/PM | In/CAL | -ใบรับประกันสินค้าระยะเวลา 3 ปี -ไม่รวมค่าบริการบำรุงรักษาและการสอบเทียบ
https://nsmart.nhealth-asia.com/MTDPDB01/img.php?asset_masterPageSize=100&asset_masterPage=13&files=202409121713480.o_1goakv7admimvvd7mp15dn1irtb.gif | 375688 |  | PYT3_08987 | 11748 | เครื่องวัดอัตราการไหลออกซิเจนชนิดใชกับระบบไปป์ไลน์ |  |  | FLOWMETERS, GAS OXYGEN | AA54947 | SOLIDA | 15 LPM | WARD 11 | PYT3__A | ชั้น 11 |  | Active | In/PM | In/CAL | -ใบรับประกันสินค้าระยะเวลา 3 ปี -ไม่รวมค่าบริการบำรุงรักษาและการสอบเทียบ
https://nsmart.nhealth-asia.com/MTDPDB01/img.php?asset_masterPageSize=100&asset_masterPage=13&files=202409121713480.o_1goakv7admimvvd7mp15dn1irtb.gif | 375687 |  | PYT3_08986 | 11748 | เครื่องวัดอัตราการไหลออกซิเจนชนิดใชกับระบบไปป์ไลน์ |  |  | FLOWMETERS, GAS OXYGEN | AA54946 | SOLIDA | 15 LPM | WARD 11 | PYT3__A | ชั้น 11 |  | Active | In/PM | In/CAL | -ใบรับประกันสินค้าระยะเวลา 3 ปี -ไม่รวมค่าบริการบำรุงรักษาและการสอบเทียบ
https://nsmart.nhealth-asia.com/MTDPDB01/img.php?asset_masterPageSize=100&asset_masterPage=13&files=202409121713480.o_1goakv7admimvvd7mp15dn1irtb.gif | 375686 |  | PYT3_08985 | 11748 | เครื่องวัดอัตราการไหลออกซิเจนชนิดใชกับระบบไปป์ไลน์ |  |  | FLOWMETERS, GAS OXYGEN | AA54977 | SOLIDA | 15 LPM | INTENSIVE CARE UNIT(ผู้ป่วยหนัก) | PYT3__A | ชั้น 3 |  | Active | In/PM | In/CAL | -ใบรับประกันสินค้าระยะเวลา 3 ปี -ไม่รวมค่าบริการบำรุงรักษาและการสอบเทียบ
https://nsmart.nhealth-asia.com/MTDPDB01/img.php?asset_masterPageSize=100&asset_masterPage=13&files=202305311655590.Star+Magnifying+lamp-Floor+Magnifying+Lamp+10X.jpg | 375685 |  | PYT3_08984 | 12276 | โคมไฟส่องตรวจ |  |  | LIGHTS, EXAMINATION | - | STAR MAGNIFYING LAMP | FLOOR MAGNIFYING LAMP 10 | PWA LIFE CENTER | PYT3__A | ชั้น 14 |  | Active | In/PM | No calibration
https://nsmart.nhealth-asia.com/MTDPDB01/img.php?asset_masterPageSize=100&asset_masterPage=13&files=201805292327030.LIGHT+CZ254.jpg | 375684 |  | PYT3_08983 | 12276 | โคมไฟส่องตรวจ |  |  | LIGHTS, EXAMINATION | - | SHANTOU MINSTON MEDICAL INSTRUMENT | ZC-2450 | OPD UROLOGY (ทางเดินปัสสาวะ) | PYT3__A | ชั้น 19 |  | Decommission | In/PM | No calibration
https://nsmart.nhealth-asia.com/MTDPDB01/img.php?asset_masterPageSize=100&asset_masterPage=13&files=202306130824060.HBG-B1ml+0.01.jpg | 375645 |  | PYT3_08982 |  |  |  |  | PIPETTES, MEASURING |  | HBG | B1ml 0.01 | Laboratory Room (LAB) | PYT3__A | ชั้น 2 |  | Decommission | Ex/PM | Ex/CAL
https://nsmart.nhealth-asia.com/MTDPDB01/img.php?asset_masterPageSize=100&asset_masterPage=13&files=202306130824060.HBG-B1ml+0.01.jpg | 375644 |  | PYT3_08981 |  |  |  |  | PIPETTES, MEASURING |  | HBG | B1ml 0.01 | Laboratory Room (LAB) | PYT3__A | ชั้น 2 |  | Decommission | Ex/PM | Ex/CAL
https://nsmart.nhealth-asia.com/MTDPDB01/img.php?asset_masterPageSize=100&asset_masterPage=13&files=202306121707150.GLASSCO-2ml+0.010.jpg | 375643 |  | PYT3_08980 |  |  |  |  | PIPETTES, MEASURING |  | GLASSCO | 2ml 0.010 | Laboratory Room (LAB) | PYT3__A | ชั้น 2 |  | Decommission | Ex/PM | Ex/CAL
https://nsmart.nhealth-asia.com/MTDPDB01/img.php?asset_masterPageSize=100&asset_masterPage=13&files=202306121707150.GLASSCO-2ml+0.010.jpg | 375642 |  | PYT3_08979 |  |  |  |  | PIPETTES, MEASURING |  | GLASSCO | 2ml 0.010 | Laboratory Room (LAB) | PYT3__A | ชั้น 2 |  | Decommission | Ex/PM | Ex/CAL | Brand GLASSCO
https://nsmart.nhealth-asia.com/MTDPDB01/img.php?asset_masterPageSize=100&asset_masterPage=13&files=202306121707150.GLASSCO-2ml+0.010.jpg | 375641 |  | PYT3_08978 |  |  |  |  | PIPETTES, MEASURING |  | GLASSCO | 2ml 0.010 | Laboratory Room (LAB) | PYT3__A | ชั้น 2 |  | Decommission | Ex/PM | Ex/CAL
https://nsmart.nhealth-asia.com/MTDPDB01/img.php?asset_masterPageSize=100&asset_masterPage=13&files=202306131639430.pippet+3ml.jpg | 375640 |  | PYT3_08977 |  |  |  |  | PIPETTES, MEASURING |  | - | 3ml | Laboratory Room (LAB) | PYT3__A | ชั้น 2 |  | Decommission | Ex/PM | Ex/CAL
https://nsmart.nhealth-asia.com/MTDPDB01/img.php?asset_masterPageSize=100&asset_masterPage=13&files=202306131639430.pippet+3ml.jpg | 375639 |  | PYT3_08976 |  |  |  |  | PIPETTES, MEASURING |  | - | 3ml | Laboratory Room (LAB) | PYT3__A | ชั้น 2 |  | Decommission | Ex/PM | Ex/CAL | Brand ไม่ถูก
https://nsmart.nhealth-asia.com/MTDPDB01/img.php?asset_masterPageSize=100&asset_masterPage=13&files=202203201551470.WIRELESS+PULSE+OXIMETRY+SENSOR.jpg | 375528 |  | PYT3_06034_1 | 17148 | เครื่องวัดและติดตามเปอร์เซ็นต์ความอิ่มตัวของออกซิเจน |  |  | OXIMETERS, PULSE | 094217000338 | SCHILLER | 0-13-0040 | X-RAY | PYT3__A | ชั้น 1 | MRI | Decommission | In/PM | In/CAL | wireless pulse oximetry sensor 18/5/2023 -ขึ้นทะเบียนเพิ่มเติม (ซื้อใหม่) ประกัน 1 ปี
https://nsmart.nhealth-asia.com/MTDPDB01/img.php?asset_masterPageSize=100&asset_masterPage=13&files=202309050943080.INSIZE-2170-1.jpg | 375522 | - | BMEPYT3_024 |  |  |  |  | LEVEL METERS, DIGITAL | 3012220168 | INSIZE | 2170-1 | BME-PYT3 | PYT3__A | ชั้น 3 |  | Active | In/PM | Ex/CAL
https://nsmart.nhealth-asia.com/MTDPDB01/img.php?asset_masterPageSize=100&asset_masterPage=13&files=201810301805370.x.jpg | 375472 |  | BMEPYT3_023 |  |  |  |  | TESTERS, FLOWMETER TESTER | 207346 | DRYCAL | DEFENDER 510 | BME-PYT3 | PYT3__A | ชั้น 3 |  | Active | In/PM | Ex/CAL
https://nsmart.nhealth-asia.com/MTDPDB01/img.php?asset_masterPageSize=100&asset_masterPage=13&files=202002231055360.TERUMO+Model+C405.jpg | 375433 |  | PYT3T_08975 | 14032 | ปรอทวัดไข้แบบอิเลคโทรนิค |  |  | THERMOMETERS, ELECTRONIC |  | TERUMO | C405 | OPD PEDIATRIC( แผนกเด็ก) | PYT3__A | ชั้น 4 |  | Decommission | Ex/PM | Ex/CAL | รับเครื่องไปวันที่ 8/5/2566
https://nsmart.nhealth-asia.com/MTDPDB01/img.php?asset_masterPageSize=100&asset_masterPage=13&files=202002231055360.TERUMO+Model+C405.jpg | 375421 |  | PYT3T_08974 | 14032 | ปรอทวัดไข้แบบอิเลคโทรนิค |  |  | THERMOMETERS, ELECTRONIC |  | TERUMO | C405 | WARD 7 | PYT3__A | ชั้น 7 |  | Active | Ex/PM | Ex/CAL | รับเครื่องไปวันที่ 5/5/2566 -17/4/2025 เจอในรอบการ cal เป็นกลับเป็น active
https://nsmart.nhealth-asia.com/MTDPDB01/img.php?asset_masterPageSize=100&asset_masterPage=13&files=202306131639430.pippet+3ml.jpg | 375386 |  | PYT3_08973 |  |  |  |  | PIPETTES, MEASURING |  | - | 3ml | Laboratory Room (LAB) | PYT3__A | ชั้น 2 |  | Decommission | Ex/PM | Ex/CAL | *Brand ไม่ถูก
https://nsmart.nhealth-asia.com/MTDPDB01/img.php?asset_masterPageSize=100&asset_masterPage=13&files=202306121706400.GLASSCO-10ml+0.02.jpg | 375384 |  | PYT3_08972 |  |  |  |  | PIPETTES, MEASURING |  | GLASSCO | 5ml 0.015 | Laboratory Room (LAB) | PYT3__A | ชั้น 2 |  | Decommission | Ex/PM | Ex/CAL
https://nsmart.nhealth-asia.com/MTDPDB01/img.php?asset_masterPageSize=100&asset_masterPage=13&files=202306121706400.GLASSCO-10ml+0.02.jpg | 375383 |  | PYT3_08971 |  |  |  |  | PIPETTES, MEASURING |  | GLASSCO | 5ml 0.015 | Laboratory Room (LAB) | PYT3__A | ชั้น 2 |  | Decommission | Ex/PM | Ex/CAL
https://nsmart.nhealth-asia.com/MTDPDB01/img.php?asset_masterPageSize=100&asset_masterPage=13&files=202306121706400.GLASSCO-10ml+0.02.jpg | 375382 |  | PYT3_08970 |  |  |  |  | PIPETTES, MEASURING |  | GLASSCO | 5ml 0.015 | Laboratory Room (LAB) | PYT3__A | ชั้น 2 |  | Decommission | Ex/PM | Ex/CAL
https://nsmart.nhealth-asia.com/MTDPDB01/img.php?asset_masterPageSize=100&asset_masterPage=13&files=202306130817550.GLASSCO-5ml+0.005.jpg | 375381 |  | PYT3_08969 |  |  |  |  | PIPETTES, MEASURING |  | GLASSCO | 5ml 0.005 | Laboratory Room (LAB) | PYT3__A | ชั้น 2 |  | Decommission | Ex/PM | Ex/CAL
https://nsmart.nhealth-asia.com/MTDPDB01/img.php?asset_masterPageSize=100&asset_masterPage=13&files=202306121708300.GLASSCO-1ml+0.008.jpg | 375380 |  | PYT3_08968 |  |  |  |  | PIPETTES, MEASURING |  | GLASSCO | 1ml 0.008 | Laboratory Room (LAB) | PYT3__A | ชั้น 2 |  | Decommission | Ex/PM | Ex/CAL | Brand GLAASSCO
https://nsmart.nhealth-asia.com/MTDPDB01/img.php?asset_masterPageSize=100&asset_masterPage=13&files=202306130814240.HBG-10ml.jpg | 375379 |  | PYT3_08967 |  |  |  |  | PIPETTES, MEASURING |  | HBG | 10ml | Laboratory Room (LAB) | PYT3__A | ชั้น 2 |  | Decommission | Ex/PM | Ex/CAL
https://nsmart.nhealth-asia.com/MTDPDB01/img.php?asset_masterPageSize=100&asset_masterPage=13&files=202306130814240.HBG-10ml.jpg | 375378 |  | PYT3_08966 |  |  |  |  | PIPETTES, MEASURING |  | HBG | 10ml | Laboratory Room (LAB) | PYT3__A | ชั้น 2 |  | Decommission | Ex/PM | Ex/CAL | reinventory ย้อนหลัง
https://nsmart.nhealth-asia.com/MTDPDB01/img.php?asset_masterPageSize=100&asset_masterPage=13&files=201910051110260.OUT+NI+TRI.jpg | 375377 |  | PYT3_08965 | 17682 | หัวจ่ายก๊าซไนตรัส |  |  | MEDICAL GAS OUTLET, NITROUS OXIDE |  | TRI-TECH MEDICAL | 1-800-253-8692 | GASTROINTESTINAL LABORATORY(GI) | PYT3__A | ชั้น 2 |  | Active | In/PM | No calibration
https://nsmart.nhealth-asia.com/MTDPDB01/img.php?asset_masterPageSize=100&asset_masterPage=13&files=202002231055360.TERUMO+Model+C405.jpg | 375375 |  | PYT3T_08964 | 14032 | ปรอทวัดไข้แบบอิเลคโทรนิค |  |  | THERMOMETERS, ELECTRONIC |  | TERUMO | C405 | NURSERY(เด็กอ่อน) | PYT3__A | ชั้น 3 |  | Decommission | Ex/PM | Ex/CAL | รับเครื่องไปวันที่ 26/4/2566
https://nsmart.nhealth-asia.com/MTDPDB01/img.php?asset_masterPageSize=100&asset_masterPage=13&files=202304271152020.SHARP+SJ-C15E-MS.jpg | 375274 |  | PYT3_08963 | 13315 | ตู้เย็น |  |  | REFRIGERATORS | T220741887 | SHARP | SJ-C15E-MS | OPERATING ROOM(ห้องผ่าตัด) | PYT3__A | ชั้น 3 |  | Decommission | In/PM | No calibration
https://nsmart.nhealth-asia.com/MTDPDB01/img.php?asset_masterPageSize=100&asset_masterPage=13&files=202306150906340.DRAGER-JM-105.jpg | 375273 |  | PYT3_08962 |  |  |  |  | BILIRUBINOMETERS, CUTANEOUS | H3509520 | DRAGER | JM-105 | OPD PEDIATRIC( แผนกเด็ก) | PYT3__A | ชั้น 4 |  | Active | Ex/PM | Ex/CAL | SN ฐาน : H7036698
https://nsmart.nhealth-asia.com/MTDPDB01/img.php?asset_masterPageSize=100&asset_masterPage=13&files=202304211559490.FUJITSU-Monitor.jpg | 375183 |  | PYT3_08833_1 | 20168 | จอแสดงผล |  |  | MONITORS LCD | ES-P1.4640 | FUJITSU | - | ART-LAB (ศูนย์ผู้มีบุตรยาก) | PYT3__A | ชั้น 6 |  | Active | Ex/PM | No calibration | -ยังไม่มีเอกสารรอพี่ออฟคุยกับทางเซลล์ -7/4/2566 ที่เอกโทรสอบถามเรื่องเอกสารตรวจรับเครื่องที่ขาด(บริษัทยังไม่ให้) พบว่ายังไม่ได้เอกสารอะไรเลย จึงดำเนินการส่งเอกสารในการตรวจรับเครื่องมือแพทย์ให้กับพี่เอก -7/4/2566 เวลา 14.00 น. ตรวจรับเครื่ิอง
https://nsmart.nhealth-asia.com/MTDPDB01/img.php?asset_masterPageSize=100&asset_masterPage=13&files=202008310949450.baxter-evo+iq+lvp.jpg | 375173 |  | DEMO_000364 | 16495 | เครื่องควบคุมการให้ยาและสารละลายอัตโนมัติ |  |  | INFUSION PUMPS | SK30221770 | BAXTER | EVO IQ LVP | BME-PYT3 | PYT3__A | ชั้น 3 |  | Active | Ex/PM | Ex/CAL
https://nsmart.nhealth-asia.com/MTDPDB01/img.php?asset_masterPageSize=100&asset_masterPage=13&files=202008310949450.baxter-evo+iq+lvp.jpg | 375172 |  | DEMO_000363 | 16495 | เครื่องควบคุมการให้ยาและสารละลายอัตโนมัติ |  |  | INFUSION PUMPS | SK30221766 | BAXTER | EVO IQ LVP | BME-PYT3 | PYT3__A | ชั้น 3 |  | Active | Ex/PM | Ex/CAL
https://nsmart.nhealth-asia.com/MTDPDB01/img.php?asset_masterPageSize=100&asset_masterPage=13&files=202008310949450.baxter-evo+iq+lvp.jpg | 375171 |  | DEMO_000362 | 16495 | เครื่องควบคุมการให้ยาและสารละลายอัตโนมัติ |  |  | INFUSION PUMPS | SK30221762 | BAXTER | EVO IQ LVP | BME-PYT3 | PYT3__A | ชั้น 3 |  | Active | Ex/PM | Ex/CAL
https://nsmart.nhealth-asia.com/MTDPDB01/img.php?asset_masterPageSize=100&asset_masterPage=13&files=202008310949450.baxter-evo+iq+lvp.jpg | 375170 |  | DEMO_000361 | 16495 | เครื่องควบคุมการให้ยาและสารละลายอัตโนมัติ |  |  | INFUSION PUMPS | SK30221761 | BAXTER | EVO IQ LVP | BME-PYT3 | PYT3__A | ชั้น 3 |  | Active | Ex/PM | Ex/CAL
https://nsmart.nhealth-asia.com/MTDPDB01/img.php?asset_masterPageSize=100&asset_masterPage=13&files=202008310949450.baxter-evo+iq+lvp.jpg | 375169 |  | DEMO_000360 | 16495 | เครื่องควบคุมการให้ยาและสารละลายอัตโนมัติ |  |  | INFUSION PUMPS | SK30221768 | BAXTER | EVO IQ LVP | BME-PYT3 | PYT3__A | ชั้น 3 |  | Active | Ex/PM | Ex/CAL
https://nsmart.nhealth-asia.com/MTDPDB01/img.php?asset_masterPageSize=100&asset_masterPage=13&files=202008310949450.baxter-evo+iq+lvp.jpg | 375168 |  | DEMO_000359 | 16495 | เครื่องควบคุมการให้ยาและสารละลายอัตโนมัติ |  |  | INFUSION PUMPS | SK30221767 | BAXTER | EVO IQ LVP | BME-PYT3 | PYT3__A | ชั้น 3 |  | Active | Ex/PM | Ex/CAL
https://nsmart.nhealth-asia.com/MTDPDB01/img.php?asset_masterPageSize=100&asset_masterPage=13&files=202008310949450.baxter-evo+iq+lvp.jpg | 375167 |  | DEMO_000358 | 16495 | เครื่องควบคุมการให้ยาและสารละลายอัตโนมัติ |  |  | INFUSION PUMPS | SK30221763 | BAXTER | EVO IQ LVP | BME-PYT3 | PYT3__A | ชั้น 3 |  | Active | Ex/PM | Ex/CAL
https://nsmart.nhealth-asia.com/MTDPDB01/img.php?asset_masterPageSize=100&asset_masterPage=13&files=202008310949450.baxter-evo+iq+lvp.jpg | 375166 |  | DEMO_000357 | 16495 | เครื่องควบคุมการให้ยาและสารละลายอัตโนมัติ |  |  | INFUSION PUMPS | SK30221765 | BAXTER | EVO IQ LVP | BME-PYT3 | PYT3__A | ชั้น 3 |  | Active | Ex/PM | Ex/CAL
https://nsmart.nhealth-asia.com/MTDPDB01/img.php?asset_masterPageSize=100&asset_masterPage=13&files=202008310949450.baxter-evo+iq+lvp.jpg | 375165 |  | DEMO_000356 | 16495 | เครื่องควบคุมการให้ยาและสารละลายอัตโนมัติ |  |  | INFUSION PUMPS | SK30221764 | BAXTER | EVO IQ LVP | BME-PYT3 | PYT3__A | ชั้น 3 |  | Defective | Ex/PM | Ex/CAL
https://nsmart.nhealth-asia.com/MTDPDB01/img.php?asset_masterPageSize=100&asset_masterPage=13&files=202008310949450.baxter-evo+iq+lvp.jpg | 375164 |  | DEMO_000355 | 16495 | เครื่องควบคุมการให้ยาและสารละลายอัตโนมัติ |  |  | INFUSION PUMPS | SK30221769 | BAXTER | EVO IQ LVP | BME-PYT3 | PYT3__A | ชั้น 3 |  | Active | Ex/PM | Ex/CAL
https://nsmart.nhealth-asia.com/MTDPDB01/img.php?asset_masterPageSize=100&asset_masterPage=13&files=201609140909080.indexTTTT.jpg | 375094 |  | PYT3T_08961 | 14032 | ปรอทวัดไข้แบบอิเลคโทรนิค |  |  | THERMOMETERS, ELECTRONIC |  | TERUMO | C205 | OPERATING ROOM(ห้องผ่าตัด) | PYT3__A | ชั้น 3 |  | Decommission | Ex/PM | Ex/CAL | รับเครื่องไปวันที่ 26/4/2566
https://nsmart.nhealth-asia.com/MTDPDB01/img.php?asset_masterPageSize=100&asset_masterPage=13&files=201609140909080.indexTTTT.jpg | 375093 |  | PYT3T_08960 | 14032 | ปรอทวัดไข้แบบอิเลคโทรนิค |  |  | THERMOMETERS, ELECTRONIC |  | TERUMO | C205 | OPERATING ROOM(ห้องผ่าตัด) | PYT3__A | ชั้น 3 |  | Active | Ex/PM | Ex/CAL | รับเครื่องไปวันที่ 26/4/2566
https://nsmart.nhealth-asia.com/MTDPDB01/img.php?asset_masterPageSize=100&asset_masterPage=13&files=202203102015510.WELCH+ALLYN-97250-BIL.jpg | 375092 |  | PYT3_08959 | 12815 | เครื่องมือตรวจโรค หู ตา คอ จมูก |  |  | OPHTHALMOSCOPE/OTOSCOPE | - | WELCH ALLYN | 97250-BIL | EMERGENCY( ฉุกเฉิน) | PYT3__A | ชั้น 1 |  | Active | Ex/PM | No calibration
https://nsmart.nhealth-asia.com/MTDPDB01/img.php?asset_masterPageSize=100&asset_masterPage=13&files=202304041128260.MEDICOOL-MDC-FW-5Q.jpg | 375091 |  | PYT3_08958 | 10540 |  |  |  | WARMING UNITS, MULTIPURPOSE |  | MEDICOOL | MDC-FW-5Q | NURSERY(เด็กอ่อน) | PYT3__A | ชั้น 6 |  | Active | In/PM | In/CAL
https://nsmart.nhealth-asia.com/MTDPDB01/img.php?asset_masterPageSize=100&asset_masterPage=13&files=202409121713480.o_1goakv7admimvvd7mp15dn1irtb.gif | 375090 |  | PYT3_08957 | 11748 | เครื่องวัดอัตราการไหลออกซิเจนชนิดใชกับระบบไปป์ไลน์ |  |  | FLOWMETERS, GAS OXYGEN | AA54976 | SOLIDA | 15 LPM | INTENSIVE CARE UNIT(ผู้ป่วยหนัก) | PYT3__A | ชั้น 3 |  | Active | In/PM | In/CAL | -ใบรับประกันสินค้าระยะเวลา 3 ปี -ไม่รวมค่าบริการบำรุงรักษาและการสอบเทียบ
https://nsmart.nhealth-asia.com/MTDPDB01/img.php?asset_masterPageSize=100&asset_masterPage=13&files=201708011549230.SECA+727.png | 375089 | 032308040008 | PYT3_08956 | 13462 | เครื่องชั่งน้ำหนักเด็ก |  |  | SCALES, INFANT | 10000000853504 | SECA | 727 | NURSERY(เด็กอ่อน) | PYT3__A | ชั้น 6 |  | Active | Ex/PM | Ex/CAL
https://nsmart.nhealth-asia.com/MTDPDB01/img.php?asset_masterPageSize=100&asset_masterPage=13&files=202008310949450.baxter-evo+iq+lvp.jpg | 375088 |  | PYT3T_08955 | 16495 | เครื่องควบคุมการให้ยาและสารละลายอัตโนมัติ |  |  | INFUSION PUMPS | SK00103590 | BAXTER | EVO IQ LVP | BME-PYT3 | PYT3__A | ชั้น 3 |  | Active | Ex/PM | Ex/CAL | REINVENTORY เนื่องจาก SN ของเครื่องไม่มีในระบบ NSMART พบเครื่องในรอบ PM เดือน APR 2023
https://nsmart.nhealth-asia.com/MTDPDB01/img.php?asset_masterPageSize=100&asset_masterPage=13&files=202304271145090.PHCbi-MDF-MU339-PE.jpg | 375087 | - | LAB-PY3-133 | 15145 | ตู้แช่แข็งเก็บชีวสารที่อุณหภูมิต่ำ |  |  | REFRIGERATORS, FREEZER | 220560022 | PHCBI | MDF-MU339-PE | Laboratory Room (LAB) | PYT3__A | ชั้น 2 | - | Active | In/PM | In/CAL | 14/02/2024 old code PYT3_08954 09/10/2024 update code LAB-PYT3-133 >> LAB-PY3-133
https://nsmart.nhealth-asia.com/MTDPDB01/img.php?asset_masterPageSize=100&asset_masterPage=13&files=202304121036450.BECTON+DICKINSON-BACTEC+FX+TOP.jpg | 375086 | - | C-PY3-041 |  |  |  |  | ANALYZERS, LABORATORY, MICROBIOLOGY, BLOOD CULTURE | FT 1133 | BECTON DICKINSON | BACTEC FX TOP | Laboratory Room (LAB) | PYT3__A | ชั้น 2 | - | Active | Ex/PM | No calibration | เครื่องวางจากบริษัท อยู่ที่ห้องแลปชั้น2 13/02/2024 old code PYT3_08953 09/10/2024 update code C-PYT3-041 >> C-PY3-041
https://nsmart.nhealth-asia.com/MTDPDB01/img.php?asset_masterPageSize=100&asset_masterPage=13&files=202111181328460.NOUVAG-TCM3000BL.jpg | 375085 | 032308090003 | PYT3_08952 |  |  |  |  | MORCELLATORS, ENDOSCOPIC, GYNECOLOGY | 2347U2206R | NOUVAG | TCM3000BL | OPERATING ROOM(ห้องผ่าตัด) | PYT3__A | ชั้น 3 |  | Active | Ex/PM | No calibration | -สินค้ารับประกัน 2 ปี เฉพาะเครื่องควบคุมมอเตอร์และแป้นเท่าเหยียบ -อุปกรณ์ sterile รับประกันคุณภาพ 1 ปี
https://nsmart.nhealth-asia.com/MTDPDB01/img.php?asset_masterPageSize=100&asset_masterPage=13&files=202409121713480.o_1goakv7admimvvd7mp15dn1irtb.gif | 374545 |  | PYT3_08951 | 11748 | เครื่องวัดอัตราการไหลออกซิเจนชนิดใชกับระบบไปป์ไลน์ |  |  | FLOWMETERS, GAS OXYGEN | AA53096 | SOLIDA | 15 LPM | EMERGENCY( ฉุกเฉิน) | PYT3__A | ชั้น 1 |  | Active | In/PM | In/CAL | -ใบรับประกันสินค้าระยะเวลา 3 ปี -ไม่รวมค่าบริการบำรุงรักษาและการสอบเทียบ
https://nsmart.nhealth-asia.com/MTDPDB01/img.php?asset_masterPageSize=100&asset_masterPage=13&files=202409121713480.o_1goakv7admimvvd7mp15dn1irtb.gif | 374544 |  | PYT3_08950 | 11748 | เครื่องวัดอัตราการไหลออกซิเจนชนิดใชกับระบบไปป์ไลน์ |  |  | FLOWMETERS, GAS OXYGEN | AA53095 | SOLIDA | 15 LPM | EMERGENCY( ฉุกเฉิน) | PYT3__A | ชั้น 1 |  | Active | In/PM | In/CAL | -ใบรับประกันสินค้าระยะเวลา 3 ปี -ไม่รวมค่าบริการบำรุงรักษาและการสอบเทียบ
https://nsmart.nhealth-asia.com/MTDPDB01/img.php?asset_masterPageSize=100&asset_masterPage=13&files=202409121713480.o_1goakv7admimvvd7mp15dn1irtb.gif | 374543 |  | PYT3_08949 | 11748 | เครื่องวัดอัตราการไหลออกซิเจนชนิดใชกับระบบไปป์ไลน์ |  |  | FLOWMETERS, GAS OXYGEN | AA52065 | SOLIDA | 15 LPM | WARD 10 | PYT3__A | ชั้น 10 |  | Active | In/PM | In/CAL | -ใบรับประกันสินค้าระยะเวลา 3 ปี -ไม่รวมค่าบริการบำรุงรักษาและการสอบเทียบ
https://nsmart.nhealth-asia.com/MTDPDB01/img.php?asset_masterPageSize=100&asset_masterPage=13&files=202203102015510.WELCH+ALLYN-97250-BIL.jpg | 374542 | 032308040007 | PYT3_08948 | 12815 | เครื่องมือตรวจโรค หู ตา คอ จมูก |  |  | OPHTHALMOSCOPE/OTOSCOPE | 6603001030-05 | WELCH ALLYN | 97250-BIL | OPD PEDIATRIC( แผนกเด็ก) | PYT3__A | ชั้น 4 |  | Active | Ex/PM | No calibration
https://nsmart.nhealth-asia.com/MTDPDB01/img.php?asset_masterPageSize=100&asset_masterPage=13&files=202203102015510.WELCH+ALLYN-97250-BIL.jpg | 374541 | 032308040006 | PYT3_08947 | 12815 | เครื่องมือตรวจโรค หู ตา คอ จมูก |  |  | OPHTHALMOSCOPE/OTOSCOPE | 6603001030-04 | WELCH ALLYN | 97250-BIL | OPD PEDIATRIC( แผนกเด็ก) | PYT3__A | ชั้น 4 |  | Active | Ex/PM | No calibration
https://nsmart.nhealth-asia.com/MTDPDB01/img.php?asset_masterPageSize=100&asset_masterPage=13&files=202203102015510.WELCH+ALLYN-97250-BIL.jpg | 374540 | 032308040005 | PYT3_08946 | 12815 | เครื่องมือตรวจโรค หู ตา คอ จมูก |  |  | OPHTHALMOSCOPE/OTOSCOPE | 6603001030-03 | WELCH ALLYN | 97250-BIL | OPD PEDIATRIC( แผนกเด็ก) | PYT3__A | ชั้น 4 |  | Active | Ex/PM | No calibration
https://nsmart.nhealth-asia.com/MTDPDB01/img.php?asset_masterPageSize=100&asset_masterPage=14&files=202203102015510.WELCH+ALLYN-97250-BIL.jpg | 374539 | 032308040004 | PYT3_08945 | 12815 | เครื่องมือตรวจโรค หู ตา คอ จมูก |  |  | OPHTHALMOSCOPE/OTOSCOPE | 6603001030-02 | WELCH ALLYN | 97250-BIL | OPD PEDIATRIC( แผนกเด็ก) | PYT3__A | ชั้น 4 |  | Active | Ex/PM | No calibration
https://nsmart.nhealth-asia.com/MTDPDB01/img.php?asset_masterPageSize=100&asset_masterPage=14&files=202203102015510.WELCH+ALLYN-97250-BIL.jpg | 374538 | 032308040003 | PYT3_08944 | 12815 | เครื่องมือตรวจโรค หู ตา คอ จมูก |  |  | OPHTHALMOSCOPE/OTOSCOPE | 6603001030-01 | WELCH ALLYN | 97250-BIL | OPD PEDIATRIC( แผนกเด็ก) | PYT3__A | ชั้น 4 |  | Active | Ex/PM | No calibration
https://nsmart.nhealth-asia.com/MTDPDB01/img.php?asset_masterPageSize=100&asset_masterPage=14&files=201803221100510.HFA3.png | 374518 |  | PYT3_08943 |  |  |  |  | OPHTHALMIC PERIMETERS, AUTOMATED | 840-23796 | CARL ZEISS MEDITEC INC | HUMPHREY FIELD ANALYZER 3 | EENT( หูตาคอจมูก) | PYT3__A | ชั้น 4 |  | Active | Ex/PM | No calibration | band : CARL ZEISS model : HFA 3 840
https://nsmart.nhealth-asia.com/MTDPDB01/img.php?asset_masterPageSize=100&asset_masterPage=14&files=202303241152560.ROCHE+COBAS+H+232.jfif | 374287 | - | LAB-PY3-057 |  |  |  |  | ANALYZERS, POINT-OF-CARE, WHOLE BLOOD, MULTIANALYTE, CARDIOVASCULAR MARKER | KQ0314682 | ROCHE DIAGNOSTICS | COBAS H 232 | Laboratory Room (LAB) | PYT3__A | ชั้น 2 | - | Active | In/PM | No calibration | 13/2/2567 old code PYT3_08942 09/10/2024 update code LAB-PYT3-057 >> LAB-PY3-057
https://nsmart.nhealth-asia.com/MTDPDB01/img.php?asset_masterPageSize=100&asset_masterPage=14&files=201707212147220.AMVEXVREEE.jpg | 374286 | 032308300014 | PYT3_08941 | 13325 | ชุดดูดเสมหะใช้กับระบบไปป์ไลน์ |  |  | REGULATORS, SUCTION | CIAB004466 | AMVEX | VR-CIU2-F2A | WARD 15 | PYT3__A | ชั้น 15 |  | Active | In/PM | In/CAL | -ใบรับประกันสินค้าระยะเวลา 3 ปี -ไม่รวมค่าบริการบำรุงรักษาและการสอบเทียบ
https://nsmart.nhealth-asia.com/MTDPDB01/img.php?asset_masterPageSize=100&asset_masterPage=14&files=201707212147220.AMVEXVREEE.jpg | 374285 | 032308300012 | PYT3_08940 | 13325 | ชุดดูดเสมหะใช้กับระบบไปป์ไลน์ |  |  | REGULATORS, SUCTION | CIAB004468 | AMVEX | VR-CIU2-F2A | WARD 15 | PYT3__A | ชั้น 15 |  | Active | In/PM | In/CAL | -ใบรับประกันสินค้าระยะเวลา 3 ปี -ไม่รวมค่าบริการบำรุงรักษาและการสอบเทียบ
https://nsmart.nhealth-asia.com/MTDPDB01/img.php?asset_masterPageSize=100&asset_masterPage=14&files=202002271640110.fluke-717-1000x1000_4.jpg | 374100 |  | BMEPYT3_022 |  |  |  |  | TESTERS, PRESSURE CALIBRATOR | 59750045 | FLUKE | 717-30G | BME-PYT3 | PYT3__A | ชั้น 3 |  | Active | In/PM | Ex/CAL | จากการสอบถามบริษัท มีการรับประกันเครื่องให้เป็นระยะเวลา 1 ปี แต่ไม่มีแผน PM และ CAL ในระยะเวลารับประกัน
https://nsmart.nhealth-asia.com/MTDPDB01/img.php?asset_masterPageSize=100&asset_masterPage=14&files=202004271637450.baxter-evoiq+hub.jpeg | 374085 |  | DEMO_000007 |  |  |  |  | SPACECOVER COMFORT | SE8V99010398 | BAXTER | EVO IQ HUB | BME-PYT3 | PYT3__A | ชั้น 3 |  | Decommission | Ex/PM | No calibration | -reinventory 16/03/2023 -25/08/2023 เปลี่ยนจาก CODEDEMO_000007 ขึ้นทะเบียนในระบบเป็น PYT3_09052
https://nsmart.nhealth-asia.com/MTDPDB01/img.php?asset_masterPageSize=100&asset_masterPage=14&files=202004271637450.baxter-evoiq+hub.jpeg | 373778 |  | DEMO_000345 |  |  |  |  | SPACECOVER COMFORT | SE8V01013913 | BAXTER | EVO IQ HUB | BME-PYT3 | PYT3__A | ชั้น 3 |  | Decommission | Ex/PM | No calibration | 25/08/2023 เปลี่ยนจากCODE DEMO_000345 ขึ้นทะเบียนในระบบเป็น PYT3_09055
https://nsmart.nhealth-asia.com/MTDPDB01/img.php?asset_masterPageSize=100&asset_masterPage=14&files=202004271637450.baxter-evoiq+hub.jpeg | 373777 |  | DEMO_000117 |  |  |  |  | SPACECOVER COMFORT | SE8V06025309 | BAXTER | EVO IQ HUB | BME-PYT3 | PYT3__A | ชั้น 3 |  | Decommission | Ex/PM | No calibration | 25/08/2023 เปลี่ยนจากCODE DEMO_000117 ขึ้นทะเบียนในระบบเป็น PYT3_09054
https://nsmart.nhealth-asia.com/MTDPDB01/img.php?asset_masterPageSize=100&asset_masterPage=14&files=202106251437590.FRIULAIR-FILTER.jpg | 373776 |  | PYT3_08902_4 |  |  |  |  | FILTER | - | FRIULAIR | - | BME-PYT3 | PYT3__A | ชั้น 1 |  | Active | In/PM | No calibration | ขึ้นทะเบียน 15/03/2023
https://nsmart.nhealth-asia.com/MTDPDB01/img.php?asset_masterPageSize=100&asset_masterPage=14&files=201805291745240.ASPI+SOLIDA+M730.jpg | 373775 | 032308300015 | PYT3_08939 | 15016 | เครื่องดูดเสมหะแบบพกพา |  |  | ASPIRATORS, EMERGENCY | PC66-019 | SOLIDA | M730 | EENT( หูตาคอจมูก) | PYT3__A | ชั้น 4 |  | Active | In/PM | In/CAL | -ใบรับประกันสินค้าระยะเวลา 2 ปี (เฉพาะตัวปั๊ม) -ไม่รวมค่าบริการบำรุงรักษาและการสอบเทียบ
https://nsmart.nhealth-asia.com/MTDPDB01/img.php?asset_masterPageSize=100&asset_masterPage=14&files=201707212147220.AMVEXVREEE.jpg | 373774 | 032308300013 | PYT3_08938 | 13325 | ชุดดูดเสมหะใช้กับระบบไปป์ไลน์ |  |  | REGULATORS, SUCTION | CIAB004467 | AMVEX | VR-CIU2-F2A | WARD 15 | PYT3__A | ชั้น 15 |  | Active | In/PM | In/CAL | -ใบรับประกันสินค้าระยะเวลา 3 ปี -ไม่รวมค่าบริการบำรุงรักษาและการสอบเทียบ
https://nsmart.nhealth-asia.com/MTDPDB01/img.php?asset_masterPageSize=100&asset_masterPage=14&files=201803202148350.ALARM+MEDICOOL.jpg | 373773 |  | PYT3_08937 | - | - |  |  | ALARMS, REFRIGERATOR |  | MEDICOOL | - | PHARMACY(เภสัชกรรม ห้องยา) | PYT3__A | ชั้น 4 |  | Active | In/PM | In/CAL | alarm ตู้เย็นแผนกห้องยา ขึ้นทะเบียนใหม่ 15/03/2023
https://nsmart.nhealth-asia.com/MTDPDB01/img.php?asset_masterPageSize=100&asset_masterPage=14&files=201803202148350.ALARM+MEDICOOL.jpg | 373772 |  | PYT3_08936 | - | - |  |  | ALARMS, REFRIGERATOR |  | MEDICOOL | - | PHARMACY-STORE (คลังยา) | PYT3__A | ชั้น D |  | Active | In/PM | In/CAL | alarm ตู้เย็นแผนกห้องยา ตู้ยาที่ 3 ขึ้นทะเบียนใหม่ 15/03/2023 19/5/2023 pm team update -Vendor (PM) ->MEDICOOL
https://nsmart.nhealth-asia.com/MTDPDB01/img.php?asset_masterPageSize=100&asset_masterPage=14&files=201803202148350.ALARM+MEDICOOL.jpg | 373771 |  | PYT3_08935 | - | - |  |  | ALARMS, REFRIGERATOR |  | MEDICOOL | - | PHARMACY(เภสัชกรรม ห้องยา) | PYT3__A | ชั้น 19 |  | Active | In/PM | In/CAL | alarm ตู้เย็นแผนกห้องยา ขึ้นทะเบียนใหม่ 15/03/2023 19/5/2023 pm team update -Vendor (PM) ->MEDICOOL
https://nsmart.nhealth-asia.com/MTDPDB01/img.php?asset_masterPageSize=100&asset_masterPage=14&files=201709071112300.LARYNGOSCOP+TIMESCO.jpg | 373718 |  | PYT3_08934 | 12293 | เครื่องมือช่วยใส่ท่อช่วยหายใจ และส่องหลอดลม |  |  | LARYNGOSCOPES |  | TIMESCO | XENON | EMERGENCY( ฉุกเฉิน) | PYT3__A | ชั้น 1 | CPR | Active | In/PM | No calibration | REINVENTORY 14/03/2023
https://nsmart.nhealth-asia.com/MTDPDB01/img.php?asset_masterPageSize=100&asset_masterPage=14&files=201911151348260.HARRIS+-25GX.jpg | 373704 |  | PYT3_08933 | 13320 | เครื่องปรับแรงดันลม |  |  | REGULATORS |  | HARRIS | 25GX | NURSERY(เด็กอ่อน) | PYT3__A | ชั้น 6 |  | Active | In/PM | No calibration | REINVENTORY เจอวันที่12/03/2023
https://nsmart.nhealth-asia.com/MTDPDB01/img.php?asset_masterPageSize=100&asset_masterPage=14&files=201911131834210.RIMSA-L88.jpg | 373566 | 032308100004 | PYT3_08932 | 12276 | โคมไฟส่องตรวจ |  |  | LIGHTS, EXAMINATION | 1242 | RIMSA | L88 | OPD SURGERY(ศัลยกรรม) | PYT3__A | ชั้น 1 | ROOM 12 | Active | Ex/PM | No calibration
https://nsmart.nhealth-asia.com/MTDPDB01/img.php?asset_masterPageSize=100&asset_masterPage=14&files=202209160818000.WELCH+ALLYN-60814.jfif | 373565 | - | PYT3_02918_1 | 12293 | เครื่องมือช่วยใส่ท่อช่วยหายใจ และส่องหลอดลม |  |  | LARYNGOSCOPES | - | WELCH ALLYN | 60814 | AMBULANCE (รถพยาบาล) | PYT3__A | ชั้น 1 | - | Active | In/PM | No calibration | reinventory เจอในรอบ 03/2023 28/9/2023 ทำการย้ายแผนกจากเดิม EMERGENCY TO AMBULANCE
https://nsmart.nhealth-asia.com/MTDPDB01/img.php?asset_masterPageSize=100&asset_masterPage=14&files=202304100959560.FERNO+-.jpg | 373563 |  | PYT3_08931 | 16906 | เก้าอี้เคลื่อนย้ายผู้ป่วยแบบนั่ง |  |  | CHAIRS, PATIENT TRANSFER, STAIR |  | FERNO | - | AMBULANCE (รถพยาบาล) | PYT3__A | ชั้น 1 |  | Active | In/PM | No calibration | reinventory ทะเบียนรถ 3กจ8516 27/9/2023 ทำการย้ายแผนกจากเดิม EMERGENCY TO AMBULANCE
https://nsmart.nhealth-asia.com/MTDPDB01/img.php?asset_masterPageSize=100&asset_masterPage=14&files=201809201301180.HU+MR80U.png | 372808 |  | PYT3_08922_1 | 12050 | เครื่องทำความชื้น |  |  | HUMIDIFIER, ARTIFICIAL AIRWAY, HEATED | 211207596967 | FISHER & PAYKEL HEALTHCARE | MR850 | NURSERY(เด็กอ่อน) | PYT3__A | ชั้น 6 |  | Active | Ex/PM | Ex/CAL | รับประกัน 6เดือน
https://nsmart.nhealth-asia.com/MTDPDB01/img.php?asset_masterPageSize=100&asset_masterPage=14&files=202303071518030.MITSUBISHI-MR-F15J.jpg | 371810 |  | PYT3_08930 | 13315 | ตู้เย็น |  |  | REFRIGERATORS | 60500815 | MITSUBISHI | MR-F15J | WARD 11 | PYT3__A | ชั้น 11 |  | Decommission | In/PM | No calibration | re-Inventory เนื่องจากพบว่าใช้เป็นตู้เย็นแช่ยา ward11
https://nsmart.nhealth-asia.com/MTDPDB01/img.php?asset_masterPageSize=100&asset_masterPage=14&files=202202032224590.HK-300.jpg | 371809 | 032308070002 | PYT3_08929 | 13209 | เครื่องควบคุมการให้อาหารเหลวทางสายยางอัตโนมัติ |  |  | INFUSION PUMPS, ENTERAL FEEDING | 080560 | HAWKMED | HK-300 | WARD 8 | PYT3__A | ชั้น 8 |  | Active | Ex/PM | Ex/CAL
https://nsmart.nhealth-asia.com/MTDPDB01/img.php?asset_masterPageSize=100&asset_masterPage=14&files=202202032224590.HK-300.jpg | 371808 | 032308070001 | PYT3_08928 | 13209 | เครื่องควบคุมการให้อาหารเหลวทางสายยางอัตโนมัติ |  |  | INFUSION PUMPS, ENTERAL FEEDING | 08010546 | HAWKMED | HK-300 | WARD 8 | PYT3__A | ชั้น 8 |  | Active | Ex/PM | Ex/CAL
https://nsmart.nhealth-asia.com/MTDPDB01/img.php?asset_masterPageSize=100&asset_masterPage=14&files=202202032224590.HK-300.jpg | 371807 | 032308070003 | PYT3_08927 | 13209 | เครื่องควบคุมการให้อาหารเหลวทางสายยางอัตโนมัติ |  |  | INFUSION PUMPS, ENTERAL FEEDING | 08010599 | HAWKMED | HK-300 | WARD 9 | PYT3__A | ชั้น 9 |  | Active | Ex/PM | Ex/CAL
https://nsmart.nhealth-asia.com/MTDPDB01/img.php?asset_masterPageSize=100&asset_masterPage=14&files=202202032224590.HK-300.jpg | 371806 | 032308070004 | PYT3_08926 | 13209 | เครื่องควบคุมการให้อาหารเหลวทางสายยางอัตโนมัติ |  |  | INFUSION PUMPS, ENTERAL FEEDING | 08010514 | HAWKMED | HK-300 | WARD 7 | PYT3__A | ชั้น 7 |  | Active | Ex/PM | Ex/CAL
https://nsmart.nhealth-asia.com/MTDPDB01/img.php?asset_masterPageSize=100&asset_masterPage=14&files=201610251634210.LIGHT+EX.jpg | 371805 |  | PYT3_08925 | 12276 | โคมไฟส่องตรวจ |  |  | LIGHTS, EXAMINATION |  | WELCH ALLYN | GS EXAM LIGHT IV | OPD SURGERY(ศัลยกรรม) | PYT3__A | ชั้น 1 |  | Active | In/PM | No calibration | เครื่องขอจากบริษัท ทดแทนตัวเสีย ซ่อมไม่ได้ (PYT3_01062) ไม่มีเอกสาร PM , CAL
https://nsmart.nhealth-asia.com/MTDPDB01/img.php?asset_masterPageSize=100&asset_masterPage=14&files=202010121153580.AMVEX+-C3A.jpg | 371804 |  | PYT3_08924 | 13325 | ชุดดูดเสมหะใช้กับระบบไปป์ไลน์ |  |  | REGULATORS, SUCTION | C3AB002149 | AMVEX | C3A | WARD 11 | PYT3__A | ชั้น 11 |  | Active | In/PM | In/CAL | 01/10/24 - เปลี่ยน Status Decom >> Active
https://nsmart.nhealth-asia.com/MTDPDB01/img.php?asset_masterPageSize=100&asset_masterPage=14&files=202010121153580.AMVEX+-C3A.jpg | 371803 |  | PYT3_08923 | 13325 | ชุดดูดเสมหะใช้กับระบบไปป์ไลน์ |  |  | REGULATORS, SUCTION | C3AB002150 | AMVEX | C3A | WARD 11 | PYT3__A | ชั้น 11 |  | Active | In/PM | In/CAL
https://nsmart.nhealth-asia.com/MTDPDB01/img.php?asset_masterPageSize=100&asset_masterPage=14&files=201909201130570.26_700x700.jpg | 371802 | 032308010001 | PYT3_08922 | 14361 | เครื่องช่วยหายใจสาหรับเด็กแรกเกิดและเด็กอ่อน |  |  | VENTILATORS, INTENSIVE CARE, NEONATAL/PEDIATRIC | AI-02624 | ACUTRONIC | FABIAN HFO | NURSERY(เด็กอ่อน) | PYT3__A | ชั้น 6 |  | Active | Ex/PM | Ex/CAL
https://nsmart.nhealth-asia.com/MTDPDB01/img.php?asset_masterPageSize=100&asset_masterPage=14&files=202302161537260.LUNDAL-JE-200.jpg | 371766 | 032307190002 | PYT3_08921 | 16786 | เตียงเคลื่อนย้ายผู้ป่วยชนิดปรับระดับได้ ด้วยระบบไฮโดรอลิค |  |  | STRETCHERS, MOBILE, HOSPITAL | E012501 | LUNDAL | JE-200 | EMERGENCY( ฉุกเฉิน) | PYT3__A | ชั้น 1 |  | Active | Ex/PM | No calibration | Brand LUNDAL Model JE-200
https://nsmart.nhealth-asia.com/MTDPDB01/img.php?asset_masterPageSize=100&asset_masterPage=14&files=202002191548240.ro+watech80.jpg | 371756 | - | C-PY3-038 | 20683 | เครื่องทำน้ำบริสุทธิ์แบบเคลื่อนย้ายได้ |  |  | WATER PURIFICATION SYSTEMS, REVERSE OSMOSIS, PORTABLE | - | WATECH | 80 L/Hr | Laboratory Room (LAB) | PYT3__A | ชั้น 2 | - | Active | Ex/PM | No calibration | -ไม่ทราบ Model -ไม่ทราบ ราคา และการรับประกัน 13/02/2024 old code PYT3_08891_1 09/10/2024 update code C-PYT3-038 >> C-PY3-038
https://nsmart.nhealth-asia.com/MTDPDB01/img.php?asset_masterPageSize=100&asset_masterPage=14&files=202206081438000.APC-SRT3000XLT.jpg | 371755 | - | C-PY3-036 | 16936 | ระบบสำรองไฟฟ้า |  |  | POWER SYSTEMS, ELECTRICAL, UNINTERRUPTIBLE | - | APC | SRT3000XLT | Laboratory Room (LAB) | PYT3__A | ชั้น 2 | - | Active | Ex/PM | No calibration | reinventory 13/02/2024 old code PYT3_08769_1 09/10/2024 update code C-PYT3-036 >> C-PY3-036
https://nsmart.nhealth-asia.com/MTDPDB01/img.php?asset_masterPageSize=100&asset_masterPage=14&files=202206081438000.APC-SRT3000XLT.jpg | 371754 | - | C-PY3-034 | 16936 | ระบบสำรองไฟฟ้า |  |  | POWER SYSTEMS, ELECTRICAL, UNINTERRUPTIBLE | - | APC | SRT3000XLT | Laboratory Room (LAB) | PYT3__A | ชั้น 2 | - | Active | Ex/PM | No calibration | reinventory 13/02/2024 old code PYT3_08768_1 09/10/2024 update code C-PYT3-034 >> C-PY3-034
https://nsmart.nhealth-asia.com/MTDPDB01/img.php?asset_masterPageSize=100&asset_masterPage=14&files=201909201334180.hx512250.jpg | 371558 | 032308240001 | PYT3D_02954_1 | 12815 | เครื่องมือในการตรวจนัยน์ตา |  |  | OPHTHALMOSCOPES | 1107992358 | HEINE | EN 200 | EENT( หูตาคอจมูก) | PYT3__A | ชั้น 4 | ห้องตรวจ 4 | Active | Ex/PM | No calibration | PM BY INTER MEDICAL
https://nsmart.nhealth-asia.com/MTDPDB01/img.php?asset_masterPageSize=100&asset_masterPage=14&files=202301311625500.NPI-2022A.jpg | 371523 |  | PYT3_02014_1 | 18147 | ที่นอนลมป้องกันแผลกดทบ |  |  | MATTRESS SYSTEMS, ALTERNATING-PRESSURE | CT2301002 | NPI | 2022A | INTENSIVE CARE UNIT(ผู้ป่วยหนัก) | PYT3__A | ชั้น 3 |  | Active | Ex/PM | No calibration | เบาะ SN MT2301001 คุณวรรณ 061 164 9551 admin อาจารย์กิตติ 092 946 1699 service
https://nsmart.nhealth-asia.com/MTDPDB01/img.php?asset_masterPageSize=100&asset_masterPage=14&files=202301311625500.NPI-2022A.jpg | 371522 |  | PYT3_02008_1 | 18147 | ที่นอนลมป้องกันแผลกดทบ |  |  | MATTRESS SYSTEMS, ALTERNATING-PRESSURE | CT2301010 | NPI | 2022A | INTENSIVE CARE UNIT(ผู้ป่วยหนัก) | PYT3__A | ชั้น 3 |  | Active | Ex/PM | No calibration | เบาะ SN MT2301003 คุณวรรณ 061 164 9551 admin อาจารย์กิตติ 092 946 1699 service
https://nsmart.nhealth-asia.com/MTDPDB01/img.php?asset_masterPageSize=100&asset_masterPage=14&files=202301311625500.NPI-2022A.jpg | 371521 |  | PYT3_02006_1 | 18147 | ที่นอนลมป้องกันแผลกดทบ |  |  | MATTRESS SYSTEMS, ALTERNATING-PRESSURE | CT2301009 | NPI | 2022A | INTENSIVE CARE UNIT(ผู้ป่วยหนัก) | PYT3__A | ชั้น 3 |  | Active | Ex/PM | No calibration | เบาะ SN :MT2301013 คุณวรรณ 061 164 9551 admin อาจารย์กิตติ 092 946 1699 service
https://nsmart.nhealth-asia.com/MTDPDB01/img.php?asset_masterPageSize=100&asset_masterPage=14&files=202301311625500.NPI-2022A.jpg | 371520 |  | PYT3_02007_1 | 18147 | ที่นอนลมป้องกันแผลกดทบ |  |  | MATTRESS SYSTEMS, ALTERNATING-PRESSURE | CT2301003 | NPI | 2022A | INTENSIVE CARE UNIT(ผู้ป่วยหนัก) | PYT3__A | ชั้น 3 |  | Active | Ex/PM | No calibration | SN เบาะ MT 2301007 คุณวรรณ 061 164 9551 admin อาจารย์กิตติ 092 946 1699 service
https://nsmart.nhealth-asia.com/MTDPDB01/img.php?asset_masterPageSize=100&asset_masterPage=14&files=202004271103510.INTELLIVUE+MMX+%28867036%29.jpg | 371519 |  | PYT3_08912_1 | UN034 | โมดูลวัดสัญญาณไฟฟ้าหัวใจ สัญญาณความดันโลหิตแบบภายนอก สัญญาณความดันโลหิตแบบภายใน และ เปอร์เซ็นต์ความอิ่มตวัของออกซิเจนในเลือด |  |  | MODULE, ECG/SPO2/NIBP/IBP/TEMP |  | PHILIPS | INTELLIVUE MMX | NURSERY(เด็กอ่อน) | PYT3__A | ชั้น 6 |  | Active | Ex/PM | Ex/CAL | MODULE ใช้กับ MX400
https://nsmart.nhealth-asia.com/MTDPDB01/img.php?asset_masterPageSize=100&asset_masterPage=14&files=202302161537260.LUNDAL-JE-200.jpg | 371516 |  | PYT3_08920 | 16786 | เตียงเคลื่อนย้ายผู้ป่วยชนิดปรับระดับได้ ด้วยระบบไฮโดรอลิค |  |  | STRETCHERS, MOBILE, HOSPITAL | E012501 | LUNDAL | JE-200 | EMERGENCY( ฉุกเฉิน) | PYT3__A | ชั้น 1 |  | Active | Ex/PM | No calibration
https://nsmart.nhealth-asia.com/MTDPDB01/img.php?asset_masterPageSize=100&asset_masterPage=14&files=202004011622170.HUGEMED-VL3D.jpg | 371515 |  | PYT3_08919 | 23532 | เครื่องช่วยใส่ท่อช่วยหายใจชนิดวีดีทัศน์ |  |  | LARYNGOSCOPES, RIGID, VIDEO | 1396 | HUGEMED | VL3D | EMERGENCY( ฉุกเฉิน) | PYT3__A | ชั้น 1 |  | Active | In/PM | No calibration | reinventory 16/02/2023 ส่งซ่อมติดต่อ บริษัท เซนต์เมด จำกัด (มหาชน)
https://nsmart.nhealth-asia.com/MTDPDB01/img.php?asset_masterPageSize=100&asset_masterPage=14&files=202110112155410.ALLWELL+LIFE-GS-828.jpg | 371514 |  | PYT3_08918 | 10347 | เตียงผู้ป่วยปรับระดับด้วยไฟฟ้า |  |  | BEDS, ELECTRIC | GDKS20210421-80-52(W17#46) | ALLWELL | GS-828 | WARD 17 | PYT3__A | ชั้น 17 | 1761 | Defective | In/PM | No calibration | หมายเหตุ ไม่ทราบวันจัดซื้อ ราคา และบริษัทค่ะ
https://nsmart.nhealth-asia.com/MTDPDB01/img.php?asset_masterPageSize=100&asset_masterPage=14&files=202110112155410.ALLWELL+LIFE-GS-828.jpg | 371513 | 032207140004 | PYT3_08917 | 10347 | เตียงผู้ป่วยปรับระดับด้วยไฟฟ้า |  |  | BEDS, ELECTRIC | GDKS10429-1(W17#45) | ALLWELL | GS-828 | WARD 17 | PYT3__A | ชั้น 17 |  | Active | In/PM | No calibration | เปลี่ยนจากเตียง Demo_000170
https://nsmart.nhealth-asia.com/MTDPDB01/img.php?asset_masterPageSize=100&asset_masterPage=14&files=201802221109530.TRITEC+VAC.jpg | 371512 |  | PYT3_08916 | 17682 | หัวต่อสุญญากาศ |  |  | MEDICAL GAS OUTLET, VACUUM |  | TRI-TECH MEDICAL | 1-800-253-8692 | EMERGENCY( ฉุกเฉิน) | PYT3__A | ชั้น 1 |  | Active | In/PM | No calibration
https://nsmart.nhealth-asia.com/MTDPDB01/img.php?asset_masterPageSize=100&asset_masterPage=14&files=201802221110450.TRITEC++OXY.jpg | 371511 |  | PYT3_08915 | 17682 | หัวจ่ายก๊าซออกซิเจน |  |  | MEDICAL GAS OUTLET, OXYGEN |  | TRI-TECH MEDICAL | 1-800-253-8692 | EMERGENCY( ฉุกเฉิน) | PYT3__A | ชั้น 1 |  | Active | In/PM | No calibration
https://nsmart.nhealth-asia.com/MTDPDB01/img.php?asset_masterPageSize=100&asset_masterPage=14&files=201802221109530.TRITEC+VAC.jpg | 371510 |  | PYT3_08914 | 17682 | หัวต่อสุญญากาศ |  |  | MEDICAL GAS OUTLET, VACUUM |  | TRI-TECH MEDICAL | 1-800-253-8692 | EMERGENCY( ฉุกเฉิน) | PYT3__A | ชั้น 1 |  | Active | In/PM | No calibration
https://nsmart.nhealth-asia.com/MTDPDB01/img.php?asset_masterPageSize=100&asset_masterPage=14&files=201802221110450.TRITEC++OXY.jpg | 371509 |  | PYT3_08913 | 17682 | หัวจ่ายก๊าซออกซิเจน |  |  | MEDICAL GAS OUTLET, OXYGEN |  | TRI-TECH MEDICAL | 1-800-253-8692 | EMERGENCY( ฉุกเฉิน) | PYT3__A | ชั้น 1 |  | Active | In/PM | No calibration
https://nsmart.nhealth-asia.com/MTDPDB01/img.php?asset_masterPageSize=100&asset_masterPage=14&files=201703221738240.MX400PHILI.jpg | 371508 | 032308060002 | PYT3_08912 | 20170 | เครื่องติดตามสัญญาณชีพและการทำงานของหัวใจ |  |  | MONITORS, BEDSIDE, PHYSIOLOGIC | DE671W3030 | PHILIPS | INTELLIVUE MX400 | NURSERY(เด็กอ่อน) | PYT3__A | ชั้น 6 |  | Active | Ex/PM | Ex/CAL
https://nsmart.nhealth-asia.com/MTDPDB01/img.php?asset_masterPageSize=100&asset_masterPage=14&files=202202220841530.FLUKE-179.jpg | 371274 |  | BMEPYT3_021 |  |  |  |  | TESTERS, ELECTRICAL MULTIMETERS | 59750045 | FLUKE | 179 | BME-PYT3 | PYT3__A | ชั้น 3 |  | Active | In/PM | Ex/CAL | -ทางบริษัทไม่มีเอกสารเพิ่มเติมหลังจากที่กรชารขอให้
https://nsmart.nhealth-asia.com/MTDPDB01/img.php?asset_masterPageSize=100&asset_masterPage=14&files=201911141539490.COMPRESSOR+AIR.jpg | 371271 |  | PYT3_08902_3 |  |  |  |  | COMPRESSORS, MEDICAL-AIR | KH-A0202 | - | - | BME-PYT3 | PYT3__A | ชั้น 1 |  | Active | Ex/PM | No calibration | *Model : SRL55CBN
https://nsmart.nhealth-asia.com/MTDPDB01/img.php?asset_masterPageSize=100&asset_masterPage=14&files=201911141539490.COMPRESSOR+AIR.jpg | 371270 |  | PYT3_08902_2 |  |  |  |  | COMPRESSORS, MEDICAL-AIR | KH-A0203 | - | - | BME-PYT3 | PYT3__A | ชั้น 1 |  | Active | Ex/PM | No calibration | *Model : SRL55CBN
https://nsmart.nhealth-asia.com/MTDPDB01/img.php?asset_masterPageSize=100&asset_masterPage=14&files=201911141539490.COMPRESSOR+AIR.jpg | 371269 |  | PYT3_08902_1 |  |  |  |  | COMPRESSORS, MEDICAL-AIR | KH-B0127 | - | - | BME-PYT3 | PYT3__A | ชั้น 1 |  | Active | Ex/PM | No calibration | *Model : SRL55CBN
https://nsmart.nhealth-asia.com/MTDPDB01/img.php?asset_masterPageSize=100&asset_masterPage=14&files=202301311625500.NPI-2022A.jpg | 370940 |  | PYT3_02012_1 | 18147 | ที่นอนลมป้องกันแผลกดทบ |  |  | MATTRESS SYSTEMS, ALTERNATING-PRESSURE | CT2301005 | NPI | 2022A | INTENSIVE CARE UNIT(ผู้ป่วยหนัก) | PYT3__A | ชั้น 3 |  | Active | Ex/PM | No calibration | Vendor: FAMME WORKS Brand : NPI Model: 2022A เบาะ SN :MT2301009 คุณวรรณ 061 164 9551 admin อาจารย์กิตติ 092 946 1699 service
https://nsmart.nhealth-asia.com/MTDPDB01/img.php?asset_masterPageSize=100&asset_masterPage=14&files=202301311625500.NPI-2022A.jpg | 370939 |  | PYT3_02009_1 | 18147 | ที่นอนลมป้องกันแผลกดทบ |  |  | MATTRESS SYSTEMS, ALTERNATING-PRESSURE | CT2302011 | NPI | 2022A | INTENSIVE CARE UNIT(ผู้ป่วยหนัก) | PYT3__A | ชั้น 3 |  | Active | Ex/PM | No calibration | Vendor: FAMME WORKS Brand : NPI Model: 2022A เบาะ SN MT2301015 -มีการเปลี่ยนกล่องคอนโทรลวันที่ 20/03/2023 คุณวรรณ 061 164 9551 admin อาจารย์กิตติ 092 946 1699 service
https://nsmart.nhealth-asia.com/MTDPDB01/img.php?asset_masterPageSize=100&asset_masterPage=14&files=202301311625500.NPI-2022A.jpg | 370938 |  | PYT3_02010_1 | 18147 | ที่นอนลมป้องกันแผลกดทบ |  |  | MATTRESS SYSTEMS, ALTERNATING-PRESSURE | CT2301001 | NPI | 2022A | INTENSIVE CARE UNIT(ผู้ป่วยหนัก) | PYT3__A | ชั้น 3 |  | Active | Ex/PM | No calibration | Vendor: FAMME WORKS Brand : NPI Model: 2022A เบาะ SN MT2301005 คุณวรรณ 061 164 9551 admin อาจารย์กิตติ 092 946 1699 service
https://nsmart.nhealth-asia.com/MTDPDB01/img.php?asset_masterPageSize=100&asset_masterPage=14&files=202301311625500.NPI-2022A.jpg | 370937 |  | PYT3_02015_1 | 18147 | ที่นอนลมป้องกันแผลกดทบ |  |  | MATTRESS SYSTEMS, ALTERNATING-PRESSURE | CT2301007 | NPI | 2022A | INTENSIVE CARE UNIT(ผู้ป่วยหนัก) | PYT3__A | ชั้น 3 |  | Active | Ex/PM | No calibration | Vendor: FAMME WORKS Brand : NPI Model: 2022A คุณวรรณ 061 164 9551 admin อาจารย์กิตติ 092 946 1699 service
https://nsmart.nhealth-asia.com/MTDPDB01/img.php?asset_masterPageSize=100&asset_masterPage=14&files=202301311625500.NPI-2022A.jpg | 370936 |  | PYT3_02011_1 | 18147 | ที่นอนลมป้องกันแผลกดทบ |  |  | MATTRESS SYSTEMS, ALTERNATING-PRESSURE | CT2301013 | NPI | 2022A | INTENSIVE CARE UNIT(ผู้ป่วยหนัก) | PYT3__A | ชั้น 3 |  | Active | Ex/PM | No calibration | Vendor: FAMME WORKS Brand : NPI Model: 2022A คุณวรรณ 061 164 9551 admin อาจารย์กิตติ 092 946 1699 service
https://nsmart.nhealth-asia.com/MTDPDB01/img.php?asset_masterPageSize=100&asset_masterPage=14&files=202301311625500.NPI-2022A.jpg | 370935 |  | PYT3_02016_1 | 18147 | ที่นอนลมป้องกันแผลกดทบ |  |  | MATTRESS SYSTEMS, ALTERNATING-PRESSURE | CT2301014 | NPI | 2022A | INTENSIVE CARE UNIT(ผู้ป่วยหนัก) | PYT3__A | ชั้น 3 |  | Active | Ex/PM | No calibration | Vendor: FAMME WORKS Brand : NPI Model: 2022A ที่นอน SN MT2301008 คุณวรรณ 061 164 9551 admin อาจารย์กิตติ 092 946 1699 service
https://nsmart.nhealth-asia.com/MTDPDB01/img.php?asset_masterPageSize=100&asset_masterPage=14&files=201802221109530.TRITEC+VAC.jpg | 370575 |  | PYT3_08910 | 17682 | หัวต่อสุญญากาศ |  |  | MEDICAL GAS OUTLET, VACUUM |  | TRI-TECH MEDICAL | 1-800-253-8692 | NURSERY(เด็กอ่อน) | PYT3__A | ชั้น 6 | ห้องเก็บเครื่องมือ ต้องข้ามห้อง5 | Active | In/PM | No calibration | ห้องเก็บเครื่องมือ ต้องข้ามห้อง5
https://nsmart.nhealth-asia.com/MTDPDB01/img.php?asset_masterPageSize=100&asset_masterPage=14&files=201802221110450.TRITEC++OXY.jpg | 370574 |  | PYT3_08909 | 17682 | หัวจ่ายก๊าซออกซิเจน |  |  | MEDICAL GAS OUTLET, OXYGEN |  | TRI-TECH MEDICAL | 1-800-253-8692 | NURSERY(เด็กอ่อน) | PYT3__A | ชั้น 6 | ห้องเก็บเครื่องมือ ต้องข้ามห้อง5 | Active | In/PM | No calibration | ห้องเก็บเครื่องมือ ต้องข้ามห้อง5
https://nsmart.nhealth-asia.com/MTDPDB01/img.php?asset_masterPageSize=100&asset_masterPage=14&files=202409121713480.o_1goakv7admimvvd7mp15dn1irtb.gif | 370573 |  | PYT3_08908 | 11748 | เครื่องวัดอัตราการไหลออกซิเจนชนิดใชกับระบบไปป์ไลน์ |  |  | FLOWMETERS, GAS OXYGEN | AA49664 | SOLIDA | 15 LPM | ANESTHESIA (วิสัญญี) | PYT3__A | ชั้น 3 |  | Active | In/PM | In/CAL
https://nsmart.nhealth-asia.com/MTDPDB01/img.php?asset_masterPageSize=100&asset_masterPage=14&files=202409121713480.o_1goakv7admimvvd7mp15dn1irtb.gif | 370572 |  | PYT3_08907 | 11748 | เครื่องวัดอัตราการไหลออกซิเจนชนิดใชกับระบบไปป์ไลน์ |  |  | FLOWMETERS, GAS OXYGEN | AA49663 | SOLIDA | 15 LPM | ANESTHESIA (วิสัญญี) | PYT3__A | ชั้น 3 |  | Active | In/PM | In/CAL
https://nsmart.nhealth-asia.com/MTDPDB01/img.php?asset_masterPageSize=100&asset_masterPage=14&files=202010121153580.AMVEX+-C3A.jpg | 370571 |  | PYT3_08906 | 13325 | ชุดดูดเสมหะใช้กับระบบไปป์ไลน์ |  |  | REGULATORS, SUCTION | C3AB002063 | AMVEX | C3A | OBSERVE(สังเกตอาการ) | PYT3__A | ชั้น 14 |  | Active | In/PM | In/CAL
https://nsmart.nhealth-asia.com/MTDPDB01/img.php?asset_masterPageSize=100&asset_masterPage=14&files=202302080956050.XPER-TD4216.jpg | 370566 |  | C-PY3-040 |  |  |  |  | ANALYZERS, POINT-OF-CARE, WHOLE BLOOD, LACTATE | 4216222210008198 | XPER TECHNOLOGY | XTD4216 | Laboratory Room (LAB) | PYT3__A | ชั้น 2 |  | Active | Ex/PM | Ex/CAL | Brand:XPER Model:TD4216 13/02/2024 old code PYT3_08905 09/10/2024 update code C-PYT3-040 >> C-PY3-040 15/10/2024 update Serial no.- >> 4216222210008198
https://nsmart.nhealth-asia.com/MTDPDB01/img.php?asset_masterPageSize=100&asset_masterPage=14&files=201804191457460.ANA+SOFIA.jpg | 370565 |  | C-PY3-039 |  |  |  |  | ANALYZERS, LABORATORY, IMMUNOASSAY, FLUORIMETRIC | 37122 | QUIDEL | SOFIA | Laboratory Room (LAB) | PYT3__A | ชั้น 2 |  | Active | Ex/PM | No calibration | PYT3_08904 09/10/2024 update code C-PYT3-039 >> C-PY3-039
https://nsmart.nhealth-asia.com/MTDPDB01/img.php?asset_masterPageSize=100&asset_masterPage=14&files=201504211031270.mp5%281%29.jpg | 370564 |  | PYT3_08903 | 20170 | เครื่องติดตามสัญญาณชีพและการทำงานของหัวใจ |  |  | MONITORS, BEDSIDE, PHYSIOLOGIC | DE656D7893 | PHILIPS | INTELLIVUE MP5(M8105A) | EMERGENCY( ฉุกเฉิน) | PYT3__A | ชั้น 1 |  | Active | Ex/PM | Ex/CAL
https://nsmart.nhealth-asia.com/MTDPDB01/img.php?asset_masterPageSize=100&asset_masterPage=14&files=202301311621140.Sullair-SRL-33MP5+MH.jpg | 370563 | 032208100034 | PYT3_08902 |  |  |  |  | MEDICAL AIR SYSTEM | CN0122100990 | SULLAIR | SRL-33MP5 MH | BME-PYT3 | PYT3__A | ชั้น 1 |  | Defective | Ex/PM | No calibration | -บริษัท Max Power System Co., Ltd.
https://nsmart.nhealth-asia.com/MTDPDB01/img.php?asset_masterPageSize=100&asset_masterPage=14&files=202004101039140.HP-PRODISPLAY+P19A.jpg | 370562 |  | PYT3_08901 |  |  |  |  | MONITORS, PHYSIOLOGIC, CENTRAL STATION |  | HP | PRODISPLAY P19A | LABOR ROOM(ห้องคลอด) | PYT3__A | ชั้น 6 |  | Active | In/PM | No calibration | Reinvent
https://nsmart.nhealth-asia.com/MTDPDB01/img.php?asset_masterPageSize=100&asset_masterPage=14&files=202202221008170.LS-20+kg.jfif | 369408 |  | BMEPYT3_020 |  |  |  |  | TESTERS, WEIGHT SET | - | LS | 20 kg | BME-PYT3 | PYT3__A | ชั้น 3 |  | Active | In/PM | Ex/CAL
https://nsmart.nhealth-asia.com/MTDPDB01/img.php?asset_masterPageSize=100&asset_masterPage=14&files=202202221008170.LS-20+kg.jfif | 369407 |  | BMEPYT3_019 |  |  |  |  | TESTERS, WEIGHT SET | - | LS | 20 kg | BME-PYT3 | PYT3__A | ชั้น 3 |  | Active | In/PM | Ex/CAL
https://nsmart.nhealth-asia.com/MTDPDB01/img.php?asset_masterPageSize=100&asset_masterPage=14&files=202202221008170.LS-20+kg.jfif | 369406 |  | BMEPYT3_018 |  |  |  |  | TESTERS, WEIGHT SET | - | LS | 20 kg | BME-PYT3 | PYT3__A | ชั้น 3 |  | Active | In/PM | Ex/CAL
https://nsmart.nhealth-asia.com/MTDPDB01/img.php?asset_masterPageSize=100&asset_masterPage=14&files=201509250919160.50.jpg | 369298 |  | BMEPYT3_017 |  |  |  |  | PRESSURE GAUGE | AIR | - | - | BME-PYT3 | PYT3__A | ชั้น 3 |  | Active | In/PM | Ex/CAL | -Reinvent - AIR
https://nsmart.nhealth-asia.com/MTDPDB01/img.php?asset_masterPageSize=100&asset_masterPage=14&files=201509250919160.50.jpg | 369297 |  | BMEPYT3_016 |  |  |  |  | PRESSURE GAUGE | O2 | - | - | BME-PYT3 | PYT3__A | ชั้น 3 |  | Active | In/PM | Ex/CAL | -Reinvent - O2
https://nsmart.nhealth-asia.com/MTDPDB01/img.php?asset_masterPageSize=100&asset_masterPage=14&files=201509250919160.50.jpg | 369296 |  | BMEPYT3_015 |  |  |  |  | PRESSURE GAUGE | N2O | - | - | BME-PYT3 | PYT3__A | ชั้น 3 |  | Active | In/PM | Ex/CAL | -Reinvent - N2O
https://nsmart.nhealth-asia.com/MTDPDB01/img.php?asset_masterPageSize=100&asset_masterPage=14&files=201509250919160.50.jpg | 369295 |  | BMEPYT3_014 |  |  |  |  | PRESSURE GAUGE | VAC | - | - | BME-PYT3 | PYT3__A | ชั้น 3 |  | Active | In/PM | Ex/CAL | -Reinvent - Vac
https://nsmart.nhealth-asia.com/MTDPDB01/img.php?asset_masterPageSize=100&asset_masterPage=14&files=201708011549230.SECA+727.png | 368996 |  | PYT3_08900 | 13462 | เครื่องชั่งน้ำหนักเด็ก |  |  | SCALES, INFANT | 10000000259305 | SECA | 727 | OPD PEDIATRIC( แผนกเด็ก) | PYT3__A | ชั้น 4 |  | Active | Ex/PM | In/CAL
https://nsmart.nhealth-asia.com/MTDPDB01/img.php?asset_masterPageSize=100&asset_masterPage=14&files=201609140909080.indexTTTT.jpg | 368995 |  | PYT3T_08899 | 14032 | ปรอทวัดไข้แบบอิเลคโทรนิค |  |  | THERMOMETERS, ELECTRONIC |  | TERUMO | C205 | WARD 8 | PYT3__A | ชั้น 8 |  | Active | Ex/PM | Ex/CAL | ตรวจสอบล่่าสุดวันที 10-11/04/2023 CODE ซ้ำ จึงสวม code นี้ขึ้นมาใหม่
https://nsmart.nhealth-asia.com/MTDPDB01/img.php?asset_masterPageSize=100&asset_masterPage=14&files=201609140909080.indexTTTT.jpg | 368994 |  | PYT3T_08898 | 14032 | ปรอทวัดไข้แบบอิเลคโทรนิค |  |  | THERMOMETERS, ELECTRONIC |  | TERUMO | C205 | WARD 8 | PYT3__A | ชั้น 8 |  | Active | Ex/PM | Ex/CAL | ตรวจสอบล่่าสุดวันที 10-11/04/2023 เบิกใหม่แบบมีซาก 1 อัน 10/01/2024
https://nsmart.nhealth-asia.com/MTDPDB01/img.php?asset_masterPageSize=100&asset_masterPage=14&files=201609140909080.indexTTTT.jpg | 368993 |  | PYT3_08897 | 14032 | ปรอทวัดไข้แบบอิเลคโทรนิค |  |  | THERMOMETERS, ELECTRONIC |  | TERUMO | C205 | WARD 8 | PYT3__A | ชั้น 8 |  | Decommission | No PM | No calibration
https://nsmart.nhealth-asia.com/MTDPDB01/img.php?asset_masterPageSize=100&asset_masterPage=14&files=201901231823530.SECA+-656.jpg | 368992 | 032308040001 | PYT3_08896 | 15053 | เครื่องชั่งน้ำหนักพร้อมรถเข็น |  |  | SCALES, PATIENT, WHEELCHAIR | 10000000869700 | SECA | 656 | DIABETIC&METABOLIC(เบาหวาน) | PYT3__A | ชั้น 19 |  | Active | Ex/PM | Ex/CAL | Model SECA 656
https://nsmart.nhealth-asia.com/MTDPDB01/img.php?asset_masterPageSize=100&asset_masterPage=14&files=201510020931300.3.jpg | 368991 |  | PYT3_08895 | 11748 | เครื่องวัดอัตราการไหลออกซิเจนชนิดใชกับระบบไปป์ไลน์ |  |  | FLOWMETERS, GAS OXYGEN | - | PAHSCO | 0-15 L/MIN | WARD 8 | PYT3__A | ชั้น 8 |  | Active | In/PM | In/CAL | 20/1/2566 พบเครื่องที่W.8 เนื่องจากมีการเดินแก้ไขเรื่องการแปะสติกเกอร์ QR CODE ใหม่ จึงทำการReinvent เพราะ CODE ซ้ำกับW.9 PYT3_02326
https://nsmart.nhealth-asia.com/MTDPDB01/img.php?asset_masterPageSize=100&asset_masterPage=14&files=201811051639120.REG+M1540.jpg | 368990 |  | PYT3_08894 | 13320 | เครื่องปรับแรงดันลม |  |  | REGULATORS |  | WESTERN MEDICA | M1-540-15FM | AMBULANCE (รถพยาบาล) | PYT3__A | ชั้น 1 | AMBU | Active | In/PM | No calibration | REINVENTORY ER รถ AMBU 27/9/2023 ทำการย้ายแผนกจากเดิม EMERGENCY TO AMBULANCE
https://nsmart.nhealth-asia.com/MTDPDB01/img.php?asset_masterPageSize=100&asset_masterPage=14&files=201811051639120.REG+M1540.jpg | 368989 |  | PYT3_08893 | 13320 | เครื่องปรับแรงดันลม |  |  | REGULATORS | M238610-0700052 | WESTERN MEDICA | M1-540-15FM | AMBULANCE (รถพยาบาล) | PYT3__A | ชั้น 1 |  | Active | In/PM | No calibration | REINVENTORY ER รถ AMBU 27/9/2023 ทำการย้ายแผนกจากเดิม EMERGENCY TO AMBULANCE
https://nsmart.nhealth-asia.com/MTDPDB01/img.php?asset_masterPageSize=100&asset_masterPage=14&files=201510020931580.3.jpg | 368988 |  | PYT3_08892 | 11748 | เครื่องวัดอัตราการไหลออกซิเจนชนิดใชกับระบบไปป์ไลน์ |  |  | FLOWMETERS, GAS OXYGEN | W9 - OF02 | PAHSCO | 15LPM | WARD 9 | PYT3__A | ชั้น 9 |  | Active | In/PM | In/CAL | REINVENTORY เนื่องจาก code ซ้ำกับ code 01112
https://nsmart.nhealth-asia.com/MTDPDB01/img.php?asset_masterPageSize=100&asset_masterPage=14&files=202002191548240.ro+watech80.jpg | 368987 |  | C-PY3-037 | 20683 | เครื่องทำน้ำบริสุทธิ์แบบเคลื่อนย้ายได้ |  |  | WATER PURIFICATION SYSTEMS, REVERSE OSMOSIS, PORTABLE |  | WATECH | 80 L/Hr | Laboratory Room (LAB) | PYT3__A | ชั้น 2 |  | Active | Ex/PM | No calibration | -ไม่ทราบ Model -ไม่ทราบ ราคา และการรับประกัน PYT3_08891 09/10/2024 update code C-PYT3-037 >> C-PY3-037
https://nsmart.nhealth-asia.com/MTDPDB01/img.php?asset_masterPageSize=100&asset_masterPage=14&files=201910242108550.NATUR+MODEL+MCN-04.jpg | 368986 |  | PYT3_08890 |  |  |  |  | BOTTLE STERILYZER | 241600600 1046 | NATUR | MCN-04 | PICU | PYT3__A | ชั้น 3 |  | Decommission | In/PM | No calibration | REINVENTORY นำเครื่องมาใช้ที่แผนก PICU
https://nsmart.nhealth-asia.com/MTDPDB01/img.php?asset_masterPageSize=100&asset_masterPage=14&files=201610161947410.KD-321.jpg | 368985 |  | PYT3_08889 | 15175 | เครื่องชั่งน้ำหนักทางพยาธิ |  |  | SCALES, CLINICAL, LABORATORY |  | TANITA | KD-321 | WARD 7 | PYT3__A | ชั้น 7 |  | Active | In/PM | In/CAL | Invent ย้อนหลัง เนื่องจากเพิ่งพบเครื่องมือในวันที่ 16/1/23 โดยวันที่ซื้อเครื่องอ้างอิงจากวันหมดประกันเครื่องค่ะ
https://nsmart.nhealth-asia.com/MTDPDB01/img.php?asset_masterPageSize=100&asset_masterPage=14&files=202301131411330.ROCHE-COAGUCHEK+INRANGE.jpg | 368984 | 032308060001 | PYT3_08888 |  |  |  |  | ANALYZERS, LABORATORY, HEMATOLOGY, COAGULATION | MG00201510 | ROCHE | COAGUCHEK INRANGE | EMERGENCY( ฉุกเฉิน) | PYT3__A | ชั้น 1 |  | Active | In/PM | No calibration | Model:Roche CoaguChek INRange -ขาดเอกสารทุกอย่าง -ยังไม่ได้ดำเนินการ set/gen plan เนื่องจากรอเอกสาร
https://nsmart.nhealth-asia.com/MTDPDB01/img.php?asset_masterPageSize=100&asset_masterPage=14&files=201911151348260.HARRIS+-25GX.jpg | 368983 |  | PYT3_08887 | 13320 | เครื่องปรับแรงดันลม |  |  | REGULATORS |  | HARRIS | 25GX | NURSERY(เด็กอ่อน) | PYT3__A | ชั้น 6 |  | Active | In/PM | No calibration
https://nsmart.nhealth-asia.com/MTDPDB01/img.php?asset_masterPageSize=100&asset_masterPage=14&files=201803312045050.REGULA+801.jpg | 368566 |  | PYT3_08886 | 13320 | เครื่องปรับแรงดันลม |  |  | REGULATORS | PSB02507 | HARRIS | 801 | BME-PYT3 | PYT3__A | ชั้น 3 |  | Active | In/PM | No calibration | Reinvent 6/6/25 -แทนเครื่องที่รพ.พญไท2 ยืมไป
https://nsmart.nhealth-asia.com/MTDPDB01/img.php?asset_masterPageSize=100&asset_masterPage=14&files=201803312045050.REGULA+801.jpg | 368565 |  | PYT3_08885 | 13320 | เครื่องปรับแรงดันลม |  |  | REGULATORS | PSB02433 | HARRIS | 801 | BME-PYT3 | PYT3__A | ชั้น 3 |  | Active | In/PM | No calibration | Reinvent 6/6/25 -แทนเครื่องที่รพ.พญไท2 ยืมไป
https://nsmart.nhealth-asia.com/MTDPDB01/img.php?asset_masterPageSize=100&asset_masterPage=14&files=201803312045050.REGULA+801.jpg | 368564 |  | PYT3_08884 | 13320 | เครื่องปรับแรงดันลม |  |  | REGULATORS | PSB02560 | HARRIS | 801 | BME-PYT3 | PYT3__A | ชั้น 3 |  | Active | In/PM | No calibration | Reinvent 6/6/25 -แทนเครื่องที่รพ.พญไท2 ยืมไป
https://nsmart.nhealth-asia.com/MTDPDB01/img.php?asset_masterPageSize=100&asset_masterPage=14&files=202409121713480.o_1goakv7admimvvd7mp15dn1irtb.gif | 368563 |  | PYT3_08883 | 11748 | เครื่องวัดอัตราการไหลออกซิเจนชนิดใชกับระบบไปป์ไลน์ |  |  | FLOWMETERS, GAS OXYGEN | AA48181(W8-OF-023) | SOLIDA | 15 LPM | WARD 8 | PYT3__A | ชั้น 8 |  | Active | In/PM | In/CAL
https://nsmart.nhealth-asia.com/MTDPDB01/img.php?asset_masterPageSize=100&asset_masterPage=14&files=202409121713480.o_1goakv7admimvvd7mp15dn1irtb.gif | 368562 |  | PYT3_08882 | 11748 | เครื่องวัดอัตราการไหลออกซิเจนชนิดใชกับระบบไปป์ไลน์ |  |  | FLOWMETERS, GAS OXYGEN | AA48240(W8-OF-021) | SOLIDA | 15 LPM | WARD 8 | PYT3__A | ชั้น 8 |  | Decommission | In/PM | In/CAL
https://nsmart.nhealth-asia.com/MTDPDB01/img.php?asset_masterPageSize=100&asset_masterPage=14&files=202301051339100.HEALTH+TREE-JKS50B.jpg | 368561 |  | PYT3_08881 | 17148 | เครื่องวัดและติดตามเปอร์เซ็นต์ความอิ่มตัวของออกซิเจน |  |  | OXIMETERS, PULSE | - | HEALTHTREE | JKS50B | WARD 9 | PYT3__A | ชั้น 9 |  | Active | In/PM | In/CAL | REINVENTORY
https://nsmart.nhealth-asia.com/MTDPDB01/img.php?asset_masterPageSize=100&asset_masterPage=14&files=201802221109530.TRITEC+VAC.jpg | 368560 |  | PYT3_08880 | 17682 | หัวต่อสุญญากาศ |  |  | MEDICAL GAS OUTLET, VACUUM |  | TRI-TECH MEDICAL | 1-800-253-8692 | NURSERY(เด็กอ่อน) | PYT3__A | ชั้น 6 | SICK NEWBORN1 | Active | In/PM | No calibration
https://nsmart.nhealth-asia.com/MTDPDB01/img.php?asset_masterPageSize=100&asset_masterPage=14&files=201910051128330.OUT+AIR.jpg | 368559 |  | PYT3_08879 | 17682 | หัวจ่ายแอร์ |  |  | MEDICAL GAS OUTLET, AIR |  | TRI-TECH MEDICAL | 1-800-253-8692 | NURSERY(เด็กอ่อน) | PYT3__A | ชั้น 6 | SICK NEWBORN1 | Active | In/PM | No calibration
https://nsmart.nhealth-asia.com/MTDPDB01/img.php?asset_masterPageSize=100&asset_masterPage=14&files=201802221110450.TRITEC++OXY.jpg | 368558 |  | PYT3_08878 | 17682 | หัวจ่ายก๊าซออกซิเจน |  |  | MEDICAL GAS OUTLET, OXYGEN |  | TRI-TECH MEDICAL | 1-800-253-8692 | NURSERY(เด็กอ่อน) | PYT3__A | ชั้น 6 | SICK NEWBORN1 | Active | In/PM | No calibration
https://nsmart.nhealth-asia.com/MTDPDB01/img.php?asset_masterPageSize=100&asset_masterPage=15&files=201802221110450.TRITEC++OXY.jpg | 368557 |  | PYT3_08877 | 17682 | หัวจ่ายก๊าซออกซิเจน |  |  | MEDICAL GAS OUTLET, OXYGEN |  | TRI-TECH MEDICAL | 1-800-253-8692 | NURSERY(เด็กอ่อน) | PYT3__A | ชั้น 6 | SICK NEWBORN1 | Active | In/PM | No calibration
https://nsmart.nhealth-asia.com/MTDPDB01/img.php?asset_masterPageSize=100&asset_masterPage=15&files=201802221109530.TRITEC+VAC.jpg | 368556 |  | PYT3_08876 | 17682 | หัวต่อสุญญากาศ |  |  | MEDICAL GAS OUTLET, VACUUM |  | TRI-TECH MEDICAL | 1-800-253-8692 | NURSERY(เด็กอ่อน) | PYT3__A | ชั้น 6 | SICK NEWBORN2 | Active | In/PM | No calibration
https://nsmart.nhealth-asia.com/MTDPDB01/img.php?asset_masterPageSize=100&asset_masterPage=15&files=201910051128330.OUT+AIR.jpg | 368555 |  | PYT3_08875 | 17682 | หัวจ่ายแอร์ |  |  | MEDICAL GAS OUTLET, AIR |  | TRI-TECH MEDICAL | 1-800-253-8692 | NURSERY(เด็กอ่อน) | PYT3__A | ชั้น 6 |  | Active | In/PM | No calibration
https://nsmart.nhealth-asia.com/MTDPDB01/img.php?asset_masterPageSize=100&asset_masterPage=15&files=201802221110450.TRITEC++OXY.jpg | 368554 |  | PYT3_08874 | 17682 | หัวจ่ายก๊าซออกซิเจน |  |  | MEDICAL GAS OUTLET, OXYGEN |  | TRI-TECH MEDICAL | 1-800-253-8692 | NURSERY(เด็กอ่อน) | PYT3__A | ชั้น 6 | SICK NEWBORN2 | Active | In/PM | No calibration
https://nsmart.nhealth-asia.com/MTDPDB01/img.php?asset_masterPageSize=100&asset_masterPage=15&files=201802221110450.TRITEC++OXY.jpg | 368553 |  | PYT3_08873 | 17682 | หัวจ่ายก๊าซออกซิเจน |  |  | MEDICAL GAS OUTLET, OXYGEN |  | TRI-TECH MEDICAL | 1-800-253-8692 | NURSERY(เด็กอ่อน) | PYT3__A | ชั้น 6 | SICK NEWBORN2 | Active | In/PM | No calibration
https://nsmart.nhealth-asia.com/MTDPDB01/img.php?asset_masterPageSize=100&asset_masterPage=15&files=201802221109530.TRITEC+VAC.jpg | 368552 |  | PYT3_08872 | 17682 | หัวต่อสุญญากาศ |  |  | MEDICAL GAS OUTLET, VACUUM |  | TRI-TECH MEDICAL | 1-800-253-8692 | NURSERY(เด็กอ่อน) | PYT3__A | ชั้น 6 |  | Active | In/PM | No calibration
https://nsmart.nhealth-asia.com/MTDPDB01/img.php?asset_masterPageSize=100&asset_masterPage=15&files=201910051128330.OUT+AIR.jpg | 368551 |  | PYT3_08871 | 17682 | หัวจ่ายแอร์ |  |  | MEDICAL GAS OUTLET, AIR |  | TRI-TECH MEDICAL | 1-800-253-8692 | NURSERY(เด็กอ่อน) | PYT3__A | ชั้น 6 |  | Active | In/PM | No calibration
https://nsmart.nhealth-asia.com/MTDPDB01/img.php?asset_masterPageSize=100&asset_masterPage=15&files=201802221110450.TRITEC++OXY.jpg | 368550 |  | PYT3_08870 | 17682 | หัวจ่ายก๊าซออกซิเจน |  |  | MEDICAL GAS OUTLET, OXYGEN |  | TRI-TECH MEDICAL | 1-800-253-8692 | NURSERY(เด็กอ่อน) | PYT3__A | ชั้น 6 | NICU5 | Active | In/PM | No calibration
https://nsmart.nhealth-asia.com/MTDPDB01/img.php?asset_masterPageSize=100&asset_masterPage=15&files=201802221110450.TRITEC++OXY.jpg | 368549 |  | PYT3_08869 | 17682 | หัวจ่ายก๊าซออกซิเจน |  |  | MEDICAL GAS OUTLET, OXYGEN |  | TRI-TECH MEDICAL | 1-800-253-8692 | NURSERY(เด็กอ่อน) | PYT3__A | ชั้น 6 | NICU5 | Active | In/PM | No calibration
https://nsmart.nhealth-asia.com/MTDPDB01/img.php?asset_masterPageSize=100&asset_masterPage=15&files=201802221109530.TRITEC+VAC.jpg | 368548 |  | PYT3_08868 | 17682 | หัวต่อสุญญากาศ |  |  | MEDICAL GAS OUTLET, VACUUM |  | TRI-TECH MEDICAL | 1-800-253-8692 | NURSERY(เด็กอ่อน) | PYT3__A | ชั้น 6 | NICU5 | Active | In/PM | No calibration
https://nsmart.nhealth-asia.com/MTDPDB01/img.php?asset_masterPageSize=100&asset_masterPage=15&files=201910051128330.OUT+AIR.jpg | 368547 |  | PYT3_08867 | 17682 | หัวจ่ายแอร์ |  |  | MEDICAL GAS OUTLET, AIR |  | TRI-TECH MEDICAL | 1-800-253-8692 | NURSERY(เด็กอ่อน) | PYT3__A | ชั้น 6 | NICU5 | Active | In/PM | No calibration
https://nsmart.nhealth-asia.com/MTDPDB01/img.php?asset_masterPageSize=100&asset_masterPage=15&files=201802221110450.TRITEC++OXY.jpg | 368546 |  | PYT3_08866 | 17682 | หัวจ่ายก๊าซออกซิเจน |  |  | MEDICAL GAS OUTLET, OXYGEN |  | TRI-TECH MEDICAL | 1-800-253-8692 | NURSERY(เด็กอ่อน) | PYT3__A | ชั้น 5 | NICU5 | Active | In/PM | No calibration
https://nsmart.nhealth-asia.com/MTDPDB01/img.php?asset_masterPageSize=100&asset_masterPage=15&files=201802221110450.TRITEC++OXY.jpg | 368545 |  | PYT3_08865 | 17682 | หัวจ่ายก๊าซออกซิเจน |  |  | MEDICAL GAS OUTLET, OXYGEN |  | TRI-TECH MEDICAL | 1-800-253-8692 | NURSERY(เด็กอ่อน) | PYT3__A | ชั้น 6 | NICU5 | Active | In/PM | No calibration
https://nsmart.nhealth-asia.com/MTDPDB01/img.php?asset_masterPageSize=100&asset_masterPage=15&files=201802221110450.TRITEC++OXY.jpg | 368544 |  | PYT3_08864 | 17682 | หัวจ่ายก๊าซออกซิเจน |  |  | MEDICAL GAS OUTLET, OXYGEN |  | TRI-TECH MEDICAL | 1-800-253-8692 | NURSERY(เด็กอ่อน) | PYT3__A | ชั้น 6 | NICU6 | Active | In/PM | No calibration
https://nsmart.nhealth-asia.com/MTDPDB01/img.php?asset_masterPageSize=100&asset_masterPage=15&files=201910051128330.OUT+AIR.jpg | 368543 |  | PYT3_08863 | 17682 | หัวจ่ายแอร์ |  |  | MEDICAL GAS OUTLET, AIR |  | TRI-TECH MEDICAL | 1-800-253-8692 | NURSERY(เด็กอ่อน) | PYT3__A | ชั้น 6 | nicu6 | Active | In/PM | No calibration
https://nsmart.nhealth-asia.com/MTDPDB01/img.php?asset_masterPageSize=100&asset_masterPage=15&files=201802221109530.TRITEC+VAC.jpg | 368542 |  | PYT3_08862 | 17682 | หัวต่อสุญญากาศ |  |  | MEDICAL GAS OUTLET, VACUUM |  | TRI-TECH MEDICAL | 1-800-253-8692 | NURSERY(เด็กอ่อน) | PYT3__A | ชั้น 6 | nicu6 | Active | In/PM | No calibration
https://nsmart.nhealth-asia.com/MTDPDB01/img.php?asset_masterPageSize=100&asset_masterPage=15&files=201802221109530.TRITEC+VAC.jpg | 368541 |  | PYT3_08861 | 17682 | หัวต่อสุญญากาศ |  |  | MEDICAL GAS OUTLET, VACUUM |  | TRI-TECH MEDICAL | 1-800-253-8692 | EMERGENCY( ฉุกเฉิน) | PYT3__A | ชั้น 1 |  | Active | In/PM | No calibration
https://nsmart.nhealth-asia.com/MTDPDB01/img.php?asset_masterPageSize=100&asset_masterPage=15&files=201802221110450.TRITEC++OXY.jpg | 368531 |  | PYT3_08860 | 17682 | หัวจ่ายก๊าซออกซิเจน |  |  | MEDICAL GAS OUTLET, OXYGEN |  | TRI-TECH MEDICAL | 1-800-253-8692 | EMERGENCY( ฉุกเฉิน) | PYT3__A | ชั้น 1 | ห้องอุบัติเหตุ | Active | In/PM | No calibration
https://nsmart.nhealth-asia.com/MTDPDB01/img.php?asset_masterPageSize=100&asset_masterPage=15&files=201802221109530.TRITEC+VAC.jpg | 368530 |  | PYT3_08859 | 17682 | หัวต่อสุญญากาศ |  |  | MEDICAL GAS OUTLET, VACUUM |  | TRI-TECH MEDICAL | 1-800-253-8692 | EMERGENCY( ฉุกเฉิน) | PYT3__A | ชั้น 1 |  | Active | In/PM | No calibration
https://nsmart.nhealth-asia.com/MTDPDB01/img.php?asset_masterPageSize=100&asset_masterPage=15&files=201802221110450.TRITEC++OXY.jpg | 368529 |  | PYT3_08858 | 17682 | หัวจ่ายก๊าซออกซิเจน |  |  | MEDICAL GAS OUTLET, OXYGEN |  | TRI-TECH MEDICAL | 1-800-253-8692 | EMERGENCY( ฉุกเฉิน) | PYT3__A | ชั้น 1 | ROOM2 | Active | In/PM | No calibration
https://nsmart.nhealth-asia.com/MTDPDB01/img.php?asset_masterPageSize=100&asset_masterPage=15&files=201802221109530.TRITEC+VAC.jpg | 368528 |  | PYT3_08857 | 17682 | หัวต่อสุญญากาศ |  |  | MEDICAL GAS OUTLET, VACUUM |  | TRI-TECH MEDICAL | 1-800-253-8692 | PHYATHAI BEAUTY CENTER (PBC ความงาม) | PYT3__A | ชั้น 14 | PWA | Active | In/PM | No calibration
https://nsmart.nhealth-asia.com/MTDPDB01/img.php?asset_masterPageSize=100&asset_masterPage=15&files=201802221110450.TRITEC++OXY.jpg | 368527 |  | PYT3_08856 | 17682 | หัวจ่ายก๊าซออกซิเจน |  |  | MEDICAL GAS OUTLET, OXYGEN |  | TRI-TECH MEDICAL | 1-800-253-8692 | PHYATHAI BEAUTY CENTER (PBC ความงาม) | PYT3__A | ชั้น 14 | PWA | Active | In/PM | No calibration
https://nsmart.nhealth-asia.com/MTDPDB01/img.php?asset_masterPageSize=100&asset_masterPage=15&files=201802221109530.TRITEC+VAC.jpg | 368526 |  | PYT3_08855 | 17682 | หัวต่อสุญญากาศ |  |  | MEDICAL GAS OUTLET, VACUUM |  | TRI-TECH MEDICAL | 1-800-253-8692 | EENT( หูตาคอจมูก) | PYT3__A | ชั้น 14 | ศูนย์ LASIK(เคาเตอร์พยาบาล) | Active | In/PM | No calibration
https://nsmart.nhealth-asia.com/MTDPDB01/img.php?asset_masterPageSize=100&asset_masterPage=15&files=201802221110450.TRITEC++OXY.jpg | 368525 |  | PYT3_08854 | 17682 | หัวจ่ายก๊าซออกซิเจน |  |  | MEDICAL GAS OUTLET, OXYGEN |  | TRI-TECH MEDICAL | 1-800-253-8692 | EENT( หูตาคอจมูก) | PYT3__A | ชั้น 14 | ศูนย์ LASIK(เคาเตอร์พยาบาล) | Active | In/PM | No calibration
https://nsmart.nhealth-asia.com/MTDPDB01/img.php?asset_masterPageSize=100&asset_masterPage=15&files=201802221109530.TRITEC+VAC.jpg | 368524 |  | PYT3_08853 | 17682 | หัวต่อสุญญากาศ |  |  | MEDICAL GAS OUTLET, VACUUM |  | TRI-TECH MEDICAL | 1-800-253-8692 | PHYATHAI BEAUTY CENTER (PBC ความงาม) | PYT3__A | ชั้น 14 | ROOM9 | Active | In/PM | No calibration
https://nsmart.nhealth-asia.com/MTDPDB01/img.php?asset_masterPageSize=100&asset_masterPage=15&files=201802221110450.TRITEC++OXY.jpg | 368523 |  | PYT3_08852 | 17682 | หัวจ่ายก๊าซออกซิเจน |  |  | MEDICAL GAS OUTLET, OXYGEN |  | TRI-TECH MEDICAL | 1-800-253-8692 | PHYATHAI BEAUTY CENTER (PBC ความงาม) | PYT3__A | ชั้น 14 | ROOM9 | Active | In/PM | No calibration
https://nsmart.nhealth-asia.com/MTDPDB01/img.php?asset_masterPageSize=100&asset_masterPage=15&files=201802221109530.TRITEC+VAC.jpg | 368522 |  | PYT3_08851 | 17682 | หัวต่อสุญญากาศ |  |  | MEDICAL GAS OUTLET, VACUUM |  | TRI-TECH MEDICAL | 1-800-253-8692 | PHYATHAI BEAUTY CENTER (PBC ความงาม) | PYT3__A | ชั้น 14 | ROOM8 | Active | In/PM | No calibration
https://nsmart.nhealth-asia.com/MTDPDB01/img.php?asset_masterPageSize=100&asset_masterPage=15&files=201802221110450.TRITEC++OXY.jpg | 368375 |  | PYT3_08850 | 17682 | หัวจ่ายก๊าซออกซิเจน |  |  | MEDICAL GAS OUTLET, OXYGEN |  | TRI-TECH MEDICAL | 1-800-253-8692 | PHYATHAI BEAUTY CENTER (PBC ความงาม) | PYT3__A | ชั้น 14 |  | Active | In/PM | No calibration
https://nsmart.nhealth-asia.com/MTDPDB01/img.php?asset_masterPageSize=100&asset_masterPage=15&files=201802221109530.TRITEC+VAC.jpg | 368374 |  | PYT3_08849 | 17682 | หัวต่อสุญญากาศ |  |  | MEDICAL GAS OUTLET, VACUUM |  | TRI-TECH MEDICAL | 1-800-253-8692 | PHYATHAI BEAUTY CENTER (PBC ความงาม) | PYT3__A | ชั้น 14 | ROOM5 | Active | In/PM | No calibration
https://nsmart.nhealth-asia.com/MTDPDB01/img.php?asset_masterPageSize=100&asset_masterPage=15&files=201802221110450.TRITEC++OXY.jpg | 368373 |  | PYT3_08848 | 17682 | หัวจ่ายก๊าซออกซิเจน |  |  | MEDICAL GAS OUTLET, OXYGEN |  | TRI-TECH MEDICAL | 1-800-253-8692 | PHYATHAI BEAUTY CENTER (PBC ความงาม) | PYT3__A | ชั้น 14 | ROOM5 | Active | In/PM | No calibration
https://nsmart.nhealth-asia.com/MTDPDB01/img.php?asset_masterPageSize=100&asset_masterPage=15&files=201802221110450.TRITEC++OXY.jpg | 368372 |  | PYT3_08847 | 17682 | หัวจ่ายก๊าซออกซิเจน |  |  | MEDICAL GAS OUTLET, OXYGEN |  | TRI-TECH MEDICAL | 1-800-253-8692 | PHYATHAI BEAUTY CENTER (PBC ความงาม) | PYT3__A | ชั้น 14 | ROOM4 | Active | In/PM | No calibration
https://nsmart.nhealth-asia.com/MTDPDB01/img.php?asset_masterPageSize=100&asset_masterPage=15&files=201802221109530.TRITEC+VAC.jpg | 368371 |  | PYT3_08846 | 17682 | หัวต่อสุญญากาศ |  |  | MEDICAL GAS OUTLET, VACUUM |  | TRI-TECH MEDICAL | 1-800-253-8692 | PHYATHAI BEAUTY CENTER (PBC ความงาม) | PYT3__A | ชั้น 14 | ROOM4 | Active | In/PM | No calibration
https://nsmart.nhealth-asia.com/MTDPDB01/img.php?asset_masterPageSize=100&asset_masterPage=15&files=201802221109530.TRITEC+VAC.jpg | 368370 |  | PYT3_08845 | 17682 | หัวต่อสุญญากาศ |  |  | MEDICAL GAS OUTLET, VACUUM | - | TRI-TECH MEDICAL | 1-800-253-8692 | PHYATHAI BEAUTY CENTER (PBC ความงาม) | PYT3__A | ชั้น 14 |  | Active | In/PM | No calibration
https://nsmart.nhealth-asia.com/MTDPDB01/img.php?asset_masterPageSize=100&asset_masterPage=15&files=201802221110450.TRITEC++OXY.jpg | 368369 | - | PYT3_08844 | 17682 | หัวจ่ายก๊าซออกซิเจน |  |  | MEDICAL GAS OUTLET, OXYGEN | - | TRI-TECH MEDICAL | 1-800-253-8692 | PHYATHAI BEAUTY CENTER (PBC ความงาม) | PYT3__A | ชั้น 14 | ROOM1 | Active | In/PM | No calibration
https://nsmart.nhealth-asia.com/MTDPDB01/img.php?asset_masterPageSize=100&asset_masterPage=15&files=202203102015510.WELCH+ALLYN-97250-BIL.jpg | 368368 |  | PYT3_08843 | 12815 | เครื่องมือตรวจโรค หู ตา คอ จมูก |  |  | OPHTHALMOSCOPE/OTOSCOPE |  | WELCH ALLYN | 97250-BIL | WARD 12 | PYT3__A | ชั้น 12 |  | Defective | In/PM | No calibration
https://nsmart.nhealth-asia.com/MTDPDB01/img.php?asset_masterPageSize=100&asset_masterPage=15&files=202203102015510.WELCH+ALLYN-97250-BIL.jpg | 368367 | 032208040037 | PYT3_08842 | 12815 | เครื่องมือตรวจโรค หู ตา คอ จมูก |  |  | OPHTHALMOSCOPE/OTOSCOPE |  | WELCH ALLYN | 97250-BIL | WARD 12 | PYT3__A | ชั้น 12 |  | Active | In/PM | No calibration
https://nsmart.nhealth-asia.com/MTDPDB01/img.php?asset_masterPageSize=100&asset_masterPage=15&files=202203102015510.WELCH+ALLYN-97250-BIL.jpg | 368366 | 032208040032 | PYT3_08841 | 12815 | เครื่องมือตรวจโรค หู ตา คอ จมูก |  |  | OPHTHALMOSCOPE/OTOSCOPE |  | WELCH ALLYN | 97250-BIL | WARD 11 | PYT3__A | ชั้น 11 |  | Defective | Ex/PM | No calibration
https://nsmart.nhealth-asia.com/MTDPDB01/img.php?asset_masterPageSize=100&asset_masterPage=15&files=202203102015510.WELCH+ALLYN-97250-BIL.jpg | 368365 | 032208040034 | PYT3_08840 | 12815 | เครื่องมือตรวจโรค หู ตา คอ จมูก |  |  | OPHTHALMOSCOPE/OTOSCOPE | 210720-187 | WELCH ALLYN | 97250-BIL | WARD 11 | PYT3__A | ชั้น 11 |  | Active | Ex/PM | No calibration
https://nsmart.nhealth-asia.com/MTDPDB01/img.php?asset_masterPageSize=100&asset_masterPage=15&files=202203102015510.WELCH+ALLYN-97250-BIL.jpg | 368364 | 032208040033 | PYT3_08839 | 12815 | เครื่องมือตรวจโรค หู ตา คอ จมูก |  |  | OPHTHALMOSCOPE/OTOSCOPE | 210720-205 | WELCH ALLYN | 97250-BIL | OPD MEDICINE(อายุกรรม) | PYT3__A | ชั้น 1 |  | Active | In/PM | No calibration
https://nsmart.nhealth-asia.com/MTDPDB01/img.php?asset_masterPageSize=100&asset_masterPage=15&files=202203102015510.WELCH+ALLYN-97250-BIL.jpg | 368363 | 032208040032 | PYT3_08838 | 12815 | เครื่องมือตรวจโรค หู ตา คอ จมูก |  |  | OPHTHALMOSCOPE/OTOSCOPE | 210720-209 | WELCH ALLYN | 97250-BIL | OPD MEDICINE(อายุกรรม) | PYT3__A | ชั้น 1 |  | Active | In/PM | No calibration
https://nsmart.nhealth-asia.com/MTDPDB01/img.php?asset_masterPageSize=100&asset_masterPage=15&files=202212261516560.TESCOM-SG163151.jpg | 368362 |  | PYT3_08837 | 13320 | เครื่องปรับแรงดันลม |  |  | REGULATORS, CO2 |  | TESCOM | SG163151 | ART-LAB (ศูนย์ผู้มีบุตรยาก) | PYT3__A | ชั้น 6 |  | Active | In/PM | No calibration | -Brand:TESCOM -Model:SG163151
https://nsmart.nhealth-asia.com/MTDPDB01/img.php?asset_masterPageSize=100&asset_masterPage=15&files=202212261529320.TESCOM-SG163151.jpg | 368361 |  | PYT3_08836 | 13320 | เครื่องปรับแรงดันลม |  |  | REGULATORS, NITROGEN |  | TESCOM | SG163151 | ART-LAB (ศูนย์ผู้มีบุตรยาก) | PYT3__A | ชั้น 6 |  | Active | In/PM | No calibration | -Brand:TESCOM -Model:SG163151
https://nsmart.nhealth-asia.com/MTDPDB01/img.php?asset_masterPageSize=100&asset_masterPage=15&files=202212261516560.TESCOM-SG163151.jpg | 368360 |  | PYT3_08835 | 13320 | เครื่องปรับแรงดันลม |  |  | REGULATORS, CO2 |  | TESCOM | SG163151 | ART-LAB (ศูนย์ผู้มีบุตรยาก) | PYT3__A | ชั้น 6 |  | Active | In/PM | No calibration
https://nsmart.nhealth-asia.com/MTDPDB01/img.php?asset_masterPageSize=100&asset_masterPage=15&files=202212261529320.TESCOM-SG163151.jpg | 368359 |  | PYT3_08834 | 13320 | เครื่องปรับแรงดันลม |  |  | REGULATORS, NITROGEN |  | TESCOM | SG163151 | ART-LAB (ศูนย์ผู้มีบุตรยาก) | PYT3__A | ชั้น 6 |  | Active | In/PM | No calibration | -Brand:TESCOM -Model:SG163151
https://nsmart.nhealth-asia.com/MTDPDB01/img.php?asset_masterPageSize=100&asset_masterPage=15&files=202203261151490.VITROLIFE+EMBRYOSCOPE+PLUS.jpg | 368358 |  | PYT3_08833 |  |  |  |  | INCUBATORS, LABORATORY | ES-P1.4640 | VITROLIFE | EMBRYOSCOPE PLUS | ART-LAB (ศูนย์ผู้มีบุตรยาก) | PYT3__A | ชั้น 6 |  | Active | Ex/PM | Ex/CAL | อุปกรณ์ที่ติดตั้งมาพร้อมเครื่อง 1. หน้าจอคอ/คอมพิวเตอร์PC/เมาส์/คีย์บอร์ด 2. คอมพิวเตอร์Server 3. UPS 4. เครื่องPrinter Sticker -7/4/2566 ที่เอกโทรสอบถามเรื่องเอกสารตรวจรับเครื่องที่ขาด(บริษัทยังไม่ให้) พบว่ายังไม่ได้เอกสารอะไรเลย จึงดำเนินการส่งเอกสารในการตรวจรับเครื่องมือแพทย์ให้กับพี่เอก -7/4/2566 เวลา 14.00 น. ตรวจรับเครื่ิองเซ็นท์บิลที่แผนกART
https://nsmart.nhealth-asia.com/MTDPDB01/img.php?asset_masterPageSize=100&asset_masterPage=15&files=202203102015510.WELCH+ALLYN-97250-BIL.jpg | 368357 | 032208040030 | PYT3_08832 | 12815 | เครื่องมือตรวจโรค หู ตา คอ จมูก |  |  | OPHTHALMOSCOPE/OTOSCOPE |  | WELCH ALLYN | 97250-BIL | EMERGENCY( ฉุกเฉิน) | PYT3__A | ชั้น 1 |  | Active | In/PM | No calibration
https://nsmart.nhealth-asia.com/MTDPDB01/img.php?asset_masterPageSize=100&asset_masterPage=15&files=201609011419500.1000_bed_640x480DD.jpg | 368356 | 032207140008 | PYT3_08831 | 10347 | เตียงผู้ป่วยปรับระดับด้วยไฟฟ้า |  |  | BEDS, ELECTRIC | X298AA4894 | HILL-ROM | P750 | LABOR ROOM(ห้องคลอด) | PYT3__A | ชั้น 6 |  | Active | Ex/PM | No calibration | Model P3700
https://nsmart.nhealth-asia.com/MTDPDB01/img.php?asset_masterPageSize=100&asset_masterPage=15&files=201802221110450.TRITEC++OXY.jpg | 368140 |  | PYT3_08816 | 17682 | หัวจ่ายก๊าซออกซิเจน |  |  | MEDICAL GAS OUTLET, OXYGEN |  | TRI-TECH MEDICAL | 1-800-253-8692 | NURSERY(เด็กอ่อน) | PYT3__A | ชั้น 6 |  | Active | In/PM | No calibration
https://nsmart.nhealth-asia.com/MTDPDB01/img.php?asset_masterPageSize=100&asset_masterPage=15&files=202212231329220.DE+SOUTTER-MBU-470.jpg | 368139 |  | PYT3_08830 |  |  |  |  | DRILLS, BONE | 22/402603 | DE SOUTTER | MBU-470 | OPERATING ROOM(ห้องผ่าตัด) | PYT3__A | ชั้น 3 |  | Active | Ex/PM | No calibration | -มีแท่นชาร์จมาด้วย ติด code ไว้ที่แท่นชาร์จ
https://nsmart.nhealth-asia.com/MTDPDB01/img.php?asset_masterPageSize=100&asset_masterPage=15&files=202202081356410.DE+SOUTTER%A2CC7.jpg | 368138 |  | PYT3_08829 | 16340 | เครื่องตัดเฝือก |  |  | CAST CUTTER, ELECTRIC | 22/342284 | DE SOUTTER | CC7 | OPD ORTHOPAEDICS (ศูนย์กล้ามเนื้อและกระดูก) | PYT3__A | ชั้น 1 | 5 | Active | Ex/PM | No calibration | 16/8/2566 UPDATE DEPARTMENT : OPD SURGERY>>OPD ORTHOPAEDICS
https://nsmart.nhealth-asia.com/MTDPDB01/img.php?asset_masterPageSize=100&asset_masterPage=15&files=202409121713480.o_1goakv7admimvvd7mp15dn1irtb.gif | 368137 |  | PYT3_08828 | 11748 | เครื่องวัดอัตราการไหลออกซิเจนชนิดใชกับระบบไปป์ไลน์ |  |  | FLOWMETERS, GAS OXYGEN | AA48100(W9-OF-01) | SOLIDA | 15 LPM | WARD 9 | PYT3__A | ชั้น 9 |  | Active | In/PM | In/CAL
https://nsmart.nhealth-asia.com/MTDPDB01/img.php?asset_masterPageSize=100&asset_masterPage=15&files=201802221109530.TRITEC+VAC.jpg | 368136 |  | PYT3_08827 | 17682 | หัวต่อสุญญากาศ |  |  | MEDICAL GAS OUTLET, VACUUM |  | TRI-TECH MEDICAL | 1-800-253-8692 | NURSERY(เด็กอ่อน) | PYT3__A | ชั้น 6 | 4 | Active | In/PM | No calibration
https://nsmart.nhealth-asia.com/MTDPDB01/img.php?asset_masterPageSize=100&asset_masterPage=15&files=201910051128330.OUT+AIR.jpg | 368135 |  | PYT3_08826 | 17682 | หัวจ่ายแอร์ |  |  | MEDICAL GAS OUTLET, AIR |  | TRI-TECH MEDICAL | 1-800-253-8692 | NURSERY(เด็กอ่อน) | PYT3__A | ชั้น 6 |  | Active | In/PM | No calibration
https://nsmart.nhealth-asia.com/MTDPDB01/img.php?asset_masterPageSize=100&asset_masterPage=15&files=201802221110450.TRITEC++OXY.jpg | 368134 |  | PYT3_08825 | 17682 | หัวจ่ายก๊าซออกซิเจน |  |  | MEDICAL GAS OUTLET, OXYGEN |  | TRI-TECH MEDICAL | 1-800-253-8692 | NURSERY(เด็กอ่อน) | PYT3__A | ชั้น 6 | 4 | Active | In/PM | No calibration
https://nsmart.nhealth-asia.com/MTDPDB01/img.php?asset_masterPageSize=100&asset_masterPage=15&files=201802221110450.TRITEC++OXY.jpg | 368133 |  | PYT3_08824 | 17682 | หัวจ่ายก๊าซออกซิเจน |  |  | MEDICAL GAS OUTLET, OXYGEN |  | TRI-TECH MEDICAL | 1-800-253-8692 | NURSERY(เด็กอ่อน) | PYT3__A | ชั้น 6 | 4 | Active | In/PM | No calibration
https://nsmart.nhealth-asia.com/MTDPDB01/img.php?asset_masterPageSize=100&asset_masterPage=15&files=201802221109530.TRITEC+VAC.jpg | 368132 |  | PYT3_08823 | 17682 | หัวต่อสุญญากาศ |  |  | MEDICAL GAS OUTLET, VACUUM |  | TRI-TECH MEDICAL | 1-800-253-8692 | NURSERY(เด็กอ่อน) | PYT3__A | ชั้น 6 |  | Active | In/PM | No calibration
https://nsmart.nhealth-asia.com/MTDPDB01/img.php?asset_masterPageSize=100&asset_masterPage=15&files=201910051128330.OUT+AIR.jpg | 368131 |  | PYT3_08822 | 17682 | หัวจ่ายแอร์ |  |  | MEDICAL GAS OUTLET, AIR |  | TRI-TECH MEDICAL | 1-800-253-8692 | NURSERY(เด็กอ่อน) | PYT3__A | ชั้น 6 |  | Active | In/PM | No calibration
https://nsmart.nhealth-asia.com/MTDPDB01/img.php?asset_masterPageSize=100&asset_masterPage=15&files=201802221110450.TRITEC++OXY.jpg | 368130 |  | PYT3_08821 | 17682 | หัวจ่ายก๊าซออกซิเจน |  |  | MEDICAL GAS OUTLET, OXYGEN |  | TRI-TECH MEDICAL | 1-800-253-8692 | NURSERY(เด็กอ่อน) | PYT3__A | ชั้น 6 |  | Active | In/PM | No calibration
https://nsmart.nhealth-asia.com/MTDPDB01/img.php?asset_masterPageSize=100&asset_masterPage=15&files=201802221110450.TRITEC++OXY.jpg | 368129 |  | PYT3_08820 | 17682 | หัวจ่ายก๊าซออกซิเจน |  |  | MEDICAL GAS OUTLET, OXYGEN |  | TRI-TECH MEDICAL | 1-800-253-8692 | NURSERY(เด็กอ่อน) | PYT3__A | ชั้น 6 | 3 | Active | In/PM | No calibration
https://nsmart.nhealth-asia.com/MTDPDB01/img.php?asset_masterPageSize=100&asset_masterPage=15&files=201802221109530.TRITEC+VAC.jpg | 368128 |  | PYT3_08819 | 17682 | หัวต่อสุญญากาศ |  |  | MEDICAL GAS OUTLET, VACUUM |  | TRI-TECH MEDICAL | 1-800-253-8692 | NURSERY(เด็กอ่อน) | PYT3__A | ชั้น 6 |  | Active | In/PM | No calibration
https://nsmart.nhealth-asia.com/MTDPDB01/img.php?asset_masterPageSize=100&asset_masterPage=15&files=201910051128330.OUT+AIR.jpg | 368127 |  | PYT3_08818 | 17682 | หัวจ่ายแอร์ |  |  | MEDICAL GAS OUTLET, AIR |  | TRI-TECH MEDICAL | 1-800-253-8692 | NURSERY(เด็กอ่อน) | PYT3__A | ชั้น 6 |  | Active | In/PM | No calibration
https://nsmart.nhealth-asia.com/MTDPDB01/img.php?asset_masterPageSize=100&asset_masterPage=15&files=201802221110450.TRITEC++OXY.jpg | 368126 |  | PYT3_08817 | 17682 | หัวจ่ายก๊าซออกซิเจน |  |  | MEDICAL GAS OUTLET, OXYGEN |  | TRI-TECH MEDICAL | 1-800-253-8692 | NURSERY(เด็กอ่อน) | PYT3__A | ชั้น 6 |  | Active | In/PM | No calibration
https://nsmart.nhealth-asia.com/MTDPDB01/img.php?asset_masterPageSize=100&asset_masterPage=15&files=201802221109530.TRITEC+VAC.jpg | 368125 |  | PYT3_08815 | 17682 | หัวต่อสุญญากาศ |  |  | MEDICAL GAS OUTLET, VACUUM |  | TRI-TECH MEDICAL | 1-800-253-8692 | NURSERY(เด็กอ่อน) | PYT3__A | ชั้น 6 |  | Active | In/PM | No calibration
https://nsmart.nhealth-asia.com/MTDPDB01/img.php?asset_masterPageSize=100&asset_masterPage=15&files=201910051128330.OUT+AIR.jpg | 368124 |  | PYT3_08814 | 17682 | หัวจ่ายแอร์ |  |  | MEDICAL GAS OUTLET, AIR |  | TRI-TECH MEDICAL | 1-800-253-8692 | NURSERY(เด็กอ่อน) | PYT3__A | ชั้น 6 |  | Active | In/PM | No calibration
https://nsmart.nhealth-asia.com/MTDPDB01/img.php?asset_masterPageSize=100&asset_masterPage=15&files=201802221110450.TRITEC++OXY.jpg | 368123 |  | PYT3_08813 | 17682 | หัวจ่ายก๊าซออกซิเจน |  |  | MEDICAL GAS OUTLET, OXYGEN |  | TRI-TECH MEDICAL | 1-800-253-8692 | NURSERY(เด็กอ่อน) | PYT3__A | ชั้น 6 |  | Active | In/PM | No calibration
https://nsmart.nhealth-asia.com/MTDPDB01/img.php?asset_masterPageSize=100&asset_masterPage=15&files=201802221110450.TRITEC++OXY.jpg | 368122 |  | PYT3_08812 | 17682 | หัวจ่ายก๊าซออกซิเจน |  |  | MEDICAL GAS OUTLET, OXYGEN |  | TRI-TECH MEDICAL | 1-800-253-8692 | NURSERY(เด็กอ่อน) | PYT3__A | ชั้น 6 |  | Active | In/PM | No calibration
https://nsmart.nhealth-asia.com/MTDPDB01/img.php?asset_masterPageSize=100&asset_masterPage=15&files=202408260833110.TESTO-175T3.jpg | 368121 |  | LAB-PY3-056 | 14028 | เครื่องวัดอุณหภูมิแบบบันทึกค่า |  |  | THERMOMETERS, DATA LOGGER | 40253549 | TESTO | 175T3 | Laboratory Room (LAB) | PYT3__A | ชั้น 2 |  | Active | In/PM | In/CAL | 13/2/2567 old code PYT3_08811 >> 23/8/2567 Brand : Agilent Model : 34970A >> Brand : Testo Model:175T3 09/10/2024 update code LAB-PYT3-056 >> LAB-PY3-056
https://nsmart.nhealth-asia.com/MTDPDB01/img.php?asset_masterPageSize=100&asset_masterPage=15&files=202210032056350.PHCBI-MBR-705GR-PE.jpg | 368120 |  | LAB-PY3-132 | 15171 | ตู้เย็นแช่เลือด |  |  | REFRIGERATORS, BLOOD BANK | 22080043 | PHCBI | MBR-705GR-PE | Laboratory Room (LAB) | PYT3__A | ชั้น 2 |  | Active | In/PM | In/CAL | 14/02/2024 old code PYT3_08810 09/10/2024 update code LAB-PYT3-132 >> LAB-PY3-132
https://nsmart.nhealth-asia.com/MTDPDB01/img.php?asset_masterPageSize=100&asset_masterPage=15&files=202102221454370.magventure+magpro.jpg | 368056 |  | PYT3_08809 |  |  |  |  | STIMULATORS, ELECTRICAL, BRAIN | 3301 | MAGVENTURE | MAGPRO R30 | PHYSICAL THERAPY( กายภาพ) | PYT3__A | ชั้น 16 |  | Active | Ex/PM | No calibration | หัว coil ธรรมดา ควรเปลี่ยนเมื่อครบ 5 ปี หัว coil ที่ใช้ cooling มี 27.1 ล้านชอต ควรเปลี่ยนเมื่อเหลือ 2 ล้านชอต หรือ 5 ปี
https://nsmart.nhealth-asia.com/MTDPDB01/img.php?asset_masterPageSize=100&asset_masterPage=15&files=201910160923120.ul+EU941.jpg | 368055 | 032208050017 | PYT3_08808 | 17908 | เครื่องกระตุ้นกล้ามเนื้อด้วยไฟฟ้าพร้อมอัลตรา ซาวด์ |  |  | ULTRASOUND THERAPY/NEUROMUSCULAR STIMULATION SYSTEMS, PHYSICAL THERAPY | 202203160045 | ITO | EU-941 | PHYSICAL THERAPY( กายภาพ) | PYT3__A | ชั้น 15 |  | Active | Ex/PM | In/CAL
https://nsmart.nhealth-asia.com/MTDPDB01/img.php?asset_masterPageSize=100&asset_masterPage=15&files=201809181443050.THERMO+HTC1.jpg | 368054 |  | PYT3_08807 | 12059 | เครื่องวัดความชื้น |  |  | THERMO-HYGRO METER | 19HTC1-072 | - | HTC-1 | ANESTHESIA (วิสัญญี) | PYT3__A | ชั้น 3 |  | Active | In/PM | In/CAL
https://nsmart.nhealth-asia.com/MTDPDB01/img.php?asset_masterPageSize=100&asset_masterPage=15&files=201809181443050.THERMO+HTC1.jpg | 368053 |  | PYT3_08806 | 12059 | เครื่องวัดความชื้น |  |  | THERMO-HYGRO METER | 19HTC1-071 | - | HTC-1 | ANESTHESIA (วิสัญญี) | PYT3__A | ชั้น 3 |  | Active | In/PM | In/CAL
https://nsmart.nhealth-asia.com/MTDPDB01/img.php?asset_masterPageSize=100&asset_masterPage=15&files=201801141700100.HEALTHOMETER+500KL.jpg | 368052 |  | PYT3_08805 | 13461 | เครื่องชั่งน้ำหนัก |  |  | SCALES, PATIENT, FLOOR | 0174861 | HEALTH O METER | 500KL | CHECK-UP (ตรวจสุขภาพ) | PYT3__A | ชั้น 18 |  | Active | In/PM | In/CAL | -เป็นของแถมที่แถมตอนซื้อเตียงที่แผนก CHECK-UP (PYT3_08804)
https://nsmart.nhealth-asia.com/MTDPDB01/img.php?asset_masterPageSize=100&asset_masterPage=15&files=201808221421190.BED+SEER+830D.jpg | 368051 | 032207140007 | PYT3_08804 |  |  |  |  | BEDS, ELECTRIC, OB&GYN | 98341 | SEERS MEDICAL | SM8593D | CHECK-UP (ตรวจสุขภาพ) | PYT3__A | ชั้น 18 |  | Active | In/PM | No calibration
https://nsmart.nhealth-asia.com/MTDPDB01/img.php?asset_masterPageSize=100&asset_masterPage=15&files=202106151305340.Philips-Trilogy+EV300.jpg | 368050 |  | PYT3_08803 | 18098 | เครื่องช่วยหายใจชนิดเคลื่อนที่ได้ |  |  | VENTILATORS, TRANSPORT | H300961997C3C | PHILIPS | TRILOGY EV300 | AMBULANCE (รถพยาบาล) | PYT3__A | ชั้น 1 |  | Active | Ex/PM | Ex/CAL | 27/9/2023 ทำการย้ายแผนกจากเดิม EMERGENCY TO AMBULANCE 22/05/2024 อัพเดต software 1.06.05.00 > 1.06.06.00 19/08/2024 อัพเดต software 1.06.06.00 > 1.06.10.00
https://nsmart.nhealth-asia.com/MTDPDB01/img.php?asset_masterPageSize=100&asset_masterPage=15&files=202106151305340.Philips-Trilogy+EV300.jpg | 368049 |  | PYT3_08802 | 18098 | เครื่องช่วยหายใจชนิดเคลื่อนที่ได้ |  |  | VENTILATORS, TRANSPORT | H29797983CC90 | PHILIPS | TRILOGY EV300 | AMBULANCE (รถพยาบาล) | PYT3__A | ชั้น 1 |  | Active | Ex/PM | Ex/CAL | 27/9/2023 ทำการย้ายแผนกจากเดิม EMERGENCY TO AMBULANCE 22/05/2024 อัพเดต software 1.06.05.00 > 1.06.06.00 19/08/2024 อัพเดต software 1.06.06.00 > 1.06.10.00
https://nsmart.nhealth-asia.com/MTDPDB01/img.php?asset_masterPageSize=100&asset_masterPage=15&files=201802221109530.TRITEC+VAC.jpg | 368048 |  | PYT3_08801 | 17682 | หัวต่อสุญญากาศ |  |  | MEDICAL GAS OUTLET, VACUUM |  | TRI-TECH MEDICAL | 1-800-253-8692 | NURSERY(เด็กอ่อน) | PYT3__A | ชั้น 6 |  | Active | In/PM | No calibration
https://nsmart.nhealth-asia.com/MTDPDB01/img.php?asset_masterPageSize=100&asset_masterPage=15&files=201910051128330.OUT+AIR.jpg | 367880 |  | PYT3_08800 | 17682 | หัวจ่ายแอร์ |  |  | MEDICAL GAS OUTLET, AIR |  | TRI-TECH MEDICAL | 1-800-253-8692 | NURSERY(เด็กอ่อน) | PYT3__A | ชั้น 6 |  | Active | In/PM | No calibration
https://nsmart.nhealth-asia.com/MTDPDB01/img.php?asset_masterPageSize=100&asset_masterPage=15&files=201802221110450.TRITEC++OXY.jpg | 367879 |  | PYT3_08799 | 17682 | หัวจ่ายก๊าซออกซิเจน |  |  | MEDICAL GAS OUTLET, OXYGEN |  | TRI-TECH MEDICAL | 1-800-253-8692 | NURSERY(เด็กอ่อน) | PYT3__A | ชั้น 6 |  | Active | In/PM | No calibration
https://nsmart.nhealth-asia.com/MTDPDB01/img.php?asset_masterPageSize=100&asset_masterPage=15&files=201802221109530.TRITEC+VAC.jpg | 367878 |  | PYT3_08798 | 17682 | หัวต่อสุญญากาศ |  |  | MEDICAL GAS OUTLET, VACUUM |  | TRI-TECH MEDICAL | 1-800-253-8692 | NURSERY(เด็กอ่อน) | PYT3__A | ชั้น 6 |  | Active | In/PM | No calibration
https://nsmart.nhealth-asia.com/MTDPDB01/img.php?asset_masterPageSize=100&asset_masterPage=15&files=201910051128330.OUT+AIR.jpg | 367877 |  | PYT3_08797 | 17682 | หัวจ่ายแอร์ |  |  | MEDICAL GAS OUTLET, AIR |  | TRI-TECH MEDICAL | 1-800-253-8692 | NURSERY(เด็กอ่อน) | PYT3__A | ชั้น 6 |  | Active | In/PM | No calibration
https://nsmart.nhealth-asia.com/MTDPDB01/img.php?asset_masterPageSize=100&asset_masterPage=15&files=201802221110450.TRITEC++OXY.jpg | 367876 |  | PYT3_08796 | 17682 | หัวจ่ายก๊าซออกซิเจน |  |  | MEDICAL GAS OUTLET, OXYGEN |  | TRI-TECH MEDICAL | 1-800-253-8692 | NURSERY(เด็กอ่อน) | PYT3__A | ชั้น 6 |  | Active | In/PM | No calibration
https://nsmart.nhealth-asia.com/MTDPDB01/img.php?asset_masterPageSize=100&asset_masterPage=15&files=201802221109530.TRITEC+VAC.jpg | 367875 |  | PYT3_08795 | 17682 | หัวต่อสุญญากาศ |  |  | MEDICAL GAS OUTLET, VACUUM |  | TRI-TECH MEDICAL | 1-800-253-8692 | NURSERY(เด็กอ่อน) | PYT3__A | ชั้น 6 |  | Active | In/PM | No calibration
https://nsmart.nhealth-asia.com/MTDPDB01/img.php?asset_masterPageSize=100&asset_masterPage=15&files=201910051128330.OUT+AIR.jpg | 367874 |  | PYT3_08794 | 17682 | หัวจ่ายแอร์ |  |  | MEDICAL GAS OUTLET, AIR |  | TRI-TECH MEDICAL | 1-800-253-8692 | NURSERY(เด็กอ่อน) | PYT3__A | ชั้น 6 |  | Active | In/PM | No calibration
https://nsmart.nhealth-asia.com/MTDPDB01/img.php?asset_masterPageSize=100&asset_masterPage=15&files=201802221110450.TRITEC++OXY.jpg | 367873 |  | PYT3_08793 | 17682 | หัวจ่ายก๊าซออกซิเจน |  |  | MEDICAL GAS OUTLET, OXYGEN |  | TRI-TECH MEDICAL | 1-800-253-8692 | NURSERY(เด็กอ่อน) | PYT3__A | ชั้น 6 |  | Active | In/PM | No calibration
https://nsmart.nhealth-asia.com/MTDPDB01/img.php?asset_masterPageSize=100&asset_masterPage=15&files=202212141130160.E.M.S-AIR-FLOW+MASTER.jpg | 367872 | 032208200007 | PYT3_08792 | 26659 | เครื่องทำความสะอาดหัวกรอฟัน |  |  | CLEANING/LUBRICATING UNIT,DENTAL HANDPIECE |  | E.M.S | AIR-FLOW MASTER | DENTAL (ทันตกรรม) | PYT3__A | ชั้น 2 |  | Active | In/PM | No calibration | บริษัทไม่มีเอกสารต่างๆให้ค่ะ
https://nsmart.nhealth-asia.com/MTDPDB01/img.php?asset_masterPageSize=100&asset_masterPage=15&files=202206010953090.KARL+STORZ-C-MAC+8404+ZX.jpg | 367871 |  | PYT3_08791 | 23532 | เครื่องช่วยใส่ท่อช่วยหายใจชนิดวีดีทัศน์ |  |  | LARYNGOSCOPES, RIGID, VIDEO | UN3619 | KARL STORZ | C-MAC 8404 ZX | ANESTHESIA (วิสัญญี) | PYT3__A | ชั้น 3 |  | Active | In/PM | No calibration
https://nsmart.nhealth-asia.com/MTDPDB01/img.php?asset_masterPageSize=100&asset_masterPage=15&files=201802221109530.TRITEC+VAC.jpg | 367851 |  | PYT3_08790 | 17682 | หัวต่อสุญญากาศ |  |  | MEDICAL GAS OUTLET, VACUUM |  | TRI-TECH MEDICAL | 1-800-253-8692 | NURSERY(เด็กอ่อน) | PYT3__A | ชั้น 6 |  | Active | In/PM | No calibration
https://nsmart.nhealth-asia.com/MTDPDB01/img.php?asset_masterPageSize=100&asset_masterPage=15&files=201910051128330.OUT+AIR.jpg | 367850 |  | PYT3_08789 | 17682 | หัวจ่ายแอร์ |  |  | MEDICAL GAS OUTLET, AIR |  | TRI-TECH MEDICAL | 1-800-253-8692 | NURSERY(เด็กอ่อน) | PYT3__A | ชั้น 6 |  | Active | In/PM | No calibration
https://nsmart.nhealth-asia.com/MTDPDB01/img.php?asset_masterPageSize=100&asset_masterPage=15&files=201802221110450.TRITEC++OXY.jpg | 367849 |  | PYT3_08788 | 17682 | หัวจ่ายก๊าซออกซิเจน |  |  | MEDICAL GAS OUTLET, OXYGEN |  | TRI-TECH MEDICAL | 1-800-253-8692 | NURSERY(เด็กอ่อน) | PYT3__A | ชั้น 6 |  | Active | In/PM | No calibration
https://nsmart.nhealth-asia.com/MTDPDB01/img.php?asset_masterPageSize=100&asset_masterPage=15&files=201802221109530.TRITEC+VAC.jpg | 367848 |  | PYT3_08787 | 17682 | หัวต่อสุญญากาศ |  |  | MEDICAL GAS OUTLET, VACUUM |  | TRI-TECH MEDICAL | 1-800-253-8692 | NURSERY(เด็กอ่อน) | PYT3__A | ชั้น 6 |  | Active | In/PM | No calibration
https://nsmart.nhealth-asia.com/MTDPDB01/img.php?asset_masterPageSize=100&asset_masterPage=15&files=201910051128330.OUT+AIR.jpg | 367847 |  | PYT3_08786 | 17682 | หัวจ่ายแอร์ |  |  | MEDICAL GAS OUTLET, AIR |  | TRI-TECH MEDICAL | 1-800-253-8692 | NURSERY(เด็กอ่อน) | PYT3__A | ชั้น 6 |  | Active | In/PM | No calibration
https://nsmart.nhealth-asia.com/MTDPDB01/img.php?asset_masterPageSize=100&asset_masterPage=15&files=201802221110450.TRITEC++OXY.jpg | 367846 |  | PYT3_08785 | 17682 | หัวจ่ายก๊าซออกซิเจน |  |  | MEDICAL GAS OUTLET, OXYGEN |  | TRI-TECH MEDICAL | 1-800-253-8692 | NURSERY(เด็กอ่อน) | PYT3__A | ชั้น 6 |  | Active | In/PM | No calibration
https://nsmart.nhealth-asia.com/MTDPDB01/img.php?asset_masterPageSize=100&asset_masterPage=15&files=201707251142310.combin.jpg | 367845 | 032208240002 | PYT3_08784 | 12815 | เครื่องมือในการตรวจนัยน์ตา |  |  | OPHTHALMOSCOPES |  | HEINE | BETA 200S | EENT( หูตาคอจมูก) | PYT3__A | ชั้น 4 |  | Active | In/PM | No calibration | -ไม่ทราบ Model และ SN -รับประกัน 2 ปี ยกเว้นหลอดไฟ 1 ปี
https://nsmart.nhealth-asia.com/MTDPDB01/img.php?asset_masterPageSize=100&asset_masterPage=15&files=201801092251260.EKG+GE+HEALTHCARE+MAC+2000.jpg | 367844 | 032208060005 | PYT3_08783 | 11411 | เครื่องตรวจคลื่นไฟฟ้าหัวใจ |  |  | ELECTROCARDIOGRAPHS, MULTICHANNEL | STX22380273PA | GE HEALTHCARE | MAC 2000 | WARD 8 | PYT3__A | ชั้น 8 |  | Active | Ex/PM | Ex/CAL | รับประกันเครื่อง 3 ปี และอุปกรณ์ชนิดใช้ซ้ำ 1 ปี
https://nsmart.nhealth-asia.com/MTDPDB01/img.php?asset_masterPageSize=100&asset_masterPage=15&files=201609140909080.indexTTTT.jpg | 367843 |  | PYT3T_08782 | 14032 | ปรอทวัดไข้แบบอิเลคโทรนิค |  |  | THERMOMETERS, ELECTRONIC |  | TERUMO | C205 | NURSERY(เด็กอ่อน) | PYT3__A | ชั้น 6 |  | Active | Ex/PM | Ex/CAL | ตรวจสอบล่่าสุดวันที 10-11/04/2023
https://nsmart.nhealth-asia.com/MTDPDB01/img.php?asset_masterPageSize=100&asset_masterPage=15&files=201609140909080.indexTTTT.jpg | 366026 |  | PYT3T_08781 | 14032 | ปรอทวัดไข้แบบอิเลคโทรนิค |  |  | THERMOMETERS, ELECTRONIC |  | TERUMO | C205 | NURSERY(เด็กอ่อน) | PYT3__A | ชั้น 7 |  | Active | Ex/PM | Ex/CAL | แผนกเดิม NSY6 เจอล่าสุดที่ NSY 7 ตรวจสอบล่่าสุดวันที 10-11/04/2023
https://nsmart.nhealth-asia.com/MTDPDB01/img.php?asset_masterPageSize=100&asset_masterPage=15&files=201609140909080.indexTTTT.jpg | 366000 |  | PYT3T_08780 | 14032 | ปรอทวัดไข้แบบอิเลคโทรนิค |  |  | THERMOMETERS, ELECTRONIC |  | TERUMO | C205 | NURSERY(เด็กอ่อน) | PYT3__A | ชั้น 6 |  | Active | Ex/PM | Ex/CAL | ตรวจสอบล่่าสุดวันที 10-11/04/2023
https://nsmart.nhealth-asia.com/MTDPDB01/img.php?asset_masterPageSize=100&asset_masterPage=15&files=201609140909080.indexTTTT.jpg | 365999 |  | PYT3T_08779 | 14032 | ปรอทวัดไข้แบบอิเลคโทรนิค |  |  | THERMOMETERS, ELECTRONIC |  | TERUMO | C205 | NURSERY(เด็กอ่อน) | PYT3__A | ชั้น 6 |  | Decommission | Ex/PM | Ex/CAL | ตรวจสอบล่่าสุดวันที 10-11/04/2023
https://nsmart.nhealth-asia.com/MTDPDB01/img.php?asset_masterPageSize=100&asset_masterPage=15&files=201910251009010.AIR+IWATA.png | 365998 |  | PYT3_08778 |  |  |  |  | COMPRESSED AIR PUMP |  | IWATA | F22P-10 | Central Sterile Supply (CSSD) | PYT3__A | ชั้น 3 |  | Active | Ex/PM | No calibration | -reinventory ย้อนหลัง ไม่ทราบ Model และรายละเอียดประกันที่แน่ชัด
https://nsmart.nhealth-asia.com/MTDPDB01/img.php?asset_masterPageSize=100&asset_masterPage=16&files=202211171324300.GE+Healthcare-T2000-ST2.jpg | 365661 |  | PYT3_08754_2 |  |  |  |  | EXERCISERS, AEROBIC, TREADMILL | GEDC-8000 | GE HEALTHCARE | T2000-ST2 | OPD CARDIO(ศูนย์หัวใจ) | PYT3__A | ชั้น 2 | ROOM2 | Active | Ex/PM | No calibration | เครื่องเครมจากบริษัท 08/03/2023 SN เก่า : GEDC-7219 SN ใหม่ : GEDC-8000 ***ระยะเวลารับประกันการซ่อม เดือน ตุลาคม 2566 ถึง เดือน เมษายน 2569*** ***ระยะเวลารับประกันการ PM เดือน ตุลาคม 2566 ถึง เดือน เมษายน 2571***
https://nsmart.nhealth-asia.com/MTDPDB01/img.php?asset_masterPageSize=100&asset_masterPage=16&files=202312040849430.SUNTECH+MEDICAL-TANGO+M2.jpg | 365660 |  | PYT3_08754_1 | 25209 | เครื่องตรวจวัดสัญญาณชีพ |  |  | MONITORS, PHYSIOLOGIC, VITAL SIGNS | M00114317 | SUNTECH MEDICAL | TANGO M2 | OPD CARDIO(ศูนย์หัวใจ) | PYT3__A | ชั้น 2 | ROOM2 | Defective | Ex/PM | Ex/CAL | ***ระยะเวลารับประกันการซ่อม เดือน ตุลาคม 2566 ถึง เดือน เมษายน 2569*** ***ระยะเวลารับประกันการ PM เดือน ตุลาคม 2566 ถึง เดือน เมษายน 2571***
https://nsmart.nhealth-asia.com/MTDPDB01/img.php?asset_masterPageSize=100&asset_masterPage=16&files=201910251009010.AIR+IWATA.png | 365659 |  | PYT3_08777 |  |  |  |  | COMPRESSED AIR PUMP |  | IWATA | F22P-10 | Central Sterile Supply (CSSD) | PYT3__A | ชั้น 3 |  | Active | Ex/PM | No calibration | -reinventory ย้อนหลัง ไม่ทราบ Model และรายละเอียดประกันที่แน่ชัด -ยังไม่ทราบบริษัทที่จะดำเนินการเข้ามา maintenance
https://nsmart.nhealth-asia.com/MTDPDB01/img.php?asset_masterPageSize=100&asset_masterPage=16&files=202004211123190.PUMA-OS-50.jpg | 365658 |  | PYT3_08776 |  |  |  |  | COMPRESSORS, MEDICAL-AIR |  | PUMA | OS-50 | Central Sterile Supply (CSSD) | PYT3__A | ชั้น 3 |  | Active | Ex/PM | No calibration | -reinventory ย้อนหลัง ไม่ทราบ Model และรายละเอียดประกันที่แน่ชัด -ยังไม่ทราบบริษัทที่จะดำเนินการเข้ามา maintenance
https://nsmart.nhealth-asia.com/MTDPDB01/img.php?asset_masterPageSize=100&asset_masterPage=16&files=202104081703460.NATUR-SD-5.jpg | 365652 |  | PYT3_08775 |  |  |  |  | BOTTLE STERILYZER | 242200032 | NATUR | SD-5 | NURSERY(เด็กอ่อน) | PYT3__A | ชั้น 6 |  | Decommission | In/PM | No calibration | บริษัทไม่มีใบ PM ให้
https://nsmart.nhealth-asia.com/MTDPDB01/img.php?asset_masterPageSize=100&asset_masterPage=16&files=202104081703460.NATUR-SD-5.jpg | 365651 |  | PYT3_08774 |  |  |  |  | BOTTLE STERILYZER |  | NATUR | SD-5 | NURSERY(เด็กอ่อน) | PYT3__A | ชั้น 6 |  | Decommission | In/PM | No calibration | บริษัทไม่มีใบ PM ให้
https://nsmart.nhealth-asia.com/MTDPDB01/img.php?asset_masterPageSize=100&asset_masterPage=16&files=202111300943370.BAMBILY-UVK-89.jpg | 365650 |  | PYT3_08773 |  |  |  |  | BOTTLE STERILYZER | BT-NS-001 | BAMBILY | UVK-89 | NURSERY(เด็กอ่อน) | PYT3__A | ชั้น 6 |  | Decommission | Ex/PM | Ex/CAL | REINVENTORY ย้อนหลังเนื่องจาก code ที่ตัวเครื่องไม่มีข้อมุลในระบบ และทางแผนกต้องการยกเลิกเพื่อคืนทรัพย์สิน จึงต้องทำงาน REINVENTORY ให้กับทางแผนก
https://nsmart.nhealth-asia.com/MTDPDB01/img.php?asset_masterPageSize=100&asset_masterPage=16&files=201811141700180.ri_scope_set.jpg | 365649 |  | PYT3_08772 | 12815 | เครื่องมือตรวจโรค หู ตา คอ จมูก |  |  | OPHTHALMOSCOPE/OTOSCOPE | S.202211 | RIESTER | RI-SCOPE L | OPD MEDICINE(อายุกรรม) | PYT3__A | ชั้น 1 |  | Active | In/PM | No calibration
https://nsmart.nhealth-asia.com/MTDPDB01/img.php?asset_masterPageSize=100&asset_masterPage=16&files=202109241339310.Z-COOL-ZDD-2DU.jpg | 365648 | 032207020003 | PYT3_08771 | 17156 | ตู้เย็นแช่ยา |  |  | REFRIGERATORS, PHARMACY | SCD1000S-220400455 | Z-COOL | ZDD-2DU | PHARMACY(เภสัชกรรม ห้องยา) | PYT3__A | ชั้น 2 |  | Active | In/PM | In/CAL | บรืษัทแก้ใบรับประกันสินค้าให้ เดี๋ยวนำมาจดส่งทีหลัง -ไม่ได้ทำ Contract PM กับบริษัท
https://nsmart.nhealth-asia.com/MTDPDB01/img.php?asset_masterPageSize=100&asset_masterPage=16&files=202211250817290.PRINCE+%26+PRINCESS+HN-03-S-N.jpg | 365647 |  | PYT3_08770 |  |  |  |  | BOTTLE STERILYZER | HN03TH22060114 | PRINCE & PRINCESS | HN-03-S-N | NURSERY(เด็กอ่อน) | PYT3__A | ชั้น 6 |  | Decommission | In/PM | No calibration | ไม่มีเอกสาร เนื่องจากเป็นเครื่องแถมจากบริษัท Brand :PRINCE & PRINCESS Model :HN-03-S-N
https://nsmart.nhealth-asia.com/MTDPDB01/img.php?asset_masterPageSize=100&asset_masterPage=16&files=202004280945130.Untitled-2.jpg | 365646 |  | C-PY3-035 |  |  |  |  | ANALYZERS, LABORATORY, CLINICAL CHEMISTRY, AUTOMATED, DISCRETE | iSR06278 | ABBOTT LABORATORIES | ARCHITECT C8000 | Laboratory Room (LAB) | PYT3__A | ชั้น 2 |  | Active | Ex/PM | No calibration | ยังไม่ทราบ Model - เป็นเครื่องวางบริษัท PYT3_08769 09/10/2024 update code C-PYT3-035 >> C-PY3-035
https://nsmart.nhealth-asia.com/MTDPDB01/img.php?asset_masterPageSize=100&asset_masterPage=16&files=202208091718380.ABBOTT+LABORATORIES-i2000SR.jpg | 365645 |  | C-PY3-033 |  |  |  |  | ANALYZERS, LABORATORY, IMMUNOASSAY | C802760 | ABBOTT LABORATORIES | ARCHITECT I2000SR | Laboratory Room (LAB) | PYT3__A | ชั้น 2 |  | Active | Ex/PM | No calibration | ยังไม่ทราบ Model - เป็นเครื่องวางบริษัท PYT3_08768 09/10/2024 update code C-PYT3-033 >> C-PY3-033
https://nsmart.nhealth-asia.com/MTDPDB01/img.php?asset_masterPageSize=100&asset_masterPage=16&files=202211231513020.Stryker-1115.jpg | 365644 |  | PYT3_08767 | 16786 | เตียงเคลื่อนย้ายผู้ป่วยชนิดปรับระดับได้ ด้วยระบบไฮโดรอลิค |  |  | STRETCHERS, MOBILE, HOSPITAL | 2022 006 900522 | STRYKER | 1115 PRIME SERIES | EMERGENCY( ฉุกเฉิน) | PYT3__A | ชั้น 1 |  | Active | In/PM | No calibration
https://nsmart.nhealth-asia.com/MTDPDB01/img.php?asset_masterPageSize=100&asset_masterPage=16&files=201503311942130.R+Series.jpg | 365640 | 032208010007 | PYT3_08766 | 11134 | เครื่องกระตุกหัวใจ |  |  | DEFIBRILLATORS, EXTERNAL, MANUAL | AF21I143048 | ZOLL | R Series | INTENSIVE CARE UNIT(ผู้ป่วยหนัก) | PYT3__A | ชั้น 3 |  | Active | Ex/PM | Ex/CAL | เครื่องอยู่ที่แผนก ICU1
https://nsmart.nhealth-asia.com/MTDPDB01/img.php?asset_masterPageSize=100&asset_masterPage=16&files=202005281358500.ge-e-scaio.jpg | 365639 |  | PYT3_04922_1 | UN031 | โมดูลวัดค่า CO2 |  |  | MODULE, CO2 | SGV21440038HA | GE HEALTHCARE | E-SCAIO | ANESTHESIA (วิสัญญี) | PYT3__A | ชั้น 3 |  | Active | In/PM | In/CAL | LOT 2009161 REINVENT 02/02/2024 ORIGINAL CODE : PYT3_08765 NEW CODE : PYT3_04922_1
https://nsmart.nhealth-asia.com/MTDPDB01/img.php?asset_masterPageSize=100&asset_masterPage=16&files=201704041752350.H100BEDAN.jpg | 365638 |  | PYT3_08764 | 17148 | เครื่องวัดและติดตามเปอร์เซ็นต์ความอิ่มตัวของออกซิเจน |  |  | OXIMETERS, PULSE | 360101-M22507370011 | EDAN | H100B | WARD 11 | PYT3__A | ชั้น 11 |  | Active | In/PM | In/CAL | ทางบริษัทแจ้งว่ามีการทำ PM/CAL ปีละ 2 ครั้งในระหว่างระยะประกัน
https://nsmart.nhealth-asia.com/MTDPDB01/img.php?asset_masterPageSize=100&asset_masterPage=16&files=201704041752350.H100BEDAN.jpg | 365637 |  | PYT3_08763 | 17148 | เครื่องวัดและติดตามเปอร์เซ็นต์ความอิ่มตัวของออกซิเจน |  |  | OXIMETERS, PULSE | 360101-M22507370012 | EDAN | H100B | WARD 11 | PYT3__A | ชั้น 11 |  | Active | In/PM | In/CAL | ทางบริษัทแจ้งว่ามีการทำ PM/CAL ปีละ 2 ครั้งในระหว่างระยะประกัน
https://nsmart.nhealth-asia.com/MTDPDB01/img.php?asset_masterPageSize=100&asset_masterPage=16&files=201704041752350.H100BEDAN.jpg | 365636 |  | PYT3_08762 | 17148 | เครื่องวัดและติดตามเปอร์เซ็นต์ความอิ่มตัวของออกซิเจน |  |  | OXIMETERS, PULSE | 360101-M22507370009 | EDAN | H100B | WARD 11 | PYT3__A | ชั้น 11 |  | Active | In/PM | In/CAL | ทางบริษัทแจ้งว่ามีการทำ PM/CAL ปีละ 2 ครั้งในระหว่างระยะประกัน
https://nsmart.nhealth-asia.com/MTDPDB01/img.php?asset_masterPageSize=100&asset_masterPage=16&files=201704041752350.H100BEDAN.jpg | 365635 |  | PYT3_08761 | 17148 | เครื่องวัดและติดตามเปอร์เซ็นต์ความอิ่มตัวของออกซิเจน |  |  | OXIMETERS, PULSE | 360101-M22507370013 | EDAN | H100B | OPD NEURO (ศูนย์สมอง) | PYT3__A | ชั้น 2 |  | Defective | In/PM | In/CAL | ทางบริษัทแจ้งว่ามีการทำ PM/CAL ปีละ 2 ครั้งในระหว่างระยะประกัน
https://nsmart.nhealth-asia.com/MTDPDB01/img.php?asset_masterPageSize=100&asset_masterPage=16&files=201704041752350.H100BEDAN.jpg | 365354 |  | PYT3_08760 | 17148 | เครื่องวัดและติดตามเปอร์เซ็นต์ความอิ่มตัวของออกซิเจน |  |  | OXIMETERS, PULSE | 360101-M22507370018 | EDAN | H100B | WARD 12 | PYT3__A | ชั้น 12 |  | Active | In/PM | In/CAL | ทางบริษัทแจ้งว่ามีการทำ PM/CAL ปีละ 2 ครั้งในระหว่างระยะประกัน
https://nsmart.nhealth-asia.com/MTDPDB01/img.php?asset_masterPageSize=100&asset_masterPage=16&files=201704041752350.H100BEDAN.jpg | 365353 |  | PYT3_08759 | 17148 | เครื่องวัดและติดตามเปอร์เซ็นต์ความอิ่มตัวของออกซิเจน |  |  | OXIMETERS, PULSE | 360101-M22507370016 | EDAN | H100B | WARD 12 | PYT3__A | ชั้น 12 |  | Active | In/PM | In/CAL | ทางบริษัทแจ้งว่ามีการทำ PM/CAL ปีละ 2 ครั้งในระหว่างระยะประกัน
https://nsmart.nhealth-asia.com/MTDPDB01/img.php?asset_masterPageSize=100&asset_masterPage=16&files=201704041752350.H100BEDAN.jpg | 365352 |  | PYT3_08758 | 17148 | เครื่องวัดและติดตามเปอร์เซ็นต์ความอิ่มตัวของออกซิเจน |  |  | OXIMETERS, PULSE | 360101-M22507370017 | EDAN | H100B | WARD 12 | PYT3__A | ชั้น 12 |  | Active | In/PM | In/CAL | ทางบริษัทแจ้งว่ามีการทำ PM/CAL ปีละ 2 ครั้งในระหว่างระยะประกัน
https://nsmart.nhealth-asia.com/MTDPDB01/img.php?asset_masterPageSize=100&asset_masterPage=16&files=201704041752350.H100BEDAN.jpg | 365351 | 032208040021 | PYT3_08757 | 17148 | เครื่องวัดและติดตามเปอร์เซ็นต์ความอิ่มตัวของออกซิเจน |  |  | OXIMETERS, PULSE | 360101-M22507370019 | EDAN | H100B | OPD MEDICINE(อายุกรรม) | PYT3__A | ชั้น 1 |  | Active | Ex/PM | Ex/CAL | ทางบริษัทแจ้งว่ามีการทำ PM/CAL ปีละ 2 ครั้งในระหว่างระยะประกัน
https://nsmart.nhealth-asia.com/MTDPDB01/img.php?asset_masterPageSize=100&asset_masterPage=16&files=202202071147360.KEWEISI-MEDICAL+LIGHT+KD-200.jpg | 365350 |  | PYT3_08756 | 12276 | โคมไฟส่องตรวจ |  |  | LIGHTS, EXAMINATION | G13ZX424171-19-02 | KEWEISI | KD-200 | X-RAY | PYT3__A | ชั้น 1 | Flu ห้อง2 | Defective | In/PM | No calibration | Reinvent ไม่รู้ที่มา
https://nsmart.nhealth-asia.com/MTDPDB01/img.php?asset_masterPageSize=100&asset_masterPage=16&files=201610041603550.m3a.jpg | 365349 | 032208060004 | PYT3_08755 | 25209 | เครื่องตรวจวัดสัญญาณชีพ |  |  | MONITORS, PHYSIOLOGIC, VITAL SIGNS | 360125-M22916330010 | EDAN | M3A | WARD 9 | PYT3__A | ชั้น 9 |  | Active | In/PM | In/CAL | ทางบริษัทแจ้งว่ามีการทำ PM/CAL ปีละ 2 ครั้งในระหว่างระยะประกัน
https://nsmart.nhealth-asia.com/MTDPDB01/img.php?asset_masterPageSize=100&asset_masterPage=16&files=202112031056060.CASE+SERIES.png | 365348 |  | PYT3_08754 |  |  |  |  | MONITORING SYSTEMS, PHYSIOLOGIC, STRESS EXERCISE, CARDIAC | STE23050004SA | GE HEALTHCARE | CASE SERIES | OPD CARDIO(ศูนย์หัวใจ) | PYT3__A | ชั้น 2 | ROOM2 | Defective | Ex/PM | No calibration | update serial no (2/4/25) เดิม: STE22230012SA >>ใหม่: STE23050004SA ***ระยะเวลารับประกันการซ่อม เดือน ตุลาคม 2566 ถึง เดือน เมษายน 2569*** ***ระยะเวลารับประกันการ PM เดือน ตุลาคม 2566 ถึง เดือน เมษายน 2571***
https://nsmart.nhealth-asia.com/MTDPDB01/img.php?asset_masterPageSize=100&asset_masterPage=16&files=201809181443050.THERMO+HTC1.jpg | 365347 |  | PYT3_08753 | 12059 | เครื่องวัดความชื้น |  |  | THERMO-HYGRO METER | 19HTC1-091 | - | HTC-1 | CHECK-UP (ตรวจสุขภาพ) | PYT3__A | ชั้น 18 |  | Active | In/PM | In/CAL
https://nsmart.nhealth-asia.com/MTDPDB01/img.php?asset_masterPageSize=100&asset_masterPage=16&files=201803062111020.HYGRO+HTC2.jpg | 365346 |  | PYT3_08752 | 12059 | เครื่องวัดความชื้น |  |  | THERMO-HYGRO METER | 180100-HTC2-113 | - | HTC-2 | NURSERY(เด็กอ่อน) | PYT3__A | ชั้น 6 |  | Active | In/PM | In/CAL | ติดตู้เย็นแผนกชั้น6
https://nsmart.nhealth-asia.com/MTDPDB01/img.php?asset_masterPageSize=100&asset_masterPage=16&files=201803062111020.HYGRO+HTC2.jpg | 365345 |  | PYT3_08751 | 12059 | เครื่องวัดความชื้น |  |  | THERMO-HYGRO METER | 180100-HTC2-112 | - | HTC-2 | NURSERY(เด็กอ่อน) | PYT3__A | ชั้น 6 |  | Active | In/PM | In/CAL | ติดตู้เย็นแผนกชั้น6
https://nsmart.nhealth-asia.com/MTDPDB01/img.php?asset_masterPageSize=100&asset_masterPage=16&files=201803062111020.HYGRO+HTC2.jpg | 365344 |  | PYT3_08750 | 12059 | เครื่องวัดความชื้น |  |  | THERMO-HYGRO METER | 180100-HTC2-111 | - | HTC-2 | NURSERY(เด็กอ่อน) | PYT3__A | ชั้น 6 |  | Active | In/PM | In/CAL | ติดตู้เย็นแผนกชั้น 6
https://nsmart.nhealth-asia.com/MTDPDB01/img.php?asset_masterPageSize=100&asset_masterPage=16&files=201609140909080.indexTTTT.jpg | 365343 |  | PYT3T_08749 | 14032 | ปรอทวัดไข้แบบอิเลคโทรนิค |  |  | THERMOMETERS, ELECTRONIC |  | TERUMO | C205 | INTENSIVE CARE UNIT(ผู้ป่วยหนัก) | PYT3__A | ชั้น 3 |  | Active | Ex/PM | Ex/CAL | ตรวจสอบล่่าสุดวันที 10-11/04/2023
https://nsmart.nhealth-asia.com/MTDPDB01/img.php?asset_masterPageSize=100&asset_masterPage=16&files=202104201009260.CAMERA-ION-DRY+4.jpg | 365342 |  | PYT3_08748 |  |  |  |  | BOTTLE STERILYZER | 221560(#29) | CAMERA | ION-DRY4 | HOUSEKEEPING | PYT3__A | ชั้น D |  | Decommission | In/PM | No calibration | No. 29
https://nsmart.nhealth-asia.com/MTDPDB01/img.php?asset_masterPageSize=100&asset_masterPage=16&files=202104201009260.CAMERA-ION-DRY+4.jpg | 365341 |  | PYT3_08747 |  |  |  |  | BOTTLE STERILYZER | 221517(#28) | CAMERA | ION-DRY4 | HOUSEKEEPING | PYT3__A | ชั้น D |  | Decommission | In/PM | No calibration | No. 28
https://nsmart.nhealth-asia.com/MTDPDB01/img.php?asset_masterPageSize=100&asset_masterPage=16&files=202104201009260.CAMERA-ION-DRY+4.jpg | 365340 |  | PYT3_08746 |  |  |  |  | BOTTLE STERILYZER | 220397(#27) | CAMERA | ION-DRY4 | HOUSEKEEPING | PYT3__A | ชั้น D |  | Decommission | In/PM | No calibration | No. 27
https://nsmart.nhealth-asia.com/MTDPDB01/img.php?asset_masterPageSize=100&asset_masterPage=16&files=202008310949450.baxter-evo+iq+lvp.jpg | 365338 |  | DEMO_000297 | 16495 | เครื่องควบคุมการให้ยาและสารละลายอัตโนมัติ |  |  | INFUSION PUMPS | SK11200443 | BAXTER | EVO IQ LVP | BME-PYT3 | PYT3__A | ชั้น 3 |  | Active | Ex/PM | Ex/CAL
https://nsmart.nhealth-asia.com/MTDPDB01/img.php?asset_masterPageSize=100&asset_masterPage=16&files=202008310949450.baxter-evo+iq+lvp.jpg | 365337 |  | DEMO_000296 | 16495 | เครื่องควบคุมการให้ยาและสารละลายอัตโนมัติ |  |  | INFUSION PUMPS | SK01003259 | BAXTER | EVO IQ LVP | BME-PYT3 | PYT3__A | ชั้น 3 |  | Active | Ex/PM | Ex/CAL
https://nsmart.nhealth-asia.com/MTDPDB01/img.php?asset_masterPageSize=100&asset_masterPage=16&files=202008310949450.baxter-evo+iq+lvp.jpg | 365336 |  | DEMO_000295 | 16495 | เครื่องควบคุมการให้ยาและสารละลายอัตโนมัติ |  |  | INFUSION PUMPS | SK01003140 | BAXTER | EVO IQ LVP | BME-PYT3 | PYT3__A | ชั้น 3 |  | Active | Ex/PM | Ex/CAL
https://nsmart.nhealth-asia.com/MTDPDB01/img.php?asset_masterPageSize=100&asset_masterPage=16&files=202008310949450.baxter-evo+iq+lvp.jpg | 365335 |  | DEMO_000294 | 16495 | เครื่องควบคุมการให้ยาและสารละลายอัตโนมัติ |  |  | INFUSION PUMPS | SK10113092 | BAXTER | EVO IQ LVP | BME-PYT3 | PYT3__A | ชั้น 3 |  | Active | Ex/PM | Ex/CAL
https://nsmart.nhealth-asia.com/MTDPDB01/img.php?asset_masterPageSize=100&asset_masterPage=16&files=202008310949450.baxter-evo+iq+lvp.jpg | 365334 |  | DEMO_000293 | 16495 | เครื่องควบคุมการให้ยาและสารละลายอัตโนมัติ |  |  | INFUSION PUMPS | SK90902733 | BAXTER | EVO IQ LVP | BME-PYT3 | PYT3__A | ชั้น 3 |  | Active | Ex/PM | Ex/CAL
https://nsmart.nhealth-asia.com/MTDPDB01/img.php?asset_masterPageSize=100&asset_masterPage=16&files=202104201009260.CAMERA-ION-DRY+4.jpg | 360840 |  | PYT3_08745 |  |  |  |  | BOTTLE STERILYZER | 220149(#26) | CAMERA | ION-DRY4 | HOUSEKEEPING | PYT3__A | ชั้น D |  | Decommission | In/PM | No calibration | No. 26
https://nsmart.nhealth-asia.com/MTDPDB01/img.php?asset_masterPageSize=100&asset_masterPage=16&files=202104201009260.CAMERA-ION-DRY+4.jpg | 360839 |  | PYT3_08744 |  |  |  |  | BOTTLE STERILYZER | 220586(#25) | CAMERA | ION-DRY4 | HOUSEKEEPING | PYT3__A | ชั้น D |  | Decommission | In/PM | No calibration | No. 25
https://nsmart.nhealth-asia.com/MTDPDB01/img.php?asset_masterPageSize=100&asset_masterPage=16&files=202104201009260.CAMERA-ION-DRY+4.jpg | 360838 |  | PYT3_08743 |  |  |  |  | BOTTLE STERILYZER | 220259(#24) | CAMERA | ION-DRY4 | HOUSEKEEPING | PYT3__A | ชั้น D |  | Decommission | In/PM | No calibration | No. 24
https://nsmart.nhealth-asia.com/MTDPDB01/img.php?asset_masterPageSize=100&asset_masterPage=16&files=202104201009260.CAMERA-ION-DRY+4.jpg | 360837 |  | PYT3_08742 |  |  |  |  | BOTTLE STERILYZER | 221492(#23) | CAMERA | ION-DRY4 | HOUSEKEEPING | PYT3__A | ชั้น D |  | Decommission | In/PM | No calibration | No. 23
https://nsmart.nhealth-asia.com/MTDPDB01/img.php?asset_masterPageSize=100&asset_masterPage=16&files=202104201009260.CAMERA-ION-DRY+4.jpg | 360836 |  | PYT3_08741 |  |  |  |  | BOTTLE STERILYZER | 221486(#22) | CAMERA | ION-DRY4 | HOUSEKEEPING | PYT3__A | ชั้น D |  | Decommission | In/PM | No calibration | No. 22
https://nsmart.nhealth-asia.com/MTDPDB01/img.php?asset_masterPageSize=100&asset_masterPage=16&files=202104201009260.CAMERA-ION-DRY+4.jpg | 360835 |  | PYT3_08740 |  |  |  |  | BOTTLE STERILYZER | 220909(#21) | CAMERA | ION-DRY4 | HOUSEKEEPING | PYT3__A | ชั้น D |  | Decommission | In/PM | No calibration | No. 21
https://nsmart.nhealth-asia.com/MTDPDB01/img.php?asset_masterPageSize=100&asset_masterPage=16&files=202104201009260.CAMERA-ION-DRY+4.jpg | 360834 |  | PYT3_08739 |  |  |  |  | BOTTLE STERILYZER | 211570(#20) | CAMERA | ION-DRY4 | HOUSEKEEPING | PYT3__A | ชั้น D |  | Decommission | In/PM | No calibration | No. 20
https://nsmart.nhealth-asia.com/MTDPDB01/img.php?asset_masterPageSize=100&asset_masterPage=16&files=201609140909080.indexTTTT.jpg | 360833 |  | PYT3T_08738 | 14032 | ปรอทวัดไข้แบบอิเลคโทรนิค |  |  | THERMOMETERS, ELECTRONIC |  | TERUMO | C205 | WARD 12 | PYT3__A | ชั้น 12 |  | Active | Ex/PM | Ex/CAL | ตรวจสอบล่่าสุดวันที 10-11/04/2023 26/12/2024 เบิกปรอทใหม่
https://nsmart.nhealth-asia.com/MTDPDB01/img.php?asset_masterPageSize=100&asset_masterPage=16&files=201609140909080.indexTTTT.jpg | 360832 |  | PYT3_08737 | 14032 | ปรอทวัดไข้แบบอิเลคโทรนิค |  |  | THERMOMETERS, ELECTRONIC |  | TERUMO | C205 | WARD 12 | PYT3__A | ชั้น 12 |  | Decommission | Ex/PM | Ex/CAL | ตรวจสอบล่่าสุดวันที 10-11/04/2023
https://nsmart.nhealth-asia.com/MTDPDB01/img.php?asset_masterPageSize=100&asset_masterPage=16&files=201809070954420.530.PNG | 360831 |  | PYT3_08736 |  |  |  |  | ELECTRIC DERMATOME | 211809190012 | ZIMMER | 8821-006 | OPERATING ROOM(ห้องผ่าตัด) | PYT3__A | ชั้น 3 |  | Active | Ex/PM | No calibration | -ใบสอบเทียบผลหมดอายุ ของบริษัท(25/9/2018) -รอเอกสารสำคัญ(อย.,แผนสอบเทียบ,ใบสอบเทียบเครื่องมือ,Airwaybill) 23/11/2022 -บริษัทแจ้งว่าจะเข้ามา miantenance ให้ปีละครั้ง เข้ามา -/11/2023 , -/11/2024 -ในplan 2022 ยังไม่ทราบวันที่จะเข้ามา 30/8/2023 ได้รับเอกสารเรียบร้อย
https://nsmart.nhealth-asia.com/MTDPDB01/img.php?asset_masterPageSize=100&asset_masterPage=16&files=202111112123280.3Shape-TRIOS.jpg | 360830 |  | PYT3_08735 |  |  |  |  | SCANNING SYSTEMS, LIGHT, DENTAL IMPRESSION | 1AC2236S01021B | 3SHAPE | TRIOS MOVE+ | DENTAL (ทันตกรรม) | PYT3__A | ชั้น 2 |  | Active | Ex/PM | No calibration | Vendor:Straumann Group
https://nsmart.nhealth-asia.com/MTDPDB01/img.php?asset_masterPageSize=100&asset_masterPage=16&files=202007291522460.REMED-SALUS-RSWT.jpg | 360829 |  | PYT3_08734 |  |  |  |  | EXTERNAL SHOCK WAVE THERAPY SYSTEMS | 2209002 | REMED | SALUS-RSWT | PHYSICAL THERAPY( กายภาพ) | PYT3__A | ชั้น 16 |  | Active | Ex/PM | No calibration
https://nsmart.nhealth-asia.com/MTDPDB01/img.php?asset_masterPageSize=100&asset_masterPage=16&files=201808211237380.ZXCVBN.PNG | 360828 | 032208070010 | PYT3_08733 | 11490 | เครืองจี้และตัดด้วยไฟฟ้า |  |  | ELECTROSURGICAL UNITS | BM17000707222268 | SUTTER | CURIS | OPERATING ROOM(ห้องผ่าตัด) | PYT3__A | ชั้น 3 |  | Active | Ex/PM | Ex/CAL
https://nsmart.nhealth-asia.com/MTDPDB01/img.php?asset_masterPageSize=100&asset_masterPage=16&files=201803062111020.HYGRO+HTC2.jpg | 360827 |  | PYT3_08732 | 12059 | เครื่องวัดความชื้น |  |  | THERMO-HYGRO METER | 180100-HTC2-110 | - | HTC-2 | WARD 12 | PYT3__A | ชั้น 11 |  | Active | In/PM | In/CAL | ยังไม่แน่ใจว่าของwardไหน
https://nsmart.nhealth-asia.com/MTDPDB01/img.php?asset_masterPageSize=100&asset_masterPage=16&files=201609140909080.indexTTTT.jpg | 360826 |  | PYT3T_08731 | 14032 | ปรอทวัดไข้แบบอิเลคโทรนิค |  |  | THERMOMETERS, ELECTRONIC |  | TERUMO | C205 | WARD 9 | PYT3__A | ชั้น 9 |  | Decommission | Ex/PM | Ex/CAL | ตรวจสอบล่่าสุดวันที 10-11/04/2023
https://nsmart.nhealth-asia.com/MTDPDB01/img.php?asset_masterPageSize=100&asset_masterPage=16&files=201802221109530.TRITEC+VAC.jpg | 360825 | - | PYT3_08730 | 17682 | หัวต่อสุญญากาศ |  |  | MEDICAL GAS OUTLET, VACUUM |  | TRI-TECH MEDICAL | 1-800-253-8692 | WARD 9 | PYT3__A | ชั้น 9 | 963 | Active | In/PM | No calibration | reinventory เนื่องจากซ้ำกับ ห้อง733
https://nsmart.nhealth-asia.com/MTDPDB01/img.php?asset_masterPageSize=100&asset_masterPage=16&files=201802221110450.TRITEC++OXY.jpg | 360824 |  | PYT3_08729 | 17682 | หัวจ่ายก๊าซออกซิเจน |  |  | MEDICAL GAS OUTLET, OXYGEN |  | TRI-TECH MEDICAL | 1-800-253-8692 | WARD 9 | PYT3__A | ชั้น 9 | 963 | Active | In/PM | No calibration | reinventory เนื่องจากซ้ำกับ ห้อง733
https://nsmart.nhealth-asia.com/MTDPDB01/img.php?asset_masterPageSize=100&asset_masterPage=16&files=201611151406160.TRU-TRAC+4779.jpg | 360823 | 032208050015 | PYT3_08728 | 14105 | ชุดดึงกระดูกต้นคอและเอว |  |  | TRACTION UNITS | T4239 | CHATTANOOGA | TRU-TRAC 4779 | PHYSICAL THERAPY( กายภาพ) | PYT3__A | ชั้น 16 | Room2 | Active | In/PM | In/CAL
https://nsmart.nhealth-asia.com/MTDPDB01/img.php?asset_masterPageSize=100&asset_masterPage=16&files=201609010938180.model_5392_.jpg | 360499 | 032208010005 | PYT3_08727 | 18497 | เครื่องช่วยการเต้นของหัวใจ |  |  | PACEMAKERS, CARDIAC, EXTERNAL | DJH047740P | MEDTRONIC | 5392 | INTENSIVE CARE UNIT(ผู้ป่วยหนัก) | PYT3__A | ชั้น 3 | - | Active | In/PM | In/CAL
https://nsmart.nhealth-asia.com/MTDPDB01/img.php?asset_masterPageSize=100&asset_masterPage=16&files=201609010938180.model_5392_.jpg | 360498 | 032208010006 | PYT3_08726 | 18497 | เครื่องช่วยการเต้นของหัวใจ |  |  | PACEMAKERS, CARDIAC, EXTERNAL | DJH047739P | MEDTRONIC | 5392 | INTENSIVE CARE UNIT(ผู้ป่วยหนัก) | PYT3__A | ชั้น 3 | - | Active | In/PM | In/CAL
https://nsmart.nhealth-asia.com/MTDPDB01/img.php?asset_masterPageSize=100&asset_masterPage=16&files=202103111638060.RIMSA+ALFA-LED.jpg | 360037 | 032208100029 | PYT3_08725 | 12276 | โคมไฟส่องตรวจ |  |  | LIGHTS, EXAMINATION | 2128 | RIMSA | ALFA-LED | INTENSIVE CARE UNIT(ผู้ป่วยหนัก) | PYT3__A | ชั้น 3 |  | Active | In/PM | No calibration
https://nsmart.nhealth-asia.com/MTDPDB01/img.php?asset_masterPageSize=100&asset_masterPage=16&files=202202032224590.HK-300.jpg | 360036 | 032208070009 | PYT3_08724 | 13209 | เครื่องควบคุมการให้อาหารเหลวทางสายยางอัตโนมัติ |  |  | INFUSION PUMPS, ENTERAL FEEDING | 01163123 | HAWKMED | HK-300 | INTENSIVE CARE UNIT(ผู้ป่วยหนัก) | PYT3__A | ชั้น 3 |  | Active | In/PM | In/CAL
https://nsmart.nhealth-asia.com/MTDPDB01/img.php?asset_masterPageSize=100&asset_masterPage=16&files=202202032224590.HK-300.jpg | 360035 | 032208070008 | PYT3_08723 | 13209 | เครื่องควบคุมการให้อาหารเหลวทางสายยางอัตโนมัติ |  |  | INFUSION PUMPS, ENTERAL FEEDING | 01163112 | HAWKMED | HK-300 | INTENSIVE CARE UNIT(ผู้ป่วยหนัก) | PYT3__A | ชั้น 3 |  | Active | In/PM | In/CAL
https://nsmart.nhealth-asia.com/MTDPDB01/img.php?asset_masterPageSize=100&asset_masterPage=16&files=202202032224590.HK-300.jpg | 360034 | 032208070007 | PYT3_08722 | 13209 | เครื่องควบคุมการให้อาหารเหลวทางสายยางอัตโนมัติ |  |  | INFUSION PUMPS, ENTERAL FEEDING | 01163155 | HAWKMED | HK-300 | INTENSIVE CARE UNIT(ผู้ป่วยหนัก) | PYT3__A | ชั้น 3 |  | Active | In/PM | In/CAL
https://nsmart.nhealth-asia.com/MTDPDB01/img.php?asset_masterPageSize=100&asset_masterPage=16&files=201802221109530.TRITEC+VAC.jpg | 360033 |  | PYT3_08721 | 17682 | หัวต่อสุญญากาศ |  |  | MEDICAL GAS OUTLET, VACUUM |  | TRI-TECH MEDICAL | 1-800-253-8692 | OPD PEDIATRIC( แผนกเด็ก) | PYT3__A | ชั้น 4 | ห้องแยกตรวจเฉพาะโรค 2 | Active | In/PM | No calibration
https://nsmart.nhealth-asia.com/MTDPDB01/img.php?asset_masterPageSize=100&asset_masterPage=16&files=201802221110450.TRITEC++OXY.jpg | 359894 |  | PYT3_08718 | 17682 | หัวจ่ายก๊าซออกซิเจน |  |  | MEDICAL GAS OUTLET, OXYGEN |  | TRI-TECH MEDICAL | 1-800-253-8692 | OPD PEDIATRIC( แผนกเด็ก) | PYT3__A | ชั้น 4 | ห้องแยกตรวจเฉพาะโรค1 | Active | In/PM | No calibration
https://nsmart.nhealth-asia.com/MTDPDB01/img.php?asset_masterPageSize=100&asset_masterPage=16&files=201608111033030.SPIRIT+EK-E301.jpg | 359893 |  | PYT3_08717 |  |  |  |  | SPHYGMOMANOMETERS, ELECTRONIC | 210512 | SPIRIT | CK-E301 | WARD 12 | PYT3__A | ชั้น 12 |  | Active | In/PM | In/CAL
https://nsmart.nhealth-asia.com/MTDPDB01/img.php?asset_masterPageSize=100&asset_masterPage=16&files=201608111033030.SPIRIT+EK-E301.jpg | 359892 |  | PYT3_08716 |  |  |  |  | SPHYGMOMANOMETERS, ELECTRONIC | 210515 | SPIRIT | CK-E301 | WARD 17 | PYT3__A | ชั้น 17 |  | Active | In/PM | In/CAL
https://nsmart.nhealth-asia.com/MTDPDB01/img.php?asset_masterPageSize=100&asset_masterPage=16&files=201809201301180.HU+MR80U.png | 359891 |  | PYT3_08715_1 | 12050 | เครื่องทำความชื้น |  |  | HUMIDIFIER, ARTIFICIAL AIRWAY, HEATED | 211207596947 | FISHER & PAYKEL HEALTHCARE | MR850 | NURSERY(เด็กอ่อน) | PYT3__A | ชั้น 6 |  | Active | Ex/PM | Ex/CAL
https://nsmart.nhealth-asia.com/MTDPDB01/img.php?asset_masterPageSize=100&asset_masterPage=16&files=201802221109530.TRITEC+VAC.jpg | 359388 |  | PYT3_08719 | 17682 | หัวต่อสุญญากาศ |  |  | MEDICAL GAS OUTLET, VACUUM |  | TRI-TECH MEDICAL | 1-800-253-8692 | OPD PEDIATRIC( แผนกเด็ก) | PYT3__A | ชั้น 4 | ห้องแยกตรวจเฉพาะโรค1 | Active | In/PM | No calibration
https://nsmart.nhealth-asia.com/MTDPDB01/img.php?asset_masterPageSize=100&asset_masterPage=16&files=201802221110450.TRITEC++OXY.jpg | 359387 |  | PYT3_08720 | 17682 | หัวจ่ายก๊าซออกซิเจน |  |  | MEDICAL GAS OUTLET, OXYGEN |  | TRI-TECH MEDICAL | 1-800-253-8692 | OPD PEDIATRIC( แผนกเด็ก) | PYT3__A | ชั้น 4 | ห้องแยกตรวจเฉพาะโรค 2 | Active | In/PM | No calibration
https://nsmart.nhealth-asia.com/MTDPDB01/img.php?asset_masterPageSize=100&asset_masterPage=16&files=202209160818000.WELCH+ALLYN-60814.jfif | 356799 | N/A | PYT3_01338_1 | 12293 | เครื่องมือช่วยใส่ท่อช่วยหายใจ และส่องหลอดลม |  |  | LARYNGOSCOPES |  | WELCH ALLYN | 60814 | WARD 12 | PYT3__A | ชั้น 12 | - | Active | In/PM | No calibration | AMS CODE 06128 (Reinvent16/9/2022)เนื่องจากถูกขึ้นทะเบียนเป็นCODE เดี๋ยวกับ PYT3_01338 แต่ไม่ใช้Model เดี๋ยวกัน
https://nsmart.nhealth-asia.com/MTDPDB01/img.php?asset_masterPageSize=100&asset_masterPage=16&files=202209160818000.WELCH+ALLYN-60814.jfif | 356798 | - | PYT3_05221_1 | 12293 | เครื่องมือช่วยใส่ท่อช่วยหายใจ และส่องหลอดลม |  |  | LARYNGOSCOPES | - | WELCH ALLYN | 60814 | WARD 11 | PYT3__A | ชั้น 11 | - | Active | In/PM | No calibration | (Reinvent16/9/2022)เนื่องจากถูกขึ้นทะเบียนเป็นCODE เดี๋ยวกับ PYT3_05221 แต่ไม่ใช้Model เดี๋ยวกัน
https://nsmart.nhealth-asia.com/MTDPDB01/img.php?asset_masterPageSize=100&asset_masterPage=16&files=201909201130570.26_700x700.jpg | 356739 | 032208010003 | PYT3_08715 | 14361 | เครื่องช่วยหายใจสาหรับเด็กแรกเกิดและเด็กอ่อน |  |  | VENTILATORS, INTENSIVE CARE, NEONATAL/PEDIATRIC | AI-02620 | ACUTRONIC | FABIAN HFO | NURSERY(เด็กอ่อน) | PYT3__A | ชั้น 6 |  | Defective | Ex/PM | Ex/CAL
https://nsmart.nhealth-asia.com/MTDPDB01/img.php?asset_masterPageSize=100&asset_masterPage=16&files=202409121713480.o_1goakv7admimvvd7mp15dn1irtb.gif | 356738 |  | PYT3_08714 | 11748 | เครื่องวัดอัตราการไหลออกซิเจนชนิดใชกับระบบไปป์ไลน์ |  |  | FLOWMETERS, GAS OXYGEN | AA44808 | SOLIDA | 15 LPM | WARD 12 | PYT3__A | ชั้น 12 |  | Active | In/PM | In/CAL
https://nsmart.nhealth-asia.com/MTDPDB01/img.php?asset_masterPageSize=100&asset_masterPage=16&files=202103021515050.SCALE+INFAN.jpg | 356737 |  | PYT3_08713 | 13462 | เครื่องชั่งน้ำหนักเด็ก |  |  | SCALES, INFANT |  | - | - | OPD PEDIATRIC( แผนกเด็ก) | PYT3__A | ชั้น 4 |  | Active | In/PM | In/CAL | Brand:Senssun Model:PPC904
https://nsmart.nhealth-asia.com/MTDPDB01/img.php?asset_masterPageSize=100&asset_masterPage=16&files=202307140908090.VATECH-VEX-S300C.jpg | 356736 |  | PYT3_08712 |  |  |  |  | RADIOGRAPHIC UNITS, DENTAL, INTRAORAL | 076-001954 | VATECH | VEX-S300C | DENTAL (ทันตกรรม) | PYT3__A | ชั้น 2 |  | Active | Ex/PM | Ex/CAL
https://nsmart.nhealth-asia.com/MTDPDB01/img.php?asset_masterPageSize=100&asset_masterPage=16&files=202103011325240.EPPENDORF+EASYPET+3.jpg | 356735 |  | PYT3_08711 | 15663 | เครื่องดูดปล่อยของเหลวแบบอัตโนมัติ |  |  | PIPETTES | L54153L | EPPENDORF | EASYPET 3 | ART-LAB (ศูนย์ผู้มีบุตรยาก) | PYT3__A | ชั้น 6 |  | Active | In/PM | In/CAL | Vendor:LABIVF
https://nsmart.nhealth-asia.com/MTDPDB01/img.php?asset_masterPageSize=100&asset_masterPage=16&files=201707071007500.medap+vacuum+outlet.jpg | 356734 |  | PYT3_08710 | 17682 | หัวต่อสุญญากาศ |  |  | MEDICAL GAS OUTLET, VACUUM |  | MEDAP | - | WARD 7 | PYT3__A | ชั้น 7 | ห้องผ้า | Decommission | In/PM | No calibration
https://nsmart.nhealth-asia.com/MTDPDB01/img.php?asset_masterPageSize=100&asset_masterPage=16&files=201707121000360.OUTLET+OXY.jpg | 356733 |  | PYT3_08709 | 17682 | หัวจ่ายก๊าซออกซิเจน |  |  | MEDICAL GAS OUTLET, OXYGEN |  | MEDAP | - | WARD 7 | PYT3__A | ชั้น 7 | ห้องผ้า | Decommission | In/PM | No calibration
https://nsmart.nhealth-asia.com/MTDPDB01/img.php?asset_masterPageSize=100&asset_masterPage=16&files=201910122024190.CPM+OPTIFLEX+3.jpg | 356732 |  | PYT3_08708 |  |  |  |  | EXERCISERS, CONTINUOUS PASSIVE MOTION | T24878/T25373 | CHATTANOOGA | OPTIFLEX 3 | PHYSICAL THERAPY( กายภาพ) | PYT3__A | ชั้น 16 |  | Active | In/PM | No calibration
https://nsmart.nhealth-asia.com/MTDPDB01/img.php?asset_masterPageSize=100&asset_masterPage=16&files=201803312045050.REGULA+801.jpg | 356731 |  | PYT3_08707 | 13320 | เครื่องปรับแรงดันลม |  |  | REGULATORS |  | HARRIS | 801 | NURSERY(เด็กอ่อน) | PYT3__A | ชั้น 6 |  | Decommission | In/PM | No calibration | REINVENTORY
https://nsmart.nhealth-asia.com/MTDPDB01/img.php?asset_masterPageSize=100&asset_masterPage=16&files=201802221109530.TRITEC+VAC.jpg | 356730 |  | PYT3_08706 | 17682 | หัวต่อสุญญากาศ |  |  | MEDICAL GAS OUTLET, VACUUM |  | TRI-TECH MEDICAL | 1-800-253-8692 | WARD 7 | PYT3__A | ชั้น 7 | 739 | Active | In/PM | No calibration | reinvaentory
https://nsmart.nhealth-asia.com/MTDPDB01/img.php?asset_masterPageSize=100&asset_masterPage=16&files=201802221110450.TRITEC++OXY.jpg | 356729 |  | PYT3_08705 | 17682 | หัวจ่ายก๊าซออกซิเจน |  |  | MEDICAL GAS OUTLET, OXYGEN |  | TRI-TECH MEDICAL | 1-800-253-8692 | WARD 7 | PYT3__A | ชั้น 7 | 739 | Active | In/PM | No calibration | reinventory
https://nsmart.nhealth-asia.com/MTDPDB01/img.php?asset_masterPageSize=100&asset_masterPage=16&files=201802221110450.TRITEC++OXY.jpg | 356728 |  | PYT3_08704 | 17682 | หัวจ่ายก๊าซออกซิเจน |  |  | MEDICAL GAS OUTLET, OXYGEN |  | TRI-TECH MEDICAL | 1-800-253-8692 | WARD 12 | PYT3__A | ชั้น 12 | 1244 | Active | In/PM | No calibration | reinventory
https://nsmart.nhealth-asia.com/MTDPDB01/img.php?asset_masterPageSize=100&asset_masterPage=16&files=201802221109530.TRITEC+VAC.jpg | 356726 |  | PYT3_08703 | 17682 | หัวต่อสุญญากาศ |  |  | MEDICAL GAS OUTLET, VACUUM |  | TRI-TECH MEDICAL | 1-800-253-8692 | WARD 12 | PYT3__A | ชั้น 12 | 1239 | Active | In/PM | No calibration | Reinvent เนื่องจากCode ซ้ำ ห้อง1239 กับห้อง741 O2 ¦ 08702 VAC ¦08703
https://nsmart.nhealth-asia.com/MTDPDB01/img.php?asset_masterPageSize=100&asset_masterPage=16&files=201802221110450.TRITEC++OXY.jpg | 356725 |  | PYT3_08702 | 17682 | หัวจ่ายก๊าซออกซิเจน |  |  | MEDICAL GAS OUTLET, OXYGEN |  | TRI-TECH MEDICAL | 1-800-253-8692 | WARD 12 | PYT3__A | ชั้น 12 | 1239 | Defective | In/PM | No calibration | Reinvent เนื่องจากCode ซ้ำ ห้อง1239 กับห้อง741 O2 ¦ 08702 VAC ¦08703
https://nsmart.nhealth-asia.com/MTDPDB01/img.php?asset_masterPageSize=100&asset_masterPage=16&files=201802221109530.TRITEC+VAC.jpg | 356724 |  | PYT3_08701 | 17682 | หัวต่อสุญญากาศ |  |  | MEDICAL GAS OUTLET, VACUUM |  | TRI-TECH MEDICAL | 1-800-253-8692 | WARD 12 | PYT3__A | ชั้น 12 | 1254 | Active | In/PM | No calibration | Reinvent เนื่องจากCode ซ้ำ ห้อง1254 กับห้อง745 O2 ¦ 08700 VAC ¦08701
https://nsmart.nhealth-asia.com/MTDPDB01/img.php?asset_masterPageSize=100&asset_masterPage=16&files=201802221110450.TRITEC++OXY.jpg | 356441 |  | PYT3_08700 | 17682 | หัวจ่ายก๊าซออกซิเจน |  |  | MEDICAL GAS OUTLET, OXYGEN |  | TRI-TECH MEDICAL | 1-800-253-8692 | WARD 12 | PYT3__A | ชั้น 12 | 1254 | Active | In/PM | No calibration | Reinvent เนื่องจากCode ซ้ำ ห้อง1254 กับห้อง745 O2 ¦ 08700 VAC ¦08701
https://nsmart.nhealth-asia.com/MTDPDB01/img.php?asset_masterPageSize=100&asset_masterPage=16&files=202202032224590.HK-300.jpg | 356440 | 032208070006 | PYT3_08699 | 13209 | เครื่องควบคุมการให้อาหารเหลวทางสายยางอัตโนมัติ |  |  | INFUSION PUMPS, ENTERAL FEEDING | 01163100 | HAWKMED | HK-300 | WARD 8 | PYT3__A | ชั้น 8 |  | Active | In/PM | In/CAL
https://nsmart.nhealth-asia.com/MTDPDB01/img.php?asset_masterPageSize=100&asset_masterPage=16&files=202202032224590.HK-300.jpg | 356439 | 032208070005 | PYT3_08698 | 13209 | เครื่องควบคุมการให้อาหารเหลวทางสายยางอัตโนมัติ |  |  | INFUSION PUMPS, ENTERAL FEEDING | 01163122 | HAWKMED | HK-300 | WARD 8 | PYT3__A | ชั้น 8 |  | Active | In/PM | In/CAL
https://nsmart.nhealth-asia.com/MTDPDB01/img.php?asset_masterPageSize=100&asset_masterPage=16&files=202202032224590.HK-300.jpg | 356438 | 032208070004 | PYT3_08697 | 13209 | เครื่องควบคุมการให้อาหารเหลวทางสายยางอัตโนมัติ |  |  | INFUSION PUMPS, ENTERAL FEEDING | 01163160 | HAWKMED | HK-300 | WARD 8 | PYT3__A | ชั้น 8 |  | Active | In/PM | In/CAL
https://nsmart.nhealth-asia.com/MTDPDB01/img.php?asset_masterPageSize=100&asset_masterPage=16&files=201504171758140.Clock+HTC-1.jpg | 356437 |  | PYT3_08696 | 12059 | เครื่องวัดความชื้น |  |  | THERMO-HYGRO METER | 19HCT1-068 | CLOCK | HTC-1 | PHARMACY(เภสัชกรรม ห้องยา) | PYT3__A | ชั้น 19 |  | Active | In/PM | In/CAL | -location เดิม : PHARMARCY fl2 -jul 2022 : ห้องยาชั้น19
https://nsmart.nhealth-asia.com/MTDPDB01/img.php?asset_masterPageSize=100&asset_masterPage=16&files=201802221109530.TRITEC+VAC.jpg | 356436 |  | PYT3_08695 | 17682 | หัวต่อสุญญากาศ |  |  | MEDICAL GAS OUTLET, VACUUM |  | TRI-TECH MEDICAL | 1-800-253-8692 | WARD 12 | PYT3__A | ชั้น 12 | 1255 | Active | In/PM | No calibration
https://nsmart.nhealth-asia.com/MTDPDB01/img.php?asset_masterPageSize=100&asset_masterPage=16&files=201802221110450.TRITEC++OXY.jpg | 356435 |  | PYT3_08694 | 17682 | หัวจ่ายก๊าซออกซิเจน |  |  | MEDICAL GAS OUTLET, OXYGEN |  | TRI-TECH MEDICAL | 1-800-253-8692 | WARD 12 | PYT3__A | ชั้น 12 | 1255 | Active | In/PM | No calibration | reinventory
https://nsmart.nhealth-asia.com/MTDPDB01/img.php?asset_masterPageSize=100&asset_masterPage=16&files=201609140909080.indexTTTT.jpg | 356434 |  | PYT3T_08693 | 14032 | ปรอทวัดไข้แบบอิเลคโทรนิค |  |  | THERMOMETERS, ELECTRONIC |  | TERUMO | C205 | WARD 9 | PYT3__A | ชั้น 9 |  | Decommission | Ex/PM | Ex/CAL | ตรวจสอบล่่าสุดวันที 10-11/04/2023 ตัวเครื่องไม่มี CODE จึงสวม code นี้ขึ้นมาใหม่ เบิกปรอทใหม่ 12/02/2024
https://nsmart.nhealth-asia.com/MTDPDB01/img.php?asset_masterPageSize=100&asset_masterPage=16&files=201609140909080.indexTTTT.jpg | 356430 |  | PYT3T_08692 | 14032 | ปรอทวัดไข้แบบอิเลคโทรนิค |  |  | THERMOMETERS, ELECTRONIC |  | TERUMO | C205 | WARD 9 | PYT3__A | ชั้น 9 |  | Active | Ex/PM | Ex/CAL | ตรวจสอบล่่าสุดวันที 10-11/04/2023
https://nsmart.nhealth-asia.com/MTDPDB01/img.php?asset_masterPageSize=100&asset_masterPage=16&files=202011060839290.BD+KCARE.jpg | 356429 | 032207140003 | PYT3_08691 | 10347 | เตียงผู้ป่วยปรับระดับด้วยไฟฟ้า |  |  | BEDS, ELECTRIC | GDKS20210402-40-37(W17#43) | KCARE | KS-828 | WARD 17 | PYT3__A | ชั้น 17 |  | Active | In/PM | No calibration
https://nsmart.nhealth-asia.com/MTDPDB01/img.php?asset_masterPageSize=100&asset_masterPage=16&files=201910281115070.KCARE-GS-828.jpg | 355593 | 032207140005 | PYT3_08690 | 10347 | เตียงผู้ป่วยปรับระดับด้วยไฟฟ้า |  |  | BEDS, ELECTRIC | GDKS20210421(W17#42) | KCARE | GS-828 | WARD 17 | PYT3__A | ชั้น 17 | 1752 | Active | In/PM | No calibration
https://nsmart.nhealth-asia.com/MTDPDB01/img.php?asset_masterPageSize=100&asset_masterPage=16&files=201609140909080.indexTTTT.jpg | 355592 |  | PYT3T_08689 | 14032 | ปรอทวัดไข้แบบอิเลคโทรนิค |  |  | THERMOMETERS, ELECTRONIC |  | TERUMO | C205 | HOPD CENTER (ศุนย์มะเร็ง) | PYT3__A | ชั้น 17 |  | Active | Ex/PM | Ex/CAL | ตรวจสอบล่่าสุดวันที 10-11/04/2023
https://nsmart.nhealth-asia.com/MTDPDB01/img.php?asset_masterPageSize=100&asset_masterPage=16&files=201611282155080.SSFFFEE.jpg | 355591 | 032208040017 | PYT3_08688 | 10228 | เครื่องตรวจการได้ยิน |  |  | AUDIOMETER | SN1026241 | INTERACOUSTICS | TITAN | EENT( หูตาคอจมูก) | PYT3__A | ชั้น 4 |  | Active | Ex/PM | Ex/CAL
https://nsmart.nhealth-asia.com/MTDPDB01/img.php?asset_masterPageSize=100&asset_masterPage=17&files=202110291526200.GE+Healthcare-Giraffe+warmer.jpg | 355590 | 032208060003 | PYT3_08687 | 17956 | เครื่องให้ความอุ่นแก่ทารกแรกเกิด |  |  | WARMING UNITS, PATIENT, RADIANT, INFANT | GBWB70383 | GE HEALTHCARE | GIRAFFE WARMER | NURSERY(เด็กอ่อน) | PYT3__A | ชั้น 6 |  | Active | In/PM | In/CAL | Medel:GIRAFF WARMER
https://nsmart.nhealth-asia.com/MTDPDB01/img.php?asset_masterPageSize=100&asset_masterPage=17&files=201609140909080.indexTTTT.jpg | 355589 |  | PYT3T_08686 | 14032 | ปรอทวัดไข้แบบอิเลคโทรนิค |  |  | THERMOMETERS, ELECTRONIC |  | TERUMO | C205 | WARD 17 | PYT3__A | ชั้น 17 |  | Decommission | Ex/PM | Ex/CAL | แผนกเดิม MED เจอล่าสุดที่ W17 ตรวจสอบล่่าสุดวันที 10-11/04/2023
https://nsmart.nhealth-asia.com/MTDPDB01/img.php?asset_masterPageSize=100&asset_masterPage=17&files=201609140909080.indexTTTT.jpg | 355588 |  | PYT3T_08685 | 14032 | ปรอทวัดไข้แบบอิเลคโทรนิค |  |  | THERMOMETERS, ELECTRONIC |  | TERUMO | C205 | WARD 17 | PYT3__A | ชั้น 17 |  | Decommission | Ex/PM | Ex/CAL | แผนกเดิม MED เจอล่าสุดที่ W17 ตรวจสอบล่่าสุดวันที 10-11/04/2023
https://nsmart.nhealth-asia.com/MTDPDB01/img.php?asset_masterPageSize=100&asset_masterPage=17&files=202409121713480.o_1goakv7admimvvd7mp15dn1irtb.gif | 355587 |  | PYT3_08684 | 11748 | เครื่องวัดอัตราการไหลออกซิเจนชนิดใชกับระบบไปป์ไลน์ |  |  | FLOWMETERS, GAS OXYGEN | AA43975(W15-OF-24) | SOLIDA | 15 LPM | WARD 15 | PYT3__A | ชั้น 15 |  | Active | In/PM | In/CAL | W15-OF-24
https://nsmart.nhealth-asia.com/MTDPDB01/img.php?asset_masterPageSize=100&asset_masterPage=17&files=202409121713480.o_1goakv7admimvvd7mp15dn1irtb.gif | 355586 |  | PYT3_08683 | 11748 | เครื่องวัดอัตราการไหลออกซิเจนชนิดใชกับระบบไปป์ไลน์ |  |  | FLOWMETERS, GAS OXYGEN | AA43974(W15-OF-23) | SOLIDA | 15 LPM | WARD 15 | PYT3__A | ชั้น 15 |  | Active | In/PM | In/CAL | W15-OF-23
https://nsmart.nhealth-asia.com/MTDPDB01/img.php?asset_masterPageSize=100&asset_masterPage=17&files=202409121713480.o_1goakv7admimvvd7mp15dn1irtb.gif | 355585 |  | PYT3_08682 | 11748 | เครื่องวัดอัตราการไหลออกซิเจนชนิดใชกับระบบไปป์ไลน์ |  |  | FLOWMETERS, GAS OXYGEN | AA43973(W15-OF-22) | SOLIDA | 15 LPM | WARD 15 | PYT3__A | ชั้น 15 |  | Active | In/PM | In/CAL | W15-OF-22
https://nsmart.nhealth-asia.com/MTDPDB01/img.php?asset_masterPageSize=100&asset_masterPage=17&files=202409121713480.o_1goakv7admimvvd7mp15dn1irtb.gif | 355584 |  | PYT3_08681 | 11748 | เครื่องวัดอัตราการไหลออกซิเจนชนิดใชกับระบบไปป์ไลน์ |  |  | FLOWMETERS, GAS OXYGEN | AA43976(W15-OF-21) | SOLIDA | 15 LPM | WARD 15 | PYT3__A | ชั้น 15 |  | Active | In/PM | In/CAL | W15-OF-21
https://nsmart.nhealth-asia.com/MTDPDB01/img.php?asset_masterPageSize=100&asset_masterPage=17&files=202409121713480.o_1goakv7admimvvd7mp15dn1irtb.gif | 355583 |  | PYT3_08680 | 11748 | เครื่องวัดอัตราการไหลออกซิเจนชนิดใชกับระบบไปป์ไลน์ |  |  | FLOWMETERS, GAS OXYGEN | AA43972(W15-OF-20) | SOLIDA | 15 LPM | WARD 15 | PYT3__A | ชั้น 15 |  | Active | In/PM | In/CAL | W15-OF-20
https://nsmart.nhealth-asia.com/MTDPDB01/img.php?asset_masterPageSize=100&asset_masterPage=17&files=202409121713480.o_1goakv7admimvvd7mp15dn1irtb.gif | 355582 |  | PYT3_08679 | 11748 | เครื่องวัดอัตราการไหลออกซิเจนชนิดใชกับระบบไปป์ไลน์ |  |  | FLOWMETERS, GAS OXYGEN | AA43977(W15-OF-19) | SOLIDA | 15 LPM | WARD 15 | PYT3__A | ชั้น 15 |  | Active | In/PM | In/CAL | W15-OF-19
https://nsmart.nhealth-asia.com/MTDPDB01/img.php?asset_masterPageSize=100&asset_masterPage=17&files=202409121713480.o_1goakv7admimvvd7mp15dn1irtb.gif | 355581 |  | PYT3_08678 | 11748 | เครื่องวัดอัตราการไหลออกซิเจนชนิดใชกับระบบไปป์ไลน์ |  |  | FLOWMETERS, GAS OXYGEN | AA43978(W15-OF-18) | SOLIDA | 15 LPM | WARD 15 | PYT3__A | ชั้น 15 |  | Active | In/PM | In/CAL | W15-OF-18
https://nsmart.nhealth-asia.com/MTDPDB01/img.php?asset_masterPageSize=100&asset_masterPage=17&files=202306091031230.TRI-TECH+MEDICAL-Zone+Alarm.jpg | 355580 |  | PYT3_08677 | 15824 | สัญญาณเตือนระบบก๊าช |  |  | ALARMS, CENTRAL GAS SYSTEM |  | TRI-TECH MEDICAL | - | WARD 12 | PYT3__A | ชั้น 12 |  | Active | In/PM | No calibration | reinventory เนื่องจาก code เดิมซ้ำ
https://nsmart.nhealth-asia.com/MTDPDB01/img.php?asset_masterPageSize=100&asset_masterPage=17&files=201707111709330.AIR111.jpg | 355579 |  | PYT3_08676 | 24781 | เครื่องวัดอัตราการไหลของแก๊ส |  |  | FLOWMETERS, GAS AIR | T15UAX02542 | AMVEX | 0-15 lpm | INTENSIVE CARE UNIT(ผู้ป่วยหนัก) | PYT3__A | ชั้น 3 | ห้องหัวหน้าแผนก | Active | In/PM | In/CAL | reinventory เนื่องจาก code ซ้ำ
https://nsmart.nhealth-asia.com/MTDPDB01/img.php?asset_masterPageSize=100&asset_masterPage=17&files=202409121713480.o_1goakv7admimvvd7mp15dn1irtb.gif | 355374 |  | PYT3_08675 | 11748 | เครื่องวัดอัตราการไหลออกซิเจนชนิดใชกับระบบไปป์ไลน์ |  |  | FLOWMETERS, GAS OXYGEN | AA43697(OBS-OF-03) | SOLIDA | 15 LPM | OBSERVE(สังเกตอาการ) | PYT3__A | ชั้น 14 |  | Active | In/PM | In/CAL
https://nsmart.nhealth-asia.com/MTDPDB01/img.php?asset_masterPageSize=100&asset_masterPage=17&files=201704041752350.H100BEDAN.jpg | 355373 |  | PYT3_08674 | 17148 | เครื่องวัดและติดตามเปอร์เซ็นต์ความอิ่มตัวของออกซิเจน |  |  | OXIMETERS, PULSE | 360101-M22507370021 | EDAN | H100B | WARD 9 | PYT3__A | ชั้น 9 |  | Active | In/PM | In/CAL
https://nsmart.nhealth-asia.com/MTDPDB01/img.php?asset_masterPageSize=100&asset_masterPage=17&files=202209271523560.Rimsa-ALFA-FLEX.jpg | 355372 |  | PYT3_08673 | 12276 | โคมไฟส่องตรวจ |  |  | LIGHTS, EXAMINATION | 2127 | RIMSA | ALFA-FLEX | CHECK-UP (ตรวจสุขภาพ) | PYT3__A | ชั้น 18 |  | Active | In/PM | No calibration
https://nsmart.nhealth-asia.com/MTDPDB01/img.php?asset_masterPageSize=100&asset_masterPage=17&files=201803201440160.NEB+AG+AP1050.jpg | 355371 |  | PYT3_08672 | 12719 | เครื่องพ่นละอองไอน้าชนิดอัลตร้าโซนิค |  |  | NEBULIZER, ULTRASONIC | AP-1305013 | AERONEB | AG-AP1050 | INTENSIVE CARE UNIT(ผู้ป่วยหนัก) | PYT3__A | ชั้น 3 |  | Active | In/PM | No calibration
https://nsmart.nhealth-asia.com/MTDPDB01/img.php?asset_masterPageSize=100&asset_masterPage=17&files=201803201440160.NEB+AG+AP1050.jpg | 355370 |  | PYT3_08671 | 12719 | เครื่องพ่นละอองไอน้าชนิดอัลตร้าโซนิค |  |  | NEBULIZER, ULTRASONIC | AP-1302980 | AERONEB | AG-AP1050 | INTENSIVE CARE UNIT(ผู้ป่วยหนัก) | PYT3__A | ชั้น 3 |  | Active | In/PM | No calibration
https://nsmart.nhealth-asia.com/MTDPDB01/img.php?asset_masterPageSize=100&asset_masterPage=17&files=201803201440160.NEB+AG+AP1050.jpg | 355369 |  | PYT3_08670 | 12719 | เครื่องพ่นละอองไอน้าชนิดอัลตร้าโซนิค |  |  | NEBULIZER, ULTRASONIC |  | AERONEB | AG-AP1050 | INTENSIVE CARE UNIT(ผู้ป่วยหนัก) | PYT3__A | ชั้น 3 |  | Active | In/PM | No calibration
https://nsmart.nhealth-asia.com/MTDPDB01/img.php?asset_masterPageSize=100&asset_masterPage=17&files=201803201440160.NEB+AG+AP1050.jpg | 355368 |  | PYT3_08669 | 12719 | เครื่องพ่นละอองไอน้าชนิดอัลตร้าโซนิค |  |  | NEBULIZER, ULTRASONIC | AP-1302989 | AERONEB | AG-AP1050 | INTENSIVE CARE UNIT(ผู้ป่วยหนัก) | PYT3__A | ชั้น 3 |  | Active | In/PM | No calibration | ขึ้นทะเบียนย้อนหลัง
https://nsmart.nhealth-asia.com/MTDPDB01/img.php?asset_masterPageSize=100&asset_masterPage=17&files=201803201440160.NEB+AG+AP1050.jpg | 355175 |  | PYT3_08668 | 12719 | เครื่องพ่นละอองไอน้าชนิดอัลตร้าโซนิค |  |  | NEBULIZER, ULTRASONIC | AP-1305011 | AERONEB | AG-AP1050 | INTENSIVE CARE UNIT(ผู้ป่วยหนัก) | PYT3__A | ชั้น 3 |  | Active | In/PM | No calibration | ขึ้นทะเบียนย้อนหลัง
https://nsmart.nhealth-asia.com/MTDPDB01/img.php?asset_masterPageSize=100&asset_masterPage=17&files=201803201440160.NEB+AG+AP1050.jpg | 355174 |  | PYT3_08667 | 12719 | เครื่องพ่นละอองไอน้าชนิดอัลตร้าโซนิค |  |  | NEBULIZER, ULTRASONIC | AP-1305019 | AERONEB | AG-AP1050 | INTENSIVE CARE UNIT(ผู้ป่วยหนัก) | PYT3__A | ชั้น 3 |  | Active | In/PM | No calibration | ขึ้นทะเบียนย้อนหลัง
https://nsmart.nhealth-asia.com/MTDPDB01/img.php?asset_masterPageSize=100&asset_masterPage=17&files=201711201654420.VAPOR+DRAGER+D+VAPOR.jpg | 355173 |  | PYT3T_08666 | 10144 | เครื่องทำไอระเหยของยาดมสลบ |  |  | ANESTHESIA UNITS, VAPORIZER | ASPM-0394 | DRAGER | D-VAPOR | ANESTHESIA (วิสัญญี) | PYT3__A | ชั้น 3 | OR3 | Active | Ex/PM | Ex/CAL | ขึ้นทะเบียนย้อนหลังเนื่องจากตอนแรกขึ้นเป็น CODE DEMO/เครื่องวางบริษัทไม่ทราบราคา เปลี่ยนเป็น code T วันที่ 24/01/2024
https://nsmart.nhealth-asia.com/MTDPDB01/img.php?asset_masterPageSize=100&asset_masterPage=17&files=202004011338140.PHILIPS-VERADIUS+UNITY.jpg | 354908 |  | PYT3_08656 |  |  |  |  | RADIOGRAPHIC/FLUOROSCOPIC UNITS, MOBILE | 01JOGJ184/2245 | PHILIPS | VERADIUS UNITY | X-RAY | PYT3__A | ชั้น 3 | OR9 | Active | Ex/PM | Ex/CAL | แก้ไข Code แม่,ลูก
https://nsmart.nhealth-asia.com/MTDPDB01/img.php?asset_masterPageSize=100&asset_masterPage=17&files=202208021727570.SONY-UP-971AD.jpg | 354907 |  | PYT3_08656_2 |  |  |  |  | PRINTERS, VIDEO | 737739 | SONY | UP-971AD | X-RAY | PYT3__A | ชั้น 3 | OR9 | Active | Ex/PM | No calibration | Model :UP-971AD
https://nsmart.nhealth-asia.com/MTDPDB01/img.php?asset_masterPageSize=100&asset_masterPage=17&files=202004201104230.NATUS++ELITE+200R.jpg | 354906 | 032208140001 | PYT3_08665 | 11696 | เครื่องฟังเสียงหัวใจทารกในครรภ์ด้วยคลื่นเสียงความถี่สูง |  |  | DETECTORS, FETAL HEART, ULTRASONIC | ECV1684 | NATUS | ELITE 200R | WARD 7 | PYT3__A | ชั้น 7 |  | Active | In/PM | In/CAL
https://nsmart.nhealth-asia.com/MTDPDB01/img.php?asset_masterPageSize=100&asset_masterPage=17&files=201609140909080.indexTTTT.jpg | 354905 |  | PYT3T_08664 | 14032 | ปรอทวัดไข้แบบอิเลคโทรนิค |  |  | THERMOMETERS, ELECTRONIC |  | TERUMO | C205 | WARD 17 | PYT3__A | ชั้น 17 |  | Active | Ex/PM | Ex/CAL | แผนกเดิม MED เจอล่าสุดที่ W17 ตรวจสอบล่่าสุดวันที 10-11/04/2023
https://nsmart.nhealth-asia.com/MTDPDB01/img.php?asset_masterPageSize=100&asset_masterPage=17&files=201609140909080.indexTTTT.jpg | 354904 |  | PYT3T_08663 | 14032 | ปรอทวัดไข้แบบอิเลคโทรนิค |  |  | THERMOMETERS, ELECTRONIC |  | TERUMO | C205 | WARD 17 | PYT3__A | ชั้น 17 |  | Decommission | Ex/PM | Ex/CAL | แผนกเดิม MED เจอล่าสุดที่ W17 ตรวจสอบล่่าสุดวันที 10-11/04/2023
https://nsmart.nhealth-asia.com/MTDPDB01/img.php?asset_masterPageSize=100&asset_masterPage=17&files=202103011644400.EPPENDORF+RESEARCH+PLUS+20-200+ul.jpg | 354903 |  | LAB-PY3-071 | 15663 | เครื่องดูดปล่อยของเหลวแบบอัตโนมัติ |  |  | PIPETTES | K17227L | EPPENDORF | RESEARCH PLUS 20-200 ul | Laboratory Room (LAB) | PYT3__A | ชั้น 2 |  | Active | In/PM | In/CAL | 13/02/2024 Old code PYT3_08662 17/06/24 ย้าย Department : Biomolecular Laboratory >> Laboratory Room 09/10/2024 update code LAB-PYT3-071 >> LAB-PY3-071
https://nsmart.nhealth-asia.com/MTDPDB01/img.php?asset_masterPageSize=100&asset_masterPage=17&files=202001310852410.EPPENDORF-RESEARCH+PLUS+2-20+ul.jpg | 354902 |  | LAB-PY3-070 | 15663 | เครื่องดูดปล่อยของเหลวแบบอัตโนมัติ |  |  | PIPETTES | J29690L | EPPENDORF | RESEARCH PLUS 2-20 ul | Laboratory Room (LAB) | PYT3__A | ชั้น 5 |  | Active | In/PM | In/CAL | 13/02/2024 old code PYT3_08661 17/06/24 ย้าย Department : Biomolecular Laboratory >> Laboratory Room 09/10/2024 update code LAB-PYT3-070 >> LAB-PY3-070
https://nsmart.nhealth-asia.com/MTDPDB01/img.php?asset_masterPageSize=100&asset_masterPage=17&files=202103011658000.EPPENDORF+RESEARCH+PLUS+100-1000+ul.jpg | 354901 |  | LAB-PY3-069 | 15663 | เครื่องดูดปล่อยของเหลวแบบอัตโนมัติ |  |  | PIPETTES | H40629L | EPPENDORF | RESEARCH PLUS 100-1000 ul | Laboratory Room (LAB) | PYT3__A | ชั้น 5 |  | Active | In/PM | In/CAL | 13/02/2024 old code PYT3_08660 17/06/24 ย้าย Department : Biomolecular Laboratory >> Laboratory Room 09/10/2024 update code LAB-PYT3-069 >> LAB-PY3-069
https://nsmart.nhealth-asia.com/MTDPDB01/img.php?asset_masterPageSize=100&asset_masterPage=17&files=202001310852410.EPPENDORF-RESEARCH+PLUS+2-20+ul.jpg | 354900 |  | LAB-PY3-068 | 15663 | เครื่องดูดปล่อยของเหลวแบบอัตโนมัติ |  |  | PIPETTES | G42621L | EPPENDORF | RESEARCH PLUS 2-20 ul | Laboratory Room (LAB) | PYT3__A | ชั้น 5 |  | Active | In/PM | In/CAL | 13/02/2024 old code PYT3_08659 17/06/24 ย้าย Department : Biomolecular Laboratory >> Laboratory Room 09/10/2024 update code LAB-PYT3-068 >> LAB-PY3-068
https://nsmart.nhealth-asia.com/MTDPDB01/img.php?asset_masterPageSize=100&asset_masterPage=17&files=202005161822390.TECH-GL-150.jpg | 354899 | 032208040015 | PYT3_08658 | 13461 | เครื่องชั่งน้ำหนัก |  |  | SCALES, PATIENT, FLOOR | AD2106011 | TECH | GL-150 | OPD MEDICINE(อายุกรรม) | PYT3__A | ชั้น 2 |  | Active | Ex/PM | Ex/CAL
https://nsmart.nhealth-asia.com/MTDPDB01/img.php?asset_masterPageSize=100&asset_masterPage=17&files=202004221008230.TIMER.jpg | 354786 |  | LAB-PY3-138 | 14053 | นาฬิกาจับเวลา |  |  | TIMERS |  | - | - | Laboratory Room (LAB) | PYT3__A | ชั้น 5 |  | Active | In/PM | In/CAL | ขี่นทะเทียนย้อนหลัง 14/02/2024 old code PYT3_08657 17/06/24 ย้าย Department : Biomolecular Laboratory >> Laboratory Room 09/10/2024 update code LAB-PYT3-138 >> LAB-PY3-138
https://nsmart.nhealth-asia.com/MTDPDB01/img.php?asset_masterPageSize=100&asset_masterPage=17&files=201803061658530.MONITOR+Q19.jpg | 354785 |  | PYT3_08656_1 |  |  |  |  | MONITORS, LCD, DIGITAL IMAGING SYSTEM | 2245 | PHILIPS | Q19S | X-RAY | PYT3__A | ชั้น 3 | OR9 | Active | Ex/PM | No calibration | C-ARM
https://nsmart.nhealth-asia.com/MTDPDB01/img.php?asset_masterPageSize=100&asset_masterPage=17&files=201609140909080.indexTTTT.jpg | 354784 |  | PYT3T_08655 | 14032 | ปรอทวัดไข้แบบอิเลคโทรนิค |  |  | THERMOMETERS, ELECTRONIC |  | TERUMO | C205 | LABOR ROOM(ห้องคลอด) | PYT3__A | ชั้น 6 |  | Active | Ex/PM | Ex/CAL | ตรวจสอบล่่าสุดวันที 10-11/04/2023
https://nsmart.nhealth-asia.com/MTDPDB01/img.php?asset_masterPageSize=100&asset_masterPage=17&files=201609140909080.indexTTTT.jpg | 354783 |  | PYT3T_08654 | 14032 | ปรอทวัดไข้แบบอิเลคโทรนิค |  |  | THERMOMETERS, ELECTRONIC |  | TERUMO | C205 | EMERGENCY( ฉุกเฉิน) | PYT3__A | ชั้น 1 |  | Decommission | Ex/PM | Ex/CAL | ตรวจสอบล่่าสุดวันที 10-11/04/2023
https://nsmart.nhealth-asia.com/MTDPDB01/img.php?asset_masterPageSize=100&asset_masterPage=17&files=201609140909080.indexTTTT.jpg | 354782 |  | PYT3T_08652 | 14032 | ปรอทวัดไข้แบบอิเลคโทรนิค |  |  | THERMOMETERS, ELECTRONIC |  | TERUMO | C205 | EMERGENCY( ฉุกเฉิน) | PYT3__A | ชั้น 1 |  | Active | Ex/PM | Ex/CAL | ตรวจสอบล่่าสุดวันที 10-11/04/2023
https://nsmart.nhealth-asia.com/MTDPDB01/img.php?asset_masterPageSize=100&asset_masterPage=17&files=201609140909080.indexTTTT.jpg | 354781 |  | PYT3_08653 | 14032 | ปรอทวัดไข้แบบอิเลคโทรนิค |  |  | THERMOMETERS, ELECTRONIC |  | TERUMO | C205 | WARD 10 | PYT3__A | ชั้น 10 |  | Decommission | No PM | No calibration
https://nsmart.nhealth-asia.com/MTDPDB01/img.php?asset_masterPageSize=100&asset_masterPage=17&files=201609140909080.indexTTTT.jpg | 354780 |  | PYT3_08651 | 14032 | ปรอทวัดไข้แบบอิเลคโทรนิค |  |  | THERMOMETERS, ELECTRONIC |  | TERUMO | C205 | WARD 10 | PYT3__A | ชั้น 10 |  | Decommission | No PM | No calibration
https://nsmart.nhealth-asia.com/MTDPDB01/img.php?asset_masterPageSize=100&asset_masterPage=17&files=201707181058510.desk.jpg | 354758 |  | PYT3_08650 | 16158 | เครื่องวัดความดันโลหิตแบบปรอท |  |  | SPHYGMOMANOMETERS, MERCURY | BC4707 | BAUMANOMETER | DESK MODEL | EMERGENCY( ฉุกเฉิน) | PYT3__A | ชั้น 1 |  | Active | In/PM | In/CAL | REINVENTORY
https://nsmart.nhealth-asia.com/MTDPDB01/img.php?asset_masterPageSize=100&asset_masterPage=17&files=201910291310350.REC+URI.jpg | 354757 |  | LAB-PY3-055 | 18634 | เครื่องวัดความถ่วงจำเพาะ |  |  | REFRACTOMETERS, LABORATORY, URINE |  | - | - | Laboratory Room (LAB) | PYT3__A | ชั้น 2 |  | Active | In/PM | No calibration | Vendor: P.Diagnostics Co.,Ltd. 13/2/2567 old code PYT3_08649 09/10/2024 update code LAB-PYT3-055 >> LAB-PY3-055
https://nsmart.nhealth-asia.com/MTDPDB01/img.php?asset_masterPageSize=100&asset_masterPage=17&files=202004221008230.TIMER.jpg | 354756 |  | LAB-PY3-131 | 14053 | นาฬิกาจับเวลา |  |  | TIMERS |  | - | - | Laboratory Room (LAB) | PYT3__A | ชั้น 2 |  | Active | In/PM | In/CAL | REINVENTORY 14/02/2024 old code PYT3_08648 09/10/2024 update code LAB-PYT3-131 >> LAB-PY3-131
https://nsmart.nhealth-asia.com/MTDPDB01/img.php?asset_masterPageSize=100&asset_masterPage=17&files=202004221008230.TIMER.jpg | 354755 |  | LAB-PY3-130 | 14053 | นาฬิกาจับเวลา |  |  | TIMERS |  | - | - | Laboratory Room (LAB) | PYT3__A | ชั้น 2 |  | Active | In/PM | In/CAL | REINVENTORY 14/02/2024 old code PYT3_08647 09/10/2024 update code LAB-PYT3-130 >> LAB-PY3-130
https://nsmart.nhealth-asia.com/MTDPDB01/img.php?asset_masterPageSize=100&asset_masterPage=17&files=202004221008230.TIMER.jpg | 354754 |  | LAB-PY3-129 | 14053 | นาฬิกาจับเวลา |  |  | TIMERS | - | - | - | Laboratory Room (LAB) | PYT3__A | ชั้น 2 |  | Active | In/PM | In/CAL | REINVENTORY 14/02/2024 old code PYT3_08646 09/10/2024 update code LAB-PYT3-129 >> LAB-PY3-129
https://nsmart.nhealth-asia.com/MTDPDB01/img.php?asset_masterPageSize=100&asset_masterPage=17&files=202202032224590.HK-300.jpg | 354753 | 032208070002 | PYT3_08645 | 13209 | เครื่องควบคุมการให้อาหารเหลวทางสายยางอัตโนมัติ |  |  | INFUSION PUMPS, ENTERAL FEEDING | 01148601 | HAWKMED | HK-300 | WARD 10 | PYT3__A | ชั้น 10 |  | Active | In/PM | In/CAL
https://nsmart.nhealth-asia.com/MTDPDB01/img.php?asset_masterPageSize=100&asset_masterPage=17&files=202202032224590.HK-300.jpg | 354752 | 032208070003 | PYT3_08644 | 13209 | เครื่องควบคุมการให้อาหารเหลวทางสายยางอัตโนมัติ |  |  | INFUSION PUMPS, ENTERAL FEEDING | 0148498 | HAWKMED | HK-300 | WARD 10 | PYT3__A | ชั้น 10 |  | Active | In/PM | In/CAL
https://nsmart.nhealth-asia.com/MTDPDB01/img.php?asset_masterPageSize=100&asset_masterPage=17&files=202002231225040.TERUMO+Model+EM30CPLWN2.jpg | 354751 |  | PYT3_08643 | 17887 | เครื่องวัดอุณหภูมิทางช่องหู |  |  | THERMOMETERS, ELECTRONIC, INFRARED, EAR | 13-D25 | TERUMO | EM30CPLWN2 | OPD SURGERY(ศัลยกรรม) | PYT3__A | ชั้น 1 |  | Decommission | In/PM | In/CAL | 19/07/2023 IN PM/CAL JULY 2023, CAL NOT PASS -พบว่าเครื่อง calibration ไม่ผ่าน -เนื่องจากทางบริษัทไม่มีอะไหล่ในการซ่อมแซม
https://nsmart.nhealth-asia.com/MTDPDB01/img.php?asset_masterPageSize=100&asset_masterPage=17&files=202102012007130.FLOW-D.jpg | 354750 |  | PYT3_08642 | 11748 | เครื่องวัดอัตราการไหลออกซิเจนชนิดใช้กับท่อออกซิเจน |  |  | REGULATORS, HIGH-PRESSURE GAS |  | FLOW D | R1+ | รับส่ง | PYT3__A | ชั้น 1 |  | Decommission | In/PM | In/CAL | ขึ้นทะเบียนย้อนหลัง
https://nsmart.nhealth-asia.com/MTDPDB01/img.php?asset_masterPageSize=100&asset_masterPage=17&files=201810190940580.IMG_1566.JPG | 354749 |  | PYT3_08641 |  |  |  |  | BOTTLE STERILYZER | C9041ES172996(#19) | CAMERA | TM-708N | WARD 12 | PYT3__A | ชั้น 12 |  | Decommission | In/PM | No calibration
https://nsmart.nhealth-asia.com/MTDPDB01/img.php?asset_masterPageSize=100&asset_masterPage=17&files=202102012007130.FLOW-D.jpg | 354518 |  | PYT3_08640 | 11748 | เครื่องวัดอัตราการไหลออกซิเจนชนิดใช้กับท่อออกซิเจน |  |  | REGULATORS, HIGH-PRESSURE GAS | FDR122001 | FLOW D | R1+ | รับส่ง | PYT3__A | ชั้น 1 |  | Decommission | In/PM | In/CAL | REINVENTORY
https://nsmart.nhealth-asia.com/MTDPDB01/img.php?asset_masterPageSize=100&asset_masterPage=17&files=202102012007130.FLOW-D.jpg | 354517 |  | PYT3_08639 | 11748 | เครื่องวัดอัตราการไหลออกซิเจนชนิดใช้กับท่อออกซิเจน |  |  | REGULATORS, HIGH-PRESSURE GAS |  | FLOW D | R1+ | รับส่ง | PYT3__A | ชั้น 1 |  | Decommission | In/PM | In/CAL | REINVENTORY
https://nsmart.nhealth-asia.com/MTDPDB01/img.php?asset_masterPageSize=100&asset_masterPage=17&files=201707010023440.195MM1.jpg | 354516 |  | PYT3_08638 | 11748 | เครื่องวัดอัตราการไหลออกซิเจนชนิดใช้กับท่อออกซิเจน |  |  | REGULATORS, HIGH-PRESSURE GAS | 106154 | SOLIDA | - | รับส่ง | PYT3__A | ชั้น 1 |  | Decommission | In/PM | In/CAL | ขึ้นทะเบียนย้อนหลัง หาเครื่องเจอตอนที่สอบเทียบ 21.07.2022
https://nsmart.nhealth-asia.com/MTDPDB01/img.php?asset_masterPageSize=100&asset_masterPage=17&files=202102012007130.FLOW-D.jpg | 354515 |  | PYT3_08637 | 11748 | เครื่องวัดอัตราการไหลออกซิเจนชนิดใช้กับท่อออกซิเจน |  |  | REGULATORS, HIGH-PRESSURE GAS |  | FLOW D | R1+ | รับส่ง | PYT3__A | ชั้น 1 |  | Decommission | In/PM | In/CAL | REINVENTORY
https://nsmart.nhealth-asia.com/MTDPDB01/img.php?asset_masterPageSize=100&asset_masterPage=17&files=201707010023440.195MM1.jpg | 354514 |  | PYT3_08636 | 11748 | เครื่องวัดอัตราการไหลออกซิเจนชนิดใช้กับท่อออกซิเจน |  |  | REGULATORS, HIGH-PRESSURE GAS | AA07718 | SOLIDA | - | รับส่ง | PYT3__A | ชั้น 1 |  | Active | In/PM | In/CAL | Reinvent
https://nsmart.nhealth-asia.com/MTDPDB01/img.php?asset_masterPageSize=100&asset_masterPage=17&files=201609140909080.indexTTTT.jpg | 354513 |  | PYT3T_08635 | 14032 | ปรอทวัดไข้แบบอิเลคโทรนิค |  |  | THERMOMETERS, ELECTRONIC |  | TERUMO | C205 | WARD 10 | PYT3__A | ชั้น 10 |  | Active | Ex/PM | Ex/CAL | ตรวจสอบล่่าสุดวันที 10-11/04/2023 - เบิกใหม่วันที่ 23/11/2023 //ดรัณภพ
https://nsmart.nhealth-asia.com/MTDPDB01/img.php?asset_masterPageSize=100&asset_masterPage=17&files=201609140909080.indexTTTT.jpg | 354512 |  | PYT3_08634 | 14032 | ปรอทวัดไข้แบบอิเลคโทรนิค |  |  | THERMOMETERS, ELECTRONIC |  | TERUMO | C205 | WARD 9 | PYT3__A | ชั้น 9 |  | Decommission | No PM | No calibration
https://nsmart.nhealth-asia.com/MTDPDB01/img.php?asset_masterPageSize=100&asset_masterPage=17&files=201609140909080.indexTTTT.jpg | 354511 |  | PYT3_08633 | 14032 | ปรอทวัดไข้แบบอิเลคโทรนิค |  |  | THERMOMETERS, ELECTRONIC |  | TERUMO | C205 | WARD 9 | PYT3__A | ชั้น 9 |  | Decommission | No PM | No calibration
https://nsmart.nhealth-asia.com/MTDPDB01/img.php?asset_masterPageSize=100&asset_masterPage=17&files=201609140909080.indexTTTT.jpg | 354510 |  | PYT3_08632 | 14032 | ปรอทวัดไข้แบบอิเลคโทรนิค |  |  | THERMOMETERS, ELECTRONIC |  | TERUMO | C205 | WARD 9 | PYT3__A | ชั้น 9 |  | Decommission | No PM | No calibration
https://nsmart.nhealth-asia.com/MTDPDB01/img.php?asset_masterPageSize=100&asset_masterPage=17&files=201609140909080.indexTTTT.jpg | 354509 |  | PYT3T_08631 | 14032 | ปรอทวัดไข้แบบอิเลคโทรนิค |  |  | THERMOMETERS, ELECTRONIC |  | TERUMO | C205 | WARD 9 | PYT3__A | ชั้น 9 |  | Decommission | Ex/PM | Ex/CAL
https://nsmart.nhealth-asia.com/MTDPDB01/img.php?asset_masterPageSize=100&asset_masterPage=17&files=201609140909080.indexTTTT.jpg | 354465 |  | PYT3T_08630 | 14032 | ปรอทวัดไข้แบบอิเลคโทรนิค |  |  | THERMOMETERS, ELECTRONIC |  | TERUMO | C205 | WARD 9 | PYT3__A | ชั้น 9 |  | Active | Ex/PM | Ex/CAL | ตรวจสอบล่่าสุดวันที 10-11/04/2023
https://nsmart.nhealth-asia.com/MTDPDB01/img.php?asset_masterPageSize=100&asset_masterPage=17&files=201711201654420.VAPOR+DRAGER+D+VAPOR.jpg | 354464 |  | PYT3T_08629 | 10144 | เครื่องทำไอระเหยของยาดมสลบ |  |  | ANESTHESIA UNITS, VAPORIZER | ASPA-0284 | DRAGER | D-VAPOR | ANESTHESIA (วิสัญญี) | PYT3__A | ชั้น 3 |  | Active | Ex/PM | Ex/CAL | REINVENTORY เครื่องวาง / พบเครื่องอยู่ในห้องPOOL 06/07/2565 /บริษัท Baxterวางเครื่องขายน้ำยา/เครื่องวางบริษัทไม่ทราบ -เปลี่ยนเป็น code T วันที่ 24/01/2024
https://nsmart.nhealth-asia.com/MTDPDB01/img.php?asset_masterPageSize=100&asset_masterPage=17&files=201609140909080.indexTTTT.jpg | 354463 |  | PYT3T_08628 | 14032 | ปรอทวัดไข้แบบอิเลคโทรนิค |  |  | THERMOMETERS, ELECTRONIC |  | TERUMO | C205 | WARD 10 | PYT3__A | ชั้น 10 |  | Active | Ex/PM | Ex/CAL | ตรวจสอบล่่าสุดวันที 10-11/04/2023 27/05/2025 เปิกปรอทใหม่
https://nsmart.nhealth-asia.com/MTDPDB01/img.php?asset_masterPageSize=100&asset_masterPage=17&files=201807182200240.REG+SOLIDA+014LPM.jpg | 354462 |  | PYT3_08627 | 11748 | เครื่องวัดอัตราการไหลออกซิเจนชนิดใช้กับท่อออกซิเจน |  |  | REGULATORS, HIGH-PRESSURE GAS | 106153 | SOLIDA | 0-15 LPM | รับส่ง | PYT3__A | ชั้น 1 |  | Active | In/PM | In/CAL
https://nsmart.nhealth-asia.com/MTDPDB01/img.php?asset_masterPageSize=100&asset_masterPage=17&files=202203061821590.RESOLIDA.jpg | 354461 |  | PYT3_08626 | 13320 | เครื่องปรับแรงดันลม |  |  | REGULATORS | 106153 | SOLIDA | SA-479 BU-2581-AM | EMERGENCY( ฉุกเฉิน) | PYT3__A | ชั้น 1 |  | Decommission | In/PM | In/CAL | REINVENTORY
https://nsmart.nhealth-asia.com/MTDPDB01/img.php?asset_masterPageSize=100&asset_masterPage=17&files=202303241600450.TAIDOC+TECHNOLOGY+TD-4206.jfif | 354460 |  | PYT3_08625 |  |  |  |  | ANALYZERS, POINT-OF-CARE, WHOLE BLOOD, GLUCOSE/LIPID PROFILE |  | TAIDOC TECHNOLOGY | TD-4206 | Laboratory Room (LAB) | PYT3__A | ชั้น 2 |  | Decommission | In/PM | No calibration | REINAVENTORY Brand XPER Technology Model TD-4206
https://nsmart.nhealth-asia.com/MTDPDB01/img.php?asset_masterPageSize=100&asset_masterPage=17&files=202303241034210.XPER+TECHNOLOGY+TD-4261.jfif | 354459 |  | PYT3_08624 |  |  |  |  | ANALYZERS, POINT-OF-CARE, WHOLE BLOOD, LACTATE |  | XPER TECHNOLOGY | TD-4261 | Laboratory Room (LAB) | PYT3__A | ชั้น 2 |  | Decommission | In/PM | No calibration | REINAVENTORY Brand XPER Technology Model TD-4261
https://nsmart.nhealth-asia.com/MTDPDB01/img.php?asset_masterPageSize=100&asset_masterPage=17&files=202003161405320.201911141121530.OLYMPUS-CYF-VA2.jpg | 354458 |  | PYT3_08623 |  |  |  |  | CYSTOSCOPES, FLEXIBLE, VIDEO | 2234190 | OLYMPUS | CYF-VHA | OPD UROLOGY (ทางเดินปัสสาวะ) | PYT3__A | ชั้น 19 |  | Active | Ex/PM | No calibration
https://nsmart.nhealth-asia.com/MTDPDB01/img.php?asset_masterPageSize=100&asset_masterPage=17&files=201903131152240.otv-s200.jpg | 354457 |  | PYT3_08622 |  |  |  |  | IMAGE PROCESSORS, VIDEO, ENDOSCOPY | 7243453 | OLYMPUS | OTV-S200 | OPD UROLOGY (ทางเดินปัสสาวะ) | PYT3__A | ชั้น 19 |  | Active | Ex/PM | No calibration
https://nsmart.nhealth-asia.com/MTDPDB01/img.php?asset_masterPageSize=100&asset_masterPage=17&files=202103241510090.SONY-HV0-550MD.jpg | 354456 |  | PYT3_08622_2 |  |  |  |  | RECORDERS, VIDEO | 121553 | SONY | HVO-550MD | OPD UROLOGY (ทางเดินปัสสาวะ) | PYT3__A | ชั้น 19 |  | Active | Ex/PM | No calibration | 01/02/2024 ORIGINAL CODE : PYT3_08621 NEW CODE : PYT3_08622_2
https://nsmart.nhealth-asia.com/MTDPDB01/img.php?asset_masterPageSize=100&asset_masterPage=17&files=201611221502010.eiei.jpg | 354237 |  | PYT3_08622_1 | 20168 | จอแสดงผล |  |  | MONITORS LCD | 3504474 | SONY | LMD-2110MD | OPD UROLOGY (ทางเดินปัสสาวะ) | PYT3__A | ชั้น 19 |  | Active | Ex/PM | No calibration | 01/02/2024 ORIGINAL CODE :PYT3_08620 NEW CODE : PYT3_08622_1
https://nsmart.nhealth-asia.com/MTDPDB01/img.php?asset_masterPageSize=100&asset_masterPage=17&files=202206291544150.DEEP+BLACK-FHC-BK-1.jfif | 354236 |  | PYT3_08619 | 18851 | เครื่องให้ความอบอุ่นร่่างกายด้วยแรงลมร้อน |  |  | WARMING UNITS, PATIENT, FORCED-AIR |  | DEEP BLACK | FHC-BK-1 | WARD 8 | PYT3__A | ชั้น 8 |  | Active | In/PM | No calibration | ขึ้นทะเบียนย้อนหลัง brand DEEP BLACK model FHC-BK-1
https://nsmart.nhealth-asia.com/MTDPDB01/img.php?asset_masterPageSize=100&asset_masterPage=17&files=201609140909080.indexTTTT.jpg | 354046 |  | PYT3_08618 | 14032 | ปรอทวัดไข้แบบอิเลคโทรนิค |  |  | THERMOMETERS, ELECTRONIC |  | TERUMO | C205 | OPD PEDIATRIC( แผนกเด็ก) | PYT3__A | ชั้น 4 |  | Decommission | No PM | No calibration
https://nsmart.nhealth-asia.com/MTDPDB01/img.php?asset_masterPageSize=100&asset_masterPage=17&files=201706201306260.RAPID+VAC.jpg | 354045 | 032208100017 | PYT3_08617 | 16262 | เครื่องดูดกลิ่นและควัน |  |  | SMOKE EVACUATION SYSTEM | 21350471 | COVIDIEN | RAPID VAC | OPERATING ROOM(ห้องผ่าตัด) | PYT3__A | ชั้น 3 |  | Defective | In/PM | No calibration
https://nsmart.nhealth-asia.com/MTDPDB01/img.php?asset_masterPageSize=100&asset_masterPage=17&files=201706201306260.RAPID+VAC.jpg | 354044 | 032208100016 | PYT3_08616 | 16262 | เครื่องดูดกลิ่นและควัน |  |  | SMOKE EVACUATION SYSTEM | 21410743 | COVIDIEN | RAPID VAC | OPD SURGERY(ศัลยกรรม) | PYT3__A | ชั้น 1 |  | Active | In/PM | No calibration
https://nsmart.nhealth-asia.com/MTDPDB01/img.php?asset_masterPageSize=100&asset_masterPage=17&files=201609140909080.indexTTTT.jpg | 354043 |  | PYT3T_08615 | 14032 | ปรอทวัดไข้แบบอิเลคโทรนิค |  |  | THERMOMETERS, ELECTRONIC |  | TERUMO | C205 | WARD 9 | PYT3__A | ชั้น 9 |  | Active | Ex/PM | Ex/CAL | ขึ้นทะเบียนใหม่ ทดแทนซากเก่าที่โค้ดหลุด
https://nsmart.nhealth-asia.com/MTDPDB01/img.php?asset_masterPageSize=100&asset_masterPage=17&files=202005151611360.amvex-15+lpm.jpg | 354042 |  | PYT3_08614 | 11748 | เครื่องวัดอัตราการไหลออกซิเจนชนิดใชกับระบบไปป์ไลน์ |  |  | FLOWMETERS, GAS OXYGEN | T15UOA27956 | AMVEX | 15LPM | PHYATHAI BEAUTY CENTER (PBC ความงาม) | PYT3__A | ชั้น 14 |  | Active | In/PM | In/CAL | Vendor (PM,CAL) J SUMMIT
https://nsmart.nhealth-asia.com/MTDPDB01/img.php?asset_masterPageSize=100&asset_masterPage=17&files=202009281641340.AMVEX-GL.jpg | 354041 |  | PYT3_08613 | 13320 | เครื่องปรับแรงดันลม |  |  | REGULATORS | F200495 | AMVEX | GL | AMBULANCE (รถพยาบาล) | PYT3__A | ชั้น 1 |  | Active | In/PM | No calibration | ทะเบียนรถ 3ขง1365 สินค้าอยู่ในประกันงานซ่อม 1 ปี Model : GR 27/9/2023 ทำการย้ายแผนกจากเดิม EMERGENCY TO AMBULANCE
https://nsmart.nhealth-asia.com/MTDPDB01/img.php?asset_masterPageSize=100&asset_masterPage=17&files=202206291544150.DEEP+BLACK-FHC-BK-1.jfif | 354040 |  | PYT3_08612 | 18851 | เครื่องให้ความอบอุ่นร่่างกายด้วยแรงลมร้อน |  |  | WARMING UNITS, PATIENT, FORCED-AIR |  | DEEP BLACK | FHC-BK-1 | WARD 8 | PYT3__A | ชั้น 8 |  | Active | In/PM | No calibration | ขึ้นทะเบียนย้อนหลัง brand DEEP BLACK model FHC-BK-1
https://nsmart.nhealth-asia.com/MTDPDB01/img.php?asset_masterPageSize=100&asset_masterPage=17&files=201909131527240.air-ohio.jpg | 354039 |  | PYT3_08611 | 17682 | หัวจ่ายแอร์ |  |  | MEDICAL GAS OUTLET, AIR |  | OHIO | - | AMBULANCE (รถพยาบาล) | PYT3__A | ชั้น 1 |  | Active | In/PM | No calibration | ทะเบียนรถ 3ขง1365 สินค้าอยู่ในประกันงานซ่อม 1 ปี 27/9/2023 ทำการย้ายแผนกจากเดิม EMERGENCY TO AMBULANCE
https://nsmart.nhealth-asia.com/MTDPDB01/img.php?asset_masterPageSize=100&asset_masterPage=17&files=202206091112490.CLEANLINE-PS-3000.jpg | 353748 |  | PYT3_07932_1 | 16936 | ระบบสำรองไฟฟ้า |  |  | POWER SYSTEMS, ELECTRICAL, UNINTERRUPTIBLE | 21PS400187 | CLEANLINE | PS-3000 | Biomolecular Laboratory | PYT3__A | ชั้น 5 |  | Decommission | Ex/PM | No calibration | REINVENTORY
https://nsmart.nhealth-asia.com/MTDPDB01/img.php?asset_masterPageSize=100&asset_masterPage=17&files=202206091112490.CLEANLINE-PS-3000.jpg | 353747 |  | PYT3_08522_1 | 16936 | ระบบสำรองไฟฟ้า |  |  | POWER SYSTEMS, ELECTRICAL, UNINTERRUPTIBLE |  | CLEANLINE | PS-3000 | Biomolecular Laboratory | PYT3__A | ชั้น 5 |  | Decommission | Ex/PM | No calibration | ขึ้นทะเบียนย้อนหลัง
https://nsmart.nhealth-asia.com/MTDPDB01/img.php?asset_masterPageSize=100&asset_masterPage=17&files=202206091111390.POWER-I-1000.jpg | 353746 |  | PYT3_07819_1 | 16936 | ระบบสำรองไฟฟ้า |  |  | POWER SYSTEMS, ELECTRICAL, UNINTERRUPTIBLE | 20IC100345 | POWER | I-1000 | Biomolecular Laboratory | PYT3__A | ชั้น 5 |  | Decommission | Ex/PM | No calibration | REINVENTORY
https://nsmart.nhealth-asia.com/MTDPDB01/img.php?asset_masterPageSize=100&asset_masterPage=17&files=202206091109130.CLEANLINE-ML-1000S.jpg | 353745 |  | PYT3_08521_1 | 16936 | ระบบสำรองไฟฟ้า |  |  | POWER SYSTEMS, ELECTRICAL, UNINTERRUPTIBLE | 20SBJ03542 | CLEANLINE | ML-1000S | Biomolecular Laboratory | PYT3__A | ชั้น 5 |  | Decommission | Ex/PM | No calibration | REINVENTORY
https://nsmart.nhealth-asia.com/MTDPDB01/img.php?asset_masterPageSize=100&asset_masterPage=17&files=202006221619380.CLEANLINE-T-3000.jpg | 353744 |  | PYT3_07814_1 | 16936 | ระบบสำรองไฟฟ้า |  |  | POWER SYSTEMS, ELECTRICAL, UNINTERRUPTIBLE | 21PS400191 | CLEANLINE | T-3000 | Biomolecular Laboratory | PYT3__A | ชั้น 5 |  | Decommission | Ex/PM | No calibration | REINVENTORY Model ไม่ถูกเนื่องจากไม่ทราบโมเดลที่ตัวเครื่อง
https://nsmart.nhealth-asia.com/MTDPDB01/img.php?asset_masterPageSize=100&asset_masterPage=17&files=202206091108070.CLEANLINE-D-1000I.jpg | 353743 |  | C-PY3-023 | 16936 | ระบบสำรองไฟฟ้า |  |  | POWER SYSTEMS, ELECTRICAL, UNINTERRUPTIBLE | 18IBJ00558 | CLEANLINE | D-1000I | Laboratory Room (LAB) | PYT3__A | ชั้น 2 |  | Active | Ex/PM | No calibration | REINVENTORY PYT3_08514_1 09/10/2024 update code C-PYT3-023 >> C-PY3-023
https://nsmart.nhealth-asia.com/MTDPDB01/img.php?asset_masterPageSize=100&asset_masterPage=17&files=202206091106310.CHUPHOTIC-VENUS+ULTIMATE+VNU1000.jpg | 353742 |  | C-PY3-025 | 16936 | ระบบสำรองไฟฟ้า |  |  | POWER SYSTEMS, ELECTRICAL, UNINTERRUPTIBLE | 10405KS221014 | CHUPHOTIC | VENUS ULTIMATE VNU1000 | Laboratory Room (LAB) | PYT3__A | ชั้น 2 |  | Active | Ex/PM | No calibration | REINVENTORY PYT3_08517_1 09/10/2024 update code C-PYT3-025 >> C-PY3-025
https://nsmart.nhealth-asia.com/MTDPDB01/img.php?asset_masterPageSize=100&asset_masterPage=17&files=202206091103270.CHUPHOTIC-PLUTO+PT800.jpg | 353741 |  | LAB-PY3-010 | 16936 | ระบบสำรองไฟฟ้า |  |  | POWER SYSTEMS, ELECTRICAL, UNINTERRUPTIBLE | 11743AE211033 | CHUPHOTIC | PLUTO PT800 | Laboratory Room (LAB) | PYT3__A | ชั้น 2 |  | Active | In/PM | No calibration | REINVENTORY 13/2/2567 old code PYT3_07579_1 09/10/2024 update code LAB-PYT3-010 >> LAB-PY3-010
https://nsmart.nhealth-asia.com/MTDPDB01/img.php?asset_masterPageSize=100&asset_masterPage=17&files=202009281641340.AMVEX-GL.jpg | 353710 |  | PYT3_08610 | 13320 | เครื่องปรับแรงดันลม |  |  | REGULATORS | B21314 | AMVEX | GL | AMBULANCE (รถพยาบาล) | PYT3__A | ชั้น 1 |  | Active | In/PM | No calibration | ทะเบียนรถ 3ขง1365 สินค้าอยู่ในประกันงานซ่อม 1 ปี *Model : GR 27/9/2023 ทำการย้ายแผนกจากเดิม EMERGENCY TO AMBULANCE
https://nsmart.nhealth-asia.com/MTDPDB01/img.php?asset_masterPageSize=100&asset_masterPage=17&files=202009281641340.AMVEX-GL.jpg | 353709 |  | PYT3_08609 | 13320 | เครื่องปรับแรงดันลม |  |  | REGULATORS | B21126 | AMVEX | GL | AMBULANCE (รถพยาบาล) | PYT3__A | ชั้น 1 |  | Active | In/PM | No calibration | ทะเบียนรถ 3ขง1365 สินค้าอยู่ในประกันงานซ่อม 1 ปี *Model : GR 27/9/2023 ทำการย้ายแผนกจากเดิม EMERGENCY TO AMBULANCE
https://nsmart.nhealth-asia.com/MTDPDB01/img.php?asset_masterPageSize=100&asset_masterPage=17&files=201707031824440.FLOWWWMME.jpg | 353708 |  | PYT3_08608 | 11748 | เครื่องวัดอัตราการไหลออกซิเจนชนิดใชกับระบบไปป์ไลน์ |  |  | FLOWMETERS, GAS OXYGEN | OOAU02874 | OHIO | - | AMBULANCE (รถพยาบาล) | PYT3__A | ชั้น 1 |  | Active | In/PM | In/CAL | ทะเบียนรถ 3ขง1365 สินค้าอยู่ในประกันงานซ่อม 1 ปี 27/9/2023 ทำการย้ายแผนกจากเดิม EMERGENCY TO AMBULANCE
https://nsmart.nhealth-asia.com/MTDPDB01/img.php?asset_masterPageSize=100&asset_masterPage=17&files=201707031824440.FLOWWWMME.jpg | 353707 |  | PYT3_08607 | 11748 | เครื่องวัดอัตราการไหลออกซิเจนชนิดใชกับระบบไปป์ไลน์ |  |  | FLOWMETERS, GAS OXYGEN | OOAU02878 | OHIO | - | AMBULANCE (รถพยาบาล) | PYT3__A | ชั้น 1 |  | Active | In/PM | In/CAL | ทะเบียนรถ 3ขง1365 สินค้าอยู่ในประกันงานซ่อม 1 ปี 27/9/2023 ทำการย้ายแผนกจากเดิม EMERGENCY TO AMBULANCE
https://nsmart.nhealth-asia.com/MTDPDB01/img.php?asset_masterPageSize=100&asset_masterPage=17&files=201601141406090.Boscarol+OB1000.jpg | 353706 |  | PYT3_08606 | 15016 | เครื่องดูดเสมหะแบบพกพา |  |  | ASPIRATORS, EMERGENCY | 2222110417 | BOSCAROL | OB1000 | AMBULANCE (รถพยาบาล) | PYT3__A | ชั้น 1 |  | Active | In/PM | In/CAL | ทะเบียนรถ 3ขง1365 สินค้าอยู่ในประกันงานซ่อม 1 ปี vender : poolpan patana 27/9/2023 ทำการย้ายแผนกจากเดิม EMERGENCY TO AMBULANCE
https://nsmart.nhealth-asia.com/MTDPDB01/img.php?asset_masterPageSize=100&asset_masterPage=17&files=201809281720000.28_ChairPosition.jpg | 353705 |  | PYT3_08605 | 16630 | รถเข็นเคลื่อนย้ายผู้ป่วยฉุกเฉิน แบบปรับนั่ง-นอน |  |  | STRETCHERS, MOBILE, AMBULANCE | 21N455303 | FERNO | FLEX 28 | AMBULANCE (รถพยาบาล) | PYT3__A | ชั้น 1 |  | Active | In/PM | No calibration | ทะเบียนรถ 3ขง1365 สินค้าอยู่ในประกันงานซ่อม 1 ปี แต่ไม่ได้อยู่ในระยะ PM 27/9/2023 ทำการย้ายแผนกจากเดิม EMERGENCY TO AMBULANCE
https://nsmart.nhealth-asia.com/MTDPDB01/img.php?asset_masterPageSize=100&asset_masterPage=17&files=202304101007020.SPENCER-SPENCER+425.jpg | 353704 |  | PYT3_08604 | 16906 | เก้าอี้เคลื่อนย้ายผู้ป่วยแบบนั่ง |  |  | CHAIRS, PATIENT TRANSFER, STAIR | 2134004015 | SPENCER | SPENCER 425 | AMBULANCE (รถพยาบาล) | PYT3__A | ชั้น 1 |  | Active | In/PM | No calibration | ทะเบียนรถ 3ขง1365 สินค้าอยู่ในประกันงานซ่อม 1 ปี แต่ไม่ได้อยู่ในระยะ PM 27/9/2023 ทำการย้ายแผนกจากเดิม EMERGENCY TO AMBULANCE
https://nsmart.nhealth-asia.com/MTDPDB01/img.php?asset_masterPageSize=100&asset_masterPage=17&files=202005281358500.ge-e-scaio.jpg | 353703 |  | PYT3_08130_1 | UN031 | โมดูลวัดค่า CO2 |  |  | MODULE, CO2 | SGV21120092HA | GE HEALTHCARE | E-SCAIO | ANESTHESIA (วิสัญญี) | PYT3__A | ชั้น 3 | OR 7 | Active | In/PM | In/CAL | REINVENTORY 02/02/2024 ORIGINAL CODE : PYT3_08603 NEW CODE : PYT3_08130_1
https://nsmart.nhealth-asia.com/MTDPDB01/img.php?asset_masterPageSize=100&asset_masterPage=17&files=202004081536460.LUTRONIC+HEALITE+II.jpg | 353702 |  | PYT3_08602 | 13037 | เครื่องบำบัดรักษาด้วยแสง |  |  | PHOTOTHERAPY UNITS | H6822E002 | LUTRONIC | HEALITE II | PHYATHAI BEAUTY CENTER (PBC ความงาม) | PYT3__A | ชั้น 14 |  | Active | Ex/PM | Ex/CAL | คุณ มิว : 061-987-9269
https://nsmart.nhealth-asia.com/MTDPDB01/img.php?asset_masterPageSize=100&asset_masterPage=17&files=202102092213280.EDAN-IM3.jpg | 353701 |  | PYT3_08601 | 25209 | เครื่องตรวจวัดสัญญาณชีพ |  |  | MONITORS, PHYSIOLOGIC, VITAL SIGNS | 261436-M21203900005 | EDAN | IM3 | WARD 8 | PYT3__A | ชั้น 8 |  | Active | In/PM | In/CAL
https://nsmart.nhealth-asia.com/MTDPDB01/img.php?asset_masterPageSize=100&asset_masterPage=17&files=201809121645370.TRUNK+FLEXIOND.jpg | 353700 | 032208100011 | PYT3_08600 |  |  |  |  | TRUNK FLEXION METER | 81070156 | TAKEI | T.K.K.5403 FLEXION-D | PHYSICAL THERAPY( กายภาพ) | PYT3__A | ชั้น 16 | 1 | Active | In/PM | No calibration | supplier PHATTHARAWIT HITECH CO.,LTD.
https://nsmart.nhealth-asia.com/MTDPDB01/img.php?asset_masterPageSize=100&asset_masterPage=17&files=202206081440370.SYNDOME-ICON-800-LED.jpg | 353694 |  | C-PY3-015 | 16936 | ระบบสำรองไฟฟ้า |  |  | POWER SYSTEMS, ELECTRICAL, UNINTERRUPTIBLE | 1707010305A329 | SYNDOME | ICON-800-LED | Laboratory Room (LAB) | PYT3__A | ชั้น 2 |  | Decommission | Ex/PM | No calibration | reinventory PYT3_08009_1 09/10/2024 update code C-PYT3-015 >> C-PY3-015
https://nsmart.nhealth-asia.com/MTDPDB01/img.php?asset_masterPageSize=100&asset_masterPage=17&files=202206081442330.Chuphotic-Venus+Ultimate+VNU200.jpg | 353593 |  | C-PYT3-030 | 16936 | ระบบสำรองไฟฟ้า |  |  | POWER SYSTEMS, ELECTRICAL, UNINTERRUPTIBLE | 28002SS211017 | CHUPHOTIC | VENUS ULTIMATE VNU200 | Laboratory Room (LAB) | PYT3__A | ชั้น 2 |  | Decommission | Ex/PM | No calibration | reinventory PYT3_08519_3
https://nsmart.nhealth-asia.com/MTDPDB01/img.php?asset_masterPageSize=100&asset_masterPage=18&files=202206081442330.Chuphotic-Venus+Ultimate+VNU200.jpg | 353592 |  | C-PYT3-029 | 16936 | ระบบสำรองไฟฟ้า |  |  | POWER SYSTEMS, ELECTRICAL, UNINTERRUPTIBLE | 28002SS211013 | CHUPHOTIC | VENUS ULTIMATE VNU200 | Laboratory Room (LAB) | PYT3__A | ชั้น 2 |  | Decommission | Ex/PM | No calibration | reinventory PYT3_08519_2
https://nsmart.nhealth-asia.com/MTDPDB01/img.php?asset_masterPageSize=100&asset_masterPage=18&files=202206081442330.Chuphotic-Venus+Ultimate+VNU200.jpg | 353591 |  | C-PY3-028 | 16936 | ระบบสำรองไฟฟ้า |  |  | POWER SYSTEMS, ELECTRICAL, UNINTERRUPTIBLE | 28002SS211012 | CHUPHOTIC | VENUS ULTIMATE VNU200 | Laboratory Room (LAB) | PYT3__A | ชั้น 2 |  | Active | Ex/PM | No calibration | reinventory PYT3_08519_1 09/10/2024 update code C-PYT3-028 >> C-PY3-028
https://nsmart.nhealth-asia.com/MTDPDB01/img.php?asset_masterPageSize=100&asset_masterPage=18&files=202206081444240.Chuphotic-UPS+MOON-i1250i.jpg | 353590 |  | C-PY3-020 | 16936 | ระบบสำรองไฟฟ้า |  |  | POWER SYSTEMS, ELECTRICAL, UNINTERRUPTIBLE | 16421UP173061 | CHUPHOTIC | UPS MOON-I1250I | Laboratory Room (LAB) | PYT3__A | ชั้น 2 |  | Active | Ex/PM | No calibration | reinventory PYT3_08024_1 09/10/2024 update code C-PYT3-020 >> C-PY3-020
https://nsmart.nhealth-asia.com/MTDPDB01/img.php?asset_masterPageSize=100&asset_masterPage=18&files=202206081439130.Chuphotic-Venus+KR2000.jpg | 353589 |  | C-PY3-017 | 16936 | ระบบสำรองไฟฟ้า |  |  | POWER SYSTEMS, ELECTRICAL, UNINTERRUPTIBLE | 12421KH171138 | CHUPHOTIC | VENUS KR2000 | Laboratory Room (LAB) | PYT3__A | ชั้น 2 |  | Active | Ex/PM | No calibration | reinventory PYT3_08011_1 09/10/2024 update code C-PYT3-017 >> C-PY3-017
https://nsmart.nhealth-asia.com/MTDPDB01/img.php?asset_masterPageSize=100&asset_masterPage=18&files=202206081439130.Chuphotic-Venus+KR2000.jpg | 353588 |  | C-PY3-013 | 16936 | ระบบสำรองไฟฟ้า |  |  | POWER SYSTEMS, ELECTRICAL, UNINTERRUPTIBLE | 12421KH162032 | CHUPHOTIC | VENUS KR2000 | Laboratory Room (LAB) | PYT3__A | ชั้น 2 |  | Active | Ex/PM | No calibration | reinventory PYT3_08005_1 09/10/2024 update code C-PYT3-013 >> C-PY3-013
https://nsmart.nhealth-asia.com/MTDPDB01/img.php?asset_masterPageSize=100&asset_masterPage=18&files=202206081438000.APC-SRT3000XLT.jpg | 353587 |  | PYT3_07993_1 | 16936 | ระบบสำรองไฟฟ้า |  |  | POWER SYSTEMS, ELECTRICAL, UNINTERRUPTIBLE |  | APC | SRT3000XLT | Laboratory Room (LAB) | PYT3__A | ชั้น 2 |  | Decommission | Ex/PM | No calibration | reinventory
https://nsmart.nhealth-asia.com/MTDPDB01/img.php?asset_masterPageSize=100&asset_masterPage=18&files=202206081438000.APC-SRT3000XLT.jpg | 353586 |  | C-PY3-010 | 16936 | ระบบสำรองไฟฟ้า |  |  | POWER SYSTEMS, ELECTRICAL, UNINTERRUPTIBLE | AS1910295924 | APC | SRT3000XLT | Laboratory Room (LAB) | PYT3__A | ชั้น 2 |  | Active | Ex/PM | No calibration | reinventory >PYT3_07992_1 09/10/2024 update code C-PYT3-010 >> C-PY3-010
https://nsmart.nhealth-asia.com/MTDPDB01/img.php?asset_masterPageSize=100&asset_masterPage=18&files=202206081438000.APC-SRT3000XLT.jpg | 353585 |  | C-PY3-008 | 16936 | ระบบสำรองไฟฟ้า |  |  | POWER SYSTEMS, ELECTRICAL, UNINTERRUPTIBLE | AS1910193587 | APC | SRT3000XLT | Laboratory Room (LAB) | PYT3__A | ชั้น 2 |  | Active | Ex/PM | No calibration | reinventory >PYT3_07991_1 บริษัทเปลี่ยนเครื่อง >> ET-N 9e 3000 09/10/2024 update code C-PYT3-008 >> C-PY3-008
https://nsmart.nhealth-asia.com/MTDPDB01/img.php?asset_masterPageSize=100&asset_masterPage=18&files=202206081438000.APC-SRT3000XLT.jpg | 353584 |  | C-PY3-006 | 16936 | ระบบสำรองไฟฟ้า |  |  | POWER SYSTEMS, ELECTRICAL, UNINTERRUPTIBLE | AS1910295921 | APC | SRT3000XLT | Laboratory Room (LAB) | PYT3__A | ชั้น 2 |  | Active | Ex/PM | No calibration | reinventory >PYT3_07990_1 09/10/2024 update code C-PYT3-006 >> C-PY3-006
https://nsmart.nhealth-asia.com/MTDPDB01/img.php?asset_masterPageSize=100&asset_masterPage=18&files=202206081439130.Chuphotic-Venus+KR2000.jpg | 353583 |  | C-PY3-004 | 16936 | ระบบสำรองไฟฟ้า |  |  | POWER SYSTEMS, ELECTRICAL, UNINTERRUPTIBLE | 28514KH201033 | CHUPHOTIC | VENUS KR2000 | Laboratory Room (LAB) | PYT3__A | ชั้น 2 |  | Active | Ex/PM | No calibration | reinventory >PYT3_07961_1 09/10/2024 update code C-PYT3-004 >> C-PY3-004
https://nsmart.nhealth-asia.com/MTDPDB01/img.php?asset_masterPageSize=100&asset_masterPage=18&files=202206081442330.Chuphotic-Venus+Ultimate+VNU200.jpg | 353582 |  | C-PY3-002 | 16936 | ระบบสำรองไฟฟ้า |  |  | POWER SYSTEMS, ELECTRICAL, UNINTERRUPTIBLE | 28514KH201032 | CHUPHOTIC | VENUS ULTIMATE VNU200 | Laboratory Room (LAB) | PYT3__A | ชั้น 2 |  | Active | Ex/PM | No calibration | reinventory >PYT3_07960_1 09/10/2024 update code C-PYT3-002 >> C-PY3-002
https://nsmart.nhealth-asia.com/MTDPDB01/img.php?asset_masterPageSize=100&asset_masterPage=18&files=202206081436450.APC-Smart-UPS+RT+3U.jpg | 353581 |  | PYT3_07580_1 | 16936 | ระบบสำรองไฟฟ้า |  |  | POWER SYSTEMS, ELECTRICAL, UNINTERRUPTIBLE |  | APC | SMART-UPS RT 3U | Laboratory Room (LAB) | PYT3__A | ชั้น 2 |  | Decommission | Ex/PM | No calibration | reinventory
https://nsmart.nhealth-asia.com/MTDPDB01/img.php?asset_masterPageSize=100&asset_masterPage=18&files=202102022017300.DIXELL.jpg | 353579 |  | PYT3_08599 | 14028 | เครื่องวัดอุณหภูมิแบบดิจิตอล |  |  | THERMOMETERS, DIGITAL | DX-6213006-001 | DIXELL | - | Biomolecular Laboratory | PYT3__A | ชั้น 5 |  | Decommission | In/PM | In/CAL
https://nsmart.nhealth-asia.com/MTDPDB01/img.php?asset_masterPageSize=100&asset_masterPage=18&files=202206091117040.SD+BIOSENSOR-STANDARD+M10.jpg | 353578 |  | C-PY3-032 |  |  |  |  | ANALYZERS, LABORATORY, IMMUNOASSAY | MA10B01CAA0263 | SD BIOSENSOR | STANDARD M10 | Laboratory Room (LAB) | PYT3__A | ชั้น 2 |  | Active | Ex/PM | No calibration | ขึ้นทะเบียนย้อนหลัง Model: Standard M10 Vendor: MP GROUP (Thailand) CO.,LTD. PYT3_08598 09/10/2024 update code C-PYT3-032 >> C-PY3-032
https://nsmart.nhealth-asia.com/MTDPDB01/img.php?asset_masterPageSize=100&asset_masterPage=18&files=202206091117040.SD+BIOSENSOR-STANDARD+M10.jpg | 353577 |  | C-PY3-031 |  |  |  |  | ANALYZERS, LABORATORY, IMMUNOASSAY | MA10B01CAA0059 | SD BIOSENSOR | STANDARD M10 | Laboratory Room (LAB) | PYT3__A | ชั้น 2 |  | Active | Ex/PM | No calibration | ขึ้นทะเบียนย้อนหลัง Model: Standard M10 Vendor: MP GROUP (Thailand) CO.,LTD. PYT3_08597 09/10/2024 update code C-PYT3-031 >> C-PY3-031
https://nsmart.nhealth-asia.com/MTDPDB01/img.php?asset_masterPageSize=100&asset_masterPage=18&files=201607271252060.gilson+pi.jpg | 353576 |  | LAB-PY3-054 | 15663 | เครื่องดูดปล่อยของเหลวแบบอัตโนมัติ |  |  | PIPETTES | SJ78744 | GILSON | PIPETMAN | Laboratory Room (LAB) | PYT3__A | ชั้น 2 |  | Active | In/PM | In/CAL | REINVENTORY 13/2/2567 old code PYT3_08596 27/3/2567 update sn 09/10/2024 update code LAB-PYT3-054 >> LAB-PY3-054
https://nsmart.nhealth-asia.com/MTDPDB01/img.php?asset_masterPageSize=100&asset_masterPage=18&files=201910161942270.Timer-5.jpg | 353575 |  | LAB-PY3-128 | 14053 | นาฬิกาจับเวลา |  |  | TIMERS |  | TIMER-5 | - | Laboratory Room (LAB) | PYT3__A | ชั้น 2 |  | Decommission | In/PM | In/CAL | reinventory 14/02/2024 old code PYT3_08595 09/10/2024 update code LAB-PYT3-128 >> LAB-PY3-128
https://nsmart.nhealth-asia.com/MTDPDB01/img.php?asset_masterPageSize=100&asset_masterPage=18&files=202004221008230.TIMER.jpg | 353574 |  | LAB-PY3-127 | 14053 | นาฬิกาจับเวลา |  |  | TIMERS |  | - | - | Laboratory Room (LAB) | PYT3__A | ชั้น 2 |  | Active | In/PM | In/CAL | REINVENTORY 14/020/2024 old code PYT3_08594 09/10/2024 update code LAB-PYT3-127 >> LAB-PY3-127
https://nsmart.nhealth-asia.com/MTDPDB01/img.php?asset_masterPageSize=100&asset_masterPage=18&files=202004221008230.TIMER.jpg | 353573 |  | LAB-PY3-126 | 14053 | นาฬิกาจับเวลา |  |  | TIMERS |  | - | - | Laboratory Room (LAB) | PYT3__A | ชั้น 2 |  | Active | In/PM | In/CAL | REINVENTORY 14/02/2024 old code PYT3_08593 09/10/2024 update code LAB-PYT3-126 >> LAB-PY3-126
https://nsmart.nhealth-asia.com/MTDPDB01/img.php?asset_masterPageSize=100&asset_masterPage=18&files=201709061004080.TPM301122.jpg | 353572 |  | PYT3_08592 | 14028 | เครื่องวัดอุณหภูมิแบบดิจิตอล |  |  | THERMOMETERS, DIGITAL |  | - | - | Laboratory Room (LAB) | PYT3__A | ชั้น 2 |  | Decommission | In/PM | In/CAL | ขึ้นทะเบียนย้อนหลัง
https://nsmart.nhealth-asia.com/MTDPDB01/img.php?asset_masterPageSize=100&asset_masterPage=18&files=201904101048220.MEDICOOL.jpg | 353571 |  | PYT3_08591 | 14028 | เครื่องวัดอุณหภูมิแบบดิจิตอล |  |  | THERMOMETERS, DIGITAL |  | MEDICOOL | - | Laboratory Room (LAB) | PYT3__A | ชั้น 2 |  | Decommission | In/PM | In/CAL
https://nsmart.nhealth-asia.com/MTDPDB01/img.php?asset_masterPageSize=100&asset_masterPage=18&files=201904101048220.MEDICOOL.jpg | 353570 |  | PYT3_08590 | 14028 | เครื่องวัดอุณหภูมิแบบดิจิตอล |  |  | THERMOMETERS, DIGITAL |  | MEDICOOL | - | Laboratory Room (LAB) | PYT3__A | ชั้น 2 |  | Decommission | In/PM | In/CAL | ชึ้นทะเบียนย้อนหลัง
https://nsmart.nhealth-asia.com/MTDPDB01/img.php?asset_masterPageSize=100&asset_masterPage=18&files=201904101048220.MEDICOOL.jpg | 353569 |  | PYT3_08589 | 14028 | เครื่องวัดอุณหภูมิแบบดิจิตอล |  |  | THERMOMETERS, DIGITAL |  | MEDICOOL | - | Laboratory Room (LAB) | PYT3__A | ชั้น 2 |  | Decommission | In/PM | In/CAL
https://nsmart.nhealth-asia.com/MTDPDB01/img.php?asset_masterPageSize=100&asset_masterPage=18&files=201904101048220.MEDICOOL.jpg | 353568 |  | LAB-PY3-125 | 14028 | เครื่องวัดอุณหภูมิแบบดิจิตอล |  |  | THERMOMETERS, DIGITAL |  | MEDICOOL | - | Laboratory Room (LAB) | PYT3__A | ชั้น 2 |  | Active | In/PM | In/CAL | 14/02/2024 old code PYT3_08588 09/10/2024 update code LAB-PYT3-125 >> LAB-PY3-125
https://nsmart.nhealth-asia.com/MTDPDB01/img.php?asset_masterPageSize=100&asset_masterPage=18&files=201709061004080.TPM301122.jpg | 353565 |  | LAB-PY3-124 | 14028 | เครื่องวัดอุณหภูมิแบบดิจิตอล |  |  | THERMOMETERS, DIGITAL |  | - | - | Laboratory Room (LAB) | PYT3__A | ชั้น 2 |  | Active | In/PM | In/CAL | ขึ้นทะเบียนย้อนหลัง 14/02/2024 old code PYT3_08587 09/10/2024 update code LAB-PYT3-124 >> LAB-PY3-124
https://nsmart.nhealth-asia.com/MTDPDB01/img.php?asset_masterPageSize=100&asset_masterPage=18&files=201904101048220.MEDICOOL.jpg | 353564 |  | PYT3_08586 | 14028 | เครื่องวัดอุณหภูมิแบบดิจิตอล |  |  | THERMOMETERS, DIGITAL |  | MEDICOOL | - | Laboratory Room (LAB) | PYT3__A | ชั้น 2 |  | Decommission | In/PM | In/CAL | ขึ้นทะเบียนย้อนหลัง
https://nsmart.nhealth-asia.com/MTDPDB01/img.php?asset_masterPageSize=100&asset_masterPage=18&files=202004270939450.Untitled-1.jpg | 353563 |  | PYT3_08585 | 18596 | - |  |  | ALARMS, CELLULAR TELEPHONE DETECTION |  | MEDICOOL | - | Laboratory Room (LAB) | PYT3__A | ชั้น 2 |  | Decommission | In/PM | No calibration
https://nsmart.nhealth-asia.com/MTDPDB01/img.php?asset_masterPageSize=100&asset_masterPage=18&files=201609151641190.digital-hygrothermograpTT.jpg | 353562 |  | LAB-PY3-053 | 12059 | เครื่องวัดความชื้น |  |  | THERMO-HYGRO METER |  | - | DT-5 | Laboratory Room (LAB) | PYT3__A | ชั้น 2 |  | Decommission | In/PM | In/CAL | ขึ้นทะเบียนย้อนหลัง 13/2/2567 old code PYT3_08584 09/10/2024 update code LAB-PYT3-053 >> LAB-PY3-053
https://nsmart.nhealth-asia.com/MTDPDB01/img.php?asset_masterPageSize=100&asset_masterPage=18&files=201803061739000.DATA+ESCORT+MINI.jpg | 353561 |  | LAB-PY3-052 | 14028 | เครื่องวัดอุณหภูมิแบบบันทึกค่า |  |  | THERMOMETERS, DATA LOGGER | MI-BG-264-933 | ESCORT | INTELLIGENT MINI | Laboratory Room (LAB) | PYT3__A | ชั้น 2 |  | Active | In/PM | In/CAL | ขึ้นทะเบียนย้อนหลัง 13/2/2567 old code PYT3_08583 27/3/2567 update sn 09/10/2024 update code LAB-PYT3-052 >> LAB-PY3-052
https://nsmart.nhealth-asia.com/MTDPDB01/img.php?asset_masterPageSize=100&asset_masterPage=18&files=202004221008230.TIMER.jpg | 353560 |  | LAB-PY3-123 | 14053 | นาฬิกาจับเวลา |  |  | TIMERS |  | - | - | Laboratory Room (LAB) | PYT3__A | ชั้น 2 |  | Active | In/PM | In/CAL | ขึ้นทะเบียนย้อนหลัง 14/02/2024 old code PYT3_08582 09/10/2024 update code LAB-PYT3-123 >> LAB-PY3-123
https://nsmart.nhealth-asia.com/MTDPDB01/img.php?asset_masterPageSize=100&asset_masterPage=18&files=202004221008230.TIMER.jpg | 353559 |  | LAB-PY3-122 | 14053 | นาฬิกาจับเวลา |  |  | TIMERS |  | - | - | Laboratory Room (LAB) | PYT3__A | ชั้น 2 |  | Active | In/PM | In/CAL | ขึ้นทะเบียนย้อนหลัง 14/02/2024 old code PYT3_08581 09/10/2024 update code LAB-PYT3-122 >> LAB-PY3-122
https://nsmart.nhealth-asia.com/MTDPDB01/img.php?asset_masterPageSize=100&asset_masterPage=18&files=201910161942270.Timer-5.jpg | 353558 |  | LAB-PYT3-121 | 14053 | นาฬิกาจับเวลา |  |  | TIMERS |  | TIMER-5 | - | Laboratory Room (LAB) | PYT3__A | ชั้น 2 |  | Decommission | In/PM | In/CAL | ขึ้นทะเบียนย้อนหลัง 14/02/2024 old code PYT3_08580
https://nsmart.nhealth-asia.com/MTDPDB01/img.php?asset_masterPageSize=100&asset_masterPage=18&files=202101301012320.Sysmex.JPG | 353557 |  | LAB-PY3-120 | 14053 | นาฬิกาจับเวลา |  |  | TIMERS |  | SYSMEX | - | Laboratory Room (LAB) | PYT3__A | ชั้น 2 |  | Active | In/PM | In/CAL | ขึ้นทะเบียนย้อนหลัง 14/02/2024 old code PYT3_08579 09/10/2024 update code LAB-PYT3-120 >> LAB-PY3-120
https://nsmart.nhealth-asia.com/MTDPDB01/img.php?asset_masterPageSize=100&asset_masterPage=18&files=202004221008230.TIMER.jpg | 353556 |  | LAB-PYT3-119 | 14053 | นาฬิกาจับเวลา |  |  | TIMERS |  | - | - | Laboratory Room (LAB) | PYT3__A | ชั้น 2 |  | Decommission | In/PM | In/CAL | ขึ้นทะเบียนย้อนหลัง 14/02/2024 old code PYT3_08578
https://nsmart.nhealth-asia.com/MTDPDB01/img.php?asset_masterPageSize=100&asset_masterPage=18&files=201810181133580.time+tm86.jpg | 353555 |  | LAB-PY3-118 | 14053 | นาฬิกาจับเวลา |  |  | TIMERS |  | IAMCLOCK | TM86 | Laboratory Room (LAB) | PYT3__A | ชั้น 2 |  | Active | In/PM | In/CAL | ขึ้นทะเบียนย้อนหลัง 14/02/2024 old code PYT3_08577 09/10/2024 update code LAB-PYT3-118 >> LAB-PY3-118
https://nsmart.nhealth-asia.com/MTDPDB01/img.php?asset_masterPageSize=100&asset_masterPage=18&files=201810181133580.time+tm86.jpg | 353554 |  | LAB-PY3-117 | 14053 | นาฬิกาจับเวลา |  |  | TIMERS |  | IAMCLOCK | TM86 | Laboratory Room (LAB) | PYT3__A | ชั้น 2 |  | Active | In/PM | In/CAL | ขึ้นทะเบียนย้อนหลัง 14/02/2024 old code PYT3_08576 09/10/2024 update code LAB-PYT3-117 >> LAB-PY3-117
https://nsmart.nhealth-asia.com/MTDPDB01/img.php?asset_masterPageSize=100&asset_masterPage=18&files=202004221008230.TIMER.jpg | 353308 |  | LAB-PY3-116 | 14053 | นาฬิกาจับเวลา |  |  | TIMERS |  | - | - | Laboratory Room (LAB) | PYT3__A | ชั้น 2 |  | Active | In/PM | In/CAL | ขึ้นทะเบียนย้อนหลัง 14/02/2024 old code PYT3_08575 09/10/2024 update code LAB-PYT3-116 >> LAB-PY3-116
https://nsmart.nhealth-asia.com/MTDPDB01/img.php?asset_masterPageSize=100&asset_masterPage=18&files=201810181133580.time+tm86.jpg | 353307 |  | LAB-PY3-115 | 14053 | นาฬิกาจับเวลา |  |  | TIMERS |  | IAMCLOCK | TM86 | Laboratory Room (LAB) | PYT3__A | ชั้น 2 |  | Active | In/PM | In/CAL | ขึ้นทะเบียนย้อนหลัง 14/02/2024 old code PYT3_08574 09/10/2024 update code LAB-PYT3-115 >> LAB-PY3-115
https://nsmart.nhealth-asia.com/MTDPDB01/img.php?asset_masterPageSize=100&asset_masterPage=18&files=202004221008230.TIMER.jpg | 353306 |  | LAB-PY3-114 | 14053 | นาฬิกาจับเวลา |  |  | TIMERS |  | - | - | Laboratory Room (LAB) | PYT3__A | ชั้น 2 |  | Active | In/PM | In/CAL | ขึ้นทะเบียนย้อนหลัง 14/02/2024 old code PYT3_08573 09/10/2024 update code LAB-PYT3-114 >> LAB-PY3-114
https://nsmart.nhealth-asia.com/MTDPDB01/img.php?asset_masterPageSize=100&asset_masterPage=18&files=202101301012320.Sysmex.JPG | 353305 |  | LAB-PY3-113 | 14053 | นาฬิกาจับเวลา |  |  | TIMERS |  | SYSMEX | - | Laboratory Room (LAB) | PYT3__A | ชั้น 2 |  | Active | In/PM | In/CAL | ขึ้นทะเบียนย้อนหลัง 14/02/2024 old code PYT3_08572 09/10/2024 update code LAB-PYT3-113 >> LAB-PY3-113
https://nsmart.nhealth-asia.com/MTDPDB01/img.php?asset_masterPageSize=100&asset_masterPage=18&files=201810181133580.time+tm86.jpg | 353303 |  | LAB-PY3-112 | 14053 | นาฬิกาจับเวลา |  |  | TIMERS |  | IAMCLOCK | TM86 | Laboratory Room (LAB) | PYT3__A | ชั้น 2 |  | Active | In/PM | In/CAL | ขึ้นทะเบียนย้อนหลัง 14/02/2024 old code PYT3_08571 09/10/2024 update code LAB-PYT3-112 >> LAB-PY3-112
https://nsmart.nhealth-asia.com/MTDPDB01/img.php?asset_masterPageSize=100&asset_masterPage=18&files=202002130918420.DELL-1909W.jpg | 353159 |  | PYT3_08561_2 | 20168 | จอแสดงผล |  |  | MONITORS LCD |  | DELL | 1909W | X-RAY | PYT3__A | ชั้น 18 |  | Active | Ex/PM | No calibration | ยังไม่ได้ทำการตรวจรับเครื่อง
https://nsmart.nhealth-asia.com/MTDPDB01/img.php?asset_masterPageSize=100&asset_masterPage=18&files=202206151354450.SHIMADZU-BUCKY+STAND.jpg | 353158 |  | PYT3_08561_1 |  |  |  |  | BUCKY STAND |  | SHIMADZU | - | X-RAY | PYT3__A | ชั้น 18 |  | Active | Ex/PM | No calibration | ยังไม่ได้ทำการตรวจรับเครื่อง
https://nsmart.nhealth-asia.com/MTDPDB01/img.php?asset_masterPageSize=100&asset_masterPage=18&files=202003231342190.TIMER-CANON.jpg | 352899 |  | LAB-PY3-111 | 14053 | นาฬิกาจับเวลา |  |  | TIMERS |  | CANON | - | Laboratory Room (LAB) | PYT3__A | ชั้น 2 |  | Active | In/PM | In/CAL | ขึ้นทะเบียนเครื่องย้อนหลัง 13/02/2024 old code PYT3_08570 09/10/2024 update code LAB-PYT3-111 >> LAB-PY3-111
https://nsmart.nhealth-asia.com/MTDPDB01/img.php?asset_masterPageSize=100&asset_masterPage=18&files=201910161942270.Timer-5.jpg | 352898 |  | LAB-PY3-110 | 14053 | นาฬิกาจับเวลา |  |  | TIMERS |  | TIMER-5 | - | Laboratory Room (LAB) | PYT3__A | ชั้น 2 |  | Active | In/PM | In/CAL | ขึ้นทะเบียนย้อนหลัง 13/02/2024 OLD CODE PYT3_08569 09/10/2024 update code LAB-PYT3-110 >> LAB-PY3-110
https://nsmart.nhealth-asia.com/MTDPDB01/img.php?asset_masterPageSize=100&asset_masterPage=18&files=202004221008230.TIMER.jpg | 352897 |  | LAB-PY3-109 | 14053 | นาฬิกาจับเวลา |  |  | TIMERS |  | - | - | Laboratory Room (LAB) | PYT3__A | ชั้น 2 |  | Active | In/PM | In/CAL | ขึ้นทะเบียนย้อนหลัง 13/02/2024 old code PYT3_08568 09/10/2024 update code LAB-PYT3-109 >> LAB-PY3-109
https://nsmart.nhealth-asia.com/MTDPDB01/img.php?asset_masterPageSize=100&asset_masterPage=18&files=201810181133580.time+tm86.jpg | 352896 |  | LAB-PY3-108 | 14053 | นาฬิกาจับเวลา |  |  | TIMERS |  | IAMCLOCK | TM86 | Laboratory Room (LAB) | PYT3__A | ชั้น 2 |  | Active | In/PM | In/CAL | ขึ้นทะเบียนย้อนหลัง 13/02/2024 -old code PYT3_08567 09/10/2024 update code LAB-PYT3-108 >> LAB-PY3-108
https://nsmart.nhealth-asia.com/MTDPDB01/img.php?asset_masterPageSize=100&asset_masterPage=18&files=202101301012320.Sysmex.JPG | 352895 |  | LAB-PYT3-107 | 14053 | นาฬิกาจับเวลา |  |  | TIMERS |  | SYSMEX | - | Laboratory Room (LAB) | PYT3__A | ชั้น 2 |  | Decommission | In/PM | In/CAL | ขึ้นทะเบียนย้อนหลัง 13/02/2024 old code PYT3_08566
https://nsmart.nhealth-asia.com/MTDPDB01/img.php?asset_masterPageSize=100&asset_masterPage=18&files=202104081703460.NATUR-SD-5.jpg | 352894 |  | PYT3_08565 |  |  |  |  | BOTTLE STERILYZER | 242100138 | NATUR | SD-5 | NURSERY(เด็กอ่อน) | PYT3__A | ชั้น 6 |  | Decommission | In/PM | No calibration | เป็นเครื่องที่บริษัทให้มาใช้ฟรีไม่มีค่าใช้จ่าย
https://nsmart.nhealth-asia.com/MTDPDB01/img.php?asset_masterPageSize=100&asset_masterPage=18&files=202004121542100.INCU+SCA165DS.jpg | 352893 |  | PYT3_08564 |  |  |  |  | INCUBATORS, LABORATORY, THERMOCYCLING | SA220459 | ASTEC | SCA-165 DS | ART-LAB (ศูนย์ผู้มีบุตรยาก) | PYT3__A | ชั้น 6 |  | Active | Ex/PM | Ex/CAL | -ทางบริษัทนำเครื่องใหม่มาเปลี่ยนให้ ยังขาดตารางเข้ามาMaintenance -Serial เดิมจาก SA2204428 >>SA220459
https://nsmart.nhealth-asia.com/MTDPDB01/img.php?asset_masterPageSize=100&asset_masterPage=18&files=202206011045080.VIGEO-V-TEK.jpg | 352892 |  | PYT3_08563 | 17848 | เครื่องมือตรวจชิ้นเนื้อ |  |  | BIOPSY GUNS | 2019-08-92 | VIGEO | V-TEK | X-RAY | PYT3__A | ชั้น 18 |  | Decommission | In/PM | No calibration | reincentory Brand vigeo Model VTEX
https://nsmart.nhealth-asia.com/MTDPDB01/img.php?asset_masterPageSize=100&asset_masterPage=18&files=201503131027300.bard+magnum.jpg | 352891 |  | PYT3_08562 | 17848 | เครื่องมือตรวจชิ้นเนื้อ |  |  | BIOPSY GUNS | L4960404 | BARD | MAGNUM | X-RAY | PYT3__A | ชั้น 18 |  | Decommission | In/PM | No calibration | reinventory เครื่องมาจาก รพ.พญาไท 1 บริษัท Bard ให้ DKSH เป็นผู้ขาย
https://nsmart.nhealth-asia.com/MTDPDB01/img.php?asset_masterPageSize=100&asset_masterPage=18&files=201711061128430.X+RAY+RADSPEED+MC.jpg | 352890 |  | PYT3_08561 | 16885 | เครื่องเอ็กซเรย์และ ฟูลโรสโคป |  |  | RADIOGRAPHIC/FLUOROSCOPIC SYSTEMS, GENERAL-PURPOSE | LM52591BA002 | SHIMADZU | RADSPEED MC | X-RAY | PYT3__A | ชั้น 18 |  | Active | Ex/PM | Ex/CAL | ยังไม่ได้ทำการตรวจรับเครื่อง -code ลูกไม่ทราบราคา
https://nsmart.nhealth-asia.com/MTDPDB01/img.php?asset_masterPageSize=100&asset_masterPage=18&files=201806030404100.DYNA+TKK+5402.jpg | 352889 | 032208100010 | PYT3_08560 |  |  |  |  | DYNAMOMETERS, BACK STRENGTH | 82090154 | TAKEI | T.K.K 5402 BACK-D | PHYSICAL THERAPY( กายภาพ) | PYT3__A | ชั้น 16 |  | Active | In/PM | No calibration
https://nsmart.nhealth-asia.com/MTDPDB01/img.php?asset_masterPageSize=100&asset_masterPage=18&files=201811282126030.DY+GRIPD.jpg | 352886 | 032208100009 | PYT3_08559 |  |  |  |  | DYNAMOMETERS, HAND GRIP | 82100074 | TAKEI | TK.K.5401 (GRIP-D) | PHYSICAL THERAPY( กายภาพ) | PYT3__A | ชั้น 16 |  | Active | In/PM | No calibration
https://nsmart.nhealth-asia.com/MTDPDB01/img.php?asset_masterPageSize=100&asset_masterPage=18&files=202002271410130.10.jpg | 352763 |  | BMEPYT3_013 |  |  |  |  | TESTERS, VITALSIGN SIMULATOR | 5702059 | FLUKE | PROSIM 8 | BME-PYT3 | PYT3__A | ชั้น 3 |  | Active | In/PM | Ex/CAL | รับประกัน 2 ปี
https://nsmart.nhealth-asia.com/MTDPDB01/img.php?asset_masterPageSize=100&asset_masterPage=18&files=202205101441060.FLUKE-931.jpg | 352762 |  | BMEPYT3_012 |  |  |  |  | TESTERS, DIGITAL TACHOMETER | - | FLUKE | 931 | BME-PYT3 | PYT3__A | ชั้น 3 |  | Active | In/PM | Ex/CAL
https://nsmart.nhealth-asia.com/MTDPDB01/img.php?asset_masterPageSize=100&asset_masterPage=18&files=201802221109530.TRITEC+VAC.jpg | 352761 |  | PYT3_08505 | 17682 | หัวต่อสุญญากาศ |  |  | MEDICAL GAS OUTLET, VACUUM |  | TRI-TECH MEDICAL | 1-800-253-8692 | LABOR ROOM(ห้องคลอด) | PYT3__A | ชั้น 6 |  | Active | In/PM | No calibration
https://nsmart.nhealth-asia.com/MTDPDB01/img.php?asset_masterPageSize=100&asset_masterPage=18&files=201802221109530.TRITEC+VAC.jpg | 352760 |  | PYT3_08504 | 17682 | หัวต่อสุญญากาศ |  |  | MEDICAL GAS OUTLET, VACUUM |  | TRI-TECH MEDICAL | 1-800-253-8692 | LABOR ROOM(ห้องคลอด) | PYT3__A | ชั้น 6 |  | Active | In/PM | No calibration
https://nsmart.nhealth-asia.com/MTDPDB01/img.php?asset_masterPageSize=100&asset_masterPage=18&files=201910051110260.OUT+NI+TRI.jpg | 352759 |  | PYT3_08503 | 17682 | หัวจ่ายก๊าซไนตรัส |  |  | MEDICAL GAS OUTLET, NITROUS OXIDE |  | TRI-TECH MEDICAL | 1-800-253-8692 | LABOR ROOM(ห้องคลอด) | PYT3__A | ชั้น 6 | OR3 | Active | In/PM | No calibration
https://nsmart.nhealth-asia.com/MTDPDB01/img.php?asset_masterPageSize=100&asset_masterPage=18&files=201910051128330.OUT+AIR.jpg | 352758 |  | PYT3_08502 | 17682 | หัวจ่ายแอร์ |  |  | MEDICAL GAS OUTLET, AIR |  | TRI-TECH MEDICAL | 1-800-253-8692 | LABOR ROOM(ห้องคลอด) | PYT3__A | ชั้น 6 |  | Active | In/PM | No calibration
https://nsmart.nhealth-asia.com/MTDPDB01/img.php?asset_masterPageSize=100&asset_masterPage=18&files=201802221110450.TRITEC++OXY.jpg | 352757 |  | PYT3_08501 | 17682 | หัวจ่ายก๊าซออกซิเจน |  |  | MEDICAL GAS OUTLET, OXYGEN |  | TRI-TECH MEDICAL | 1-800-253-8692 | LABOR ROOM(ห้องคลอด) | PYT3__A | ชั้น 6 |  | Active | In/PM | No calibration
https://nsmart.nhealth-asia.com/MTDPDB01/img.php?asset_masterPageSize=100&asset_masterPage=18&files=202205261530190.O2+JET+PLUS.jpg | 352756 | 032208300010 | PYT3_08500 |  |  |  |  | OXYGEN JET FACIAL TREATMENT UNIT | OP16A043 | DAEYANG MEDICAL | O2 JET PLUS | PWA LIFE CENTER | PYT3__A | ชั้น 14 |  | Active | In/PM | No calibration | Model O2 JET PLUS Vendor (PM) : QENZ MEDIC
https://nsmart.nhealth-asia.com/MTDPDB01/img.php?asset_masterPageSize=100&asset_masterPage=18&files=201911202033210.INAMI-L-0990.jpg | 352755 | 032208060002 | PYT3_08499 |  |  |  |  | MICROSCOPES, LIGHT, OPERATING | K0220401429 | INAMI | L-0990 | EENT( หูตาคอจมูก) | PYT3__A | ชั้น 14 | 6 | Active | In/PM | No calibration
https://nsmart.nhealth-asia.com/MTDPDB01/img.php?asset_masterPageSize=100&asset_masterPage=18&files=201605261526470.201511181828510.Centuris.jpg | 352754 | 031507140007 | PYT3_08498 | 10347 | เตียงผู้ป่วยปรับระดับด้วยไฟฟ้า |  |  | BEDS, ELECTRIC | (X-RAY#2) | MEDYCON | MDK-T | X-RAY | PYT3__A | ชั้น 1 | Ultrasound 1 | Active | In/PM | No calibration | ขึ้นทะเบียนย้อนหลัง
https://nsmart.nhealth-asia.com/MTDPDB01/img.php?asset_masterPageSize=100&asset_masterPage=18&files=201702161546410.at235audi.jpg | 352753 |  | PYT3T_08497 | 10228 | เครื่องตรวจการได้ยิน |  |  | AUDIOMETER, IMPEDANCE | 0917994 | INTERACOUSTICS | AT235 | EENT( หูตาคอจมูก) | PYT3__A | ชั้น 4 |  | Active | Ex/PM | Ex/CAL | - เป็นเครื่องเช่าวางของบริษัท - ลงทะเบียนย้อนหลัง
https://nsmart.nhealth-asia.com/MTDPDB01/img.php?asset_masterPageSize=100&asset_masterPage=18&files=202205261605240.INTELLIGENT+HEARING+SYSTEMS-USB+Smart+Box+Jr..jpg | 352752 |  | PYT3T_08496 | 20167 | เครื่องตรวจคัดกรองการได้ยินในเด็กแรกเกิด |  |  | AUDITORY FUNCTION SCREENING DEVICE, NEWBORN | IHS5817 | INTELLIGENT HEARING SYSTEMS | USB SMART BOX JR | EENT( หูตาคอจมูก) | PYT3__A | ชั้น 4 | ตรวจการได้ยิน | Active | Ex/PM | Ex/CAL | INVENTORY ย้อนหลัง 07/08/2023 update เป็นเครื่องเช่าวางของบริษัท
https://nsmart.nhealth-asia.com/MTDPDB01/img.php?asset_masterPageSize=100&asset_masterPage=18&files=201610251634210.LIGHT+EX.jpg | 352751 |  | PYT3_08495 | 12276 | โคมไฟส่องตรวจ |  |  | LIGHTS, EXAMINATION | 650500436 | WELCH ALLYN | GS EXAM LIGHT IV | OPD OB/GYN(ศุนย์สุขภาพหญิง) | PYT3__A | ชั้น 2 | 1 | Active | In/PM | No calibration
https://nsmart.nhealth-asia.com/MTDPDB01/img.php?asset_masterPageSize=100&asset_masterPage=18&files=201707251453480.welch111.jpg | 352750 |  | PYT3_08558 | 12815 | เครื่องมือในการตรวจนัยน์ตา |  |  | OPHTHALMOSCOPES |  | WELCH ALLYN | 11720 | NURSERY(เด็กอ่อน) | PYT3__A | ชั้น 6 |  | Active | In/PM | No calibration
https://nsmart.nhealth-asia.com/MTDPDB01/img.php?asset_masterPageSize=100&asset_masterPage=18&files=201802221109530.TRITEC+VAC.jpg | 352749 |  | PYT3_08557 | 17682 | หัวต่อสุญญากาศ |  |  | MEDICAL GAS OUTLET, VACUUM |  | TRI-TECH MEDICAL | 1-800-253-8692 | X-RAY | PYT3__A | ชั้น 18 |  | Active | In/PM | No calibration | reinventory
https://nsmart.nhealth-asia.com/MTDPDB01/img.php?asset_masterPageSize=100&asset_masterPage=18&files=201802221110450.TRITEC++OXY.jpg | 351797 |  | PYT3_08556 | 17682 | หัวจ่ายก๊าซออกซิเจน |  |  | MEDICAL GAS OUTLET, OXYGEN |  | TRI-TECH MEDICAL | 1-800-253-8692 | X-RAY | PYT3__A | ชั้น 18 |  | Active | In/PM | No calibration | Reinventory
https://nsmart.nhealth-asia.com/MTDPDB01/img.php?asset_masterPageSize=100&asset_masterPage=18&files=202205301507020.BASELINE+SIT+AND+REACH.jpg | 351669 | 031308100176 | PYT3_08555 |  |  |  |  | TRUNK FLEXION METER |  | BASELINE | STANDARD | PHYSICAL THERAPY( กายภาพ) | PYT3__A | ชั้น 16 |  | Active | In/PM | No calibration | ขึ้นทะเบียนย้อนหลัง
https://nsmart.nhealth-asia.com/MTDPDB01/img.php?asset_masterPageSize=100&asset_masterPage=18&files=202004231112210.ENVI+G100.jpg | 351281 |  | PYT3_08554 |  |  |  |  | ANALYZERS, ENVIRONMENTAL/GAS SYSTEM | IN15559 | GEOTECH | G100 | ART-LAB (ศูนย์ผู้มีบุตรยาก) | PYT3__A | ชั้น 6 |  | Active | Ex/PM | Ex/CAL | *Vendor PM,CAL By LABIVF
https://nsmart.nhealth-asia.com/MTDPDB01/img.php?asset_masterPageSize=100&asset_masterPage=18&files=202303221005210.power+ne2113.jpg | 351280 |  | PYT3_08553 | 35416 | เครื่องกรอฟันและกรอกระดูก |  |  | POWER SYSTEMS, ELECTROMECHANICAL, DENTAL, ENDODONTIC | B2220116 | NSK | NE213 | DENTAL (ทันตกรรม) | PYT3__A | ชั้น 2 | SUPPLY | Active | In/PM | No calibration | MODEL NE213
https://nsmart.nhealth-asia.com/MTDPDB01/img.php?asset_masterPageSize=100&asset_masterPage=18&files=202306150906340.DRAGER-JM-105.jpg | 351279 |  | PYT3_08552 |  |  |  |  | BILIRUBINOMETERS, CUTANEOUS | H3507156 | DRAGER | JM-105 | NURSERY(เด็กอ่อน) | PYT3__A | ชั้น 6 |  | Active | Ex/PM | Ex/CAL
https://nsmart.nhealth-asia.com/MTDPDB01/img.php?asset_masterPageSize=100&asset_masterPage=18&files=202204220825110.LG-43LJ550T.jpg | 351175 |  | PYT3_08534_2 | 20168 | จอแสดงผล |  |  | MONITORS LCD | 706INUB22310 | LG | 43LJ550T | PHYSICAL THERAPY( กายภาพ) | PYT3__A | ชั้น 16 |  | Active | In/PM | No calibration | Reinvent 20/4/2565 เนื่องจากมีเครื่องใหม่มาส่ง(PYT3_08534) แผนกจึงได้ทำทีวีเก่าและแท่นมาประกอบเข้าชุด
https://nsmart.nhealth-asia.com/MTDPDB01/img.php?asset_masterPageSize=100&asset_masterPage=18&files=202204220822330.HP-RTL8821CE.jpg | 351174 |  | PYT3_08534_1 |  |  |  |  | NOTEBOOK | CND147565M | HP | RTL8821CE | PHYSICAL THERAPY( กายภาพ) | PYT3__A | ชั้น 1 |  | Active | In/PM | No calibration
https://nsmart.nhealth-asia.com/MTDPDB01/img.php?asset_masterPageSize=100&asset_masterPage=18&files=201902141116410.COVIDIEN+VALLEYLAB+FX8.jpg | 351165 | 032208070001 | PYT3_08551 | 11490 | เครืองจี้และตัดด้วยไฟฟ้า |  |  | ELECTROSURGICAL UNITS | F2A20015KX | COVIDIEN | VALLEYLAB FX8 | OPD SURGERY(ศัลยกรรม) | PYT3__A | ชั้น 1 |  | Active | In/PM | In/CAL | รอเอกสาร
https://nsmart.nhealth-asia.com/MTDPDB01/img.php?asset_masterPageSize=100&asset_masterPage=18&files=202201211003240.ZIMMER-iASSIST.jpg | 350000 |  | PYT3T_08529_1 |  |  |  |  | STEREOTACTIC SYSTEMS, IMAGE-GUIDED SURGICAL, ORTHOPEDIC | CK21813 | ZIMMER | IASSIST | OPERATING ROOM(ห้องผ่าตัด) | PYT3__A | ชั้น 3 |  | Active | Ex/PM | No calibration | เครื่องบริษัทแบ่งรายได้ : เครื่องเช่าวางสัญญา 5 ปี ประจำที่ห้อง OR9 : บริษัท Zimmer Biomet
https://nsmart.nhealth-asia.com/MTDPDB01/img.php?asset_masterPageSize=100&asset_masterPage=18&files=202110220953140.GYMNA+CRYOFLOW+ICE-CT.jpg | 346856 | 032208050013 | PYT3_08550 |  |  |  |  | CRYOTHERAPY SYSTEMS | 6302577 | GYMNA | CRYOFLOW ICE-CT | PHYSICAL THERAPY( กายภาพ) | PYT3__A | ชั้น 16 |  | Active | Ex/PM | No calibration | Vendor (CAL) by REHAB MEDICAL
https://nsmart.nhealth-asia.com/MTDPDB01/img.php?asset_masterPageSize=100&asset_masterPage=18&files=202205031458440.CIRCLIFE-F17-C.jpg | 346855 | 032207180010 | PYT3_08549 | 14449 | รถเข็นผู้ป่วยแบบนั่ง |  |  | WHEELCHAIRS | A190416445(#96) | CIRCLIFE | F17-C | รับส่ง | PYT3__A | ชั้น 1 |  | Active | In/PM | No calibration | remark ; Model F17-C เลขที่บัตรรับประกัน ; 310322WJA06954 ไม่มีเบอร์เลขติด
https://nsmart.nhealth-asia.com/MTDPDB01/img.php?asset_masterPageSize=100&asset_masterPage=18&files=202205031458440.CIRCLIFE-F17-C.jpg | 346854 | 032207180008 | PYT3_08548 | 14449 | รถเข็นผู้ป่วยแบบนั่ง |  |  | WHEELCHAIRS | A190416375(#4) | CIRCLIFE | F17-C | รับส่ง | PYT3__A | ชั้น 1 |  | Active | In/PM | No calibration | remark ; Model F17-C เลขที่บัตรรับประกัน ; 310322WJA06957
https://nsmart.nhealth-asia.com/MTDPDB01/img.php?asset_masterPageSize=100&asset_masterPage=18&files=202205031458440.CIRCLIFE-F17-C.jpg | 346853 | 032207180009 | PYT3_08547 | 14449 | รถเข็นผู้ป่วยแบบนั่ง |  |  | WHEELCHAIRS | A190416399(#57) | CIRCLIFE | F17-C | รับส่ง | PYT3__A | ชั้น 1 |  | Active | In/PM | No calibration | remark ; Model F17-C เลขที่บัตรรับประกัน ; 310322WJA06950
https://nsmart.nhealth-asia.com/MTDPDB01/img.php?asset_masterPageSize=100&asset_masterPage=18&files=202205031458440.CIRCLIFE-F17-C.jpg | 346852 | 032207180007 | PYT3_08546 | 14449 | รถเข็นผู้ป่วยแบบนั่ง |  |  | WHEELCHAIRS | A190416366(#23) | CIRCLIFE | F17-C | รับส่ง | PYT3__A | ชั้น 1 |  | Active | In/PM | No calibration | remark ; Model F17-C เลขที่บัตรรับประกัน ; 310322WJA06956
https://nsmart.nhealth-asia.com/MTDPDB01/img.php?asset_masterPageSize=100&asset_masterPage=18&files=202205031458440.CIRCLIFE-F17-C.jpg | 346851 | 032207180006 | PYT3_08545 | 14449 | รถเข็นผู้ป่วยแบบนั่ง |  |  | WHEELCHAIRS | A190416411(#78) | CIRCLIFE | F17-C | รับส่ง | PYT3__A | ชั้น 1 |  | Active | In/PM | No calibration | remark ; Model F17-C เลขที่บัตรรับประกัน ; 310322WJA06951
https://nsmart.nhealth-asia.com/MTDPDB01/img.php?asset_masterPageSize=100&asset_masterPage=18&files=202205031458440.CIRCLIFE-F17-C.jpg | 346850 | 032207180005 | PYT3_08544 | 14449 | รถเข็นผู้ป่วยแบบนั่ง |  |  | WHEELCHAIRS | A190416465(#81) | CIRCLIFE | F17-C | รับส่ง | PYT3__A | ชั้น 1 |  | Active | In/PM | No calibration | remark ; Model F17-C เลขที่บัตรรับประกัน ; 310322WJA06948
https://nsmart.nhealth-asia.com/MTDPDB01/img.php?asset_masterPageSize=100&asset_masterPage=18&files=202205031458440.CIRCLIFE-F17-C.jpg | 346849 | 031907180004 | PYT3_08543 | 14449 | รถเข็นผู้ป่วยแบบนั่ง |  |  | WHEELCHAIRS | A190416458(#6) | CIRCLIFE | F17-C | รับส่ง | PYT3__A | ชั้น 1 |  | Active | In/PM | No calibration | remark ; Model F17-C เลขที่บัตรรับประกัน ; 310322WJA06952
https://nsmart.nhealth-asia.com/MTDPDB01/img.php?asset_masterPageSize=100&asset_masterPage=18&files=202205031458440.CIRCLIFE-F17-C.jpg | 346848 | 032207180003 | PYT3_08542 | 14449 | รถเข็นผู้ป่วยแบบนั่ง |  |  | WHEELCHAIRS | A190416426(#29) | CIRCLIFE | F17-C | รับส่ง | PYT3__A | ชั้น 1 |  | Active | In/PM | No calibration | remark ; Model F17-C เลขที่บัตรรับประกัน ; 310322WJA06953
https://nsmart.nhealth-asia.com/MTDPDB01/img.php?asset_masterPageSize=100&asset_masterPage=18&files=202205031458440.CIRCLIFE-F17-C.jpg | 346847 | 032207180002 | PYT3_08541 | 14449 | รถเข็นผู้ป่วยแบบนั่ง |  |  | WHEELCHAIRS | A190416429(#40) | CIRCLIFE | F17-C | รับส่ง | PYT3__A | ชั้น 1 |  | Active | In/PM | No calibration | remark ; Model F17-C เลขที่บัตรรับประกัน ; 310322WJA06955
https://nsmart.nhealth-asia.com/MTDPDB01/img.php?asset_masterPageSize=100&asset_masterPage=18&files=202205031458440.CIRCLIFE-F17-C.jpg | 346846 | 032207180001 | PYT3_08540 | 14449 | รถเข็นผู้ป่วยแบบนั่ง |  |  | WHEELCHAIRS | A190416383(#50) | CIRCLIFE | F17-C | รับส่ง | PYT3__A | ชั้น 1 |  | Active | In/PM | No calibration | remark ; Model F17-C เลขที่บัตรรับประกัน ; 310322WJA06955
https://nsmart.nhealth-asia.com/MTDPDB01/img.php?asset_masterPageSize=100&asset_masterPage=18&files=202204291332360.Beurer-IL+50.jpg | 346845 |  | PYT3_08539 |  |  |  |  | LIGHTS, INFRARED | - | BEURER | IL 50 | WARD 7 | PYT3__A | ชั้น 7 |  | Active | In/PM | No calibration | remark ทางบริษัทไม่มีเอกสารแนบมาให้ เครื่องไม่ขึ้นระบบใน n -smart. เครื่อง Infrared lamp beurer บริษัทผลิต Beuer Model IL50 300 w ผู็ขาย tatal med solutions
https://nsmart.nhealth-asia.com/MTDPDB01/img.php?asset_masterPageSize=100&asset_masterPage=18&files=201603251103440.SPEC+3LED.jpg | 346844 |  | PYT3_08538 | 16386 | เครื่องฉายแสงอุดฟัน |  |  | LIGHT CURING UNIT | 210811303 | COLTENE/WHALEDENT | S.P.E.C. 3 LED | DENTAL (ทันตกรรม) | PYT3__A | ชั้น 2 |  | Active | In/PM | No calibration
https://nsmart.nhealth-asia.com/MTDPDB01/img.php?asset_masterPageSize=100&asset_masterPage=18&files=201807182200240.REG+SOLIDA+014LPM.jpg | 346843 |  | PYT3_08537 | 11748 | เครื่องวัดอัตราการไหลออกซิเจนชนิดใช้กับท่อออกซิเจน |  |  | REGULATORS, HIGH-PRESSURE GAS | 106150 | SOLIDA | 0-15 LPM | รับส่ง | PYT3__A | ชั้น 1 |  | Active | In/PM | In/CAL | remark ; ไม่ทราบวันซื้อ และ ระยะรับประกันที่แน่นอน ขึ้นทะเบียนตามใบ calibrated ขึ้นทะเบียนเนื่องจากทางแผนกแจ้งส่งซ่อมตัวปรับเสียหาย จึงทำการขึ้นทะเบียน
https://nsmart.nhealth-asia.com/MTDPDB01/img.php?asset_masterPageSize=100&asset_masterPage=18&files=202204261440440.MEDKONSULT-DANFLOW+1100.jpg | 346842 |  | PYT3_08536 |  |  |  |  | URODYNAMIC MEASUREMENT SYSTEMS | 02420669 | MEDKONSULT MEDICAL TECHNOLOGY | DANFLOW 1100 | OPD UROLOGY (ทางเดินปัสสาวะ) | PYT3__A | ชั้น 19 |  | Active | Ex/PM | No calibration | ประกันงานซ่อม 1 ปี และประกัน PM 2 ปี นับตั้งแต่วันตรวจรับ23/04/2565
https://nsmart.nhealth-asia.com/MTDPDB01/img.php?asset_masterPageSize=100&asset_masterPage=18&files=202204220828450.HORIZON-7.0AT.jpg | 346841 |  | PYT3_08535 |  |  |  |  | EXERCISERS, AEROBIC, TREADMILL | TM1002B210704761 | HORIZON | 7.0AT | PHYSICAL THERAPY( กายภาพ) | PYT3__A | ชั้น 16 |  | Active | In/PM | No calibration | เครื่องแถมจากบริษัทREHAB มูลค่าตามใบเสนอราคา 70,000.00 บาท ประกัน 1 ปี เริ่มตั้งแต่วันที่ตรวจรับ 20/04/2565
https://nsmart.nhealth-asia.com/MTDPDB01/img.php?asset_masterPageSize=100&asset_masterPage=18&files=202204220816510.CSMI-HUMAC+Balance+System+Static+%26+Dynamic.jpg | 346840 |  | PYT3_08534 |  |  |  |  | EXERCISERS, BALANCE | 613 | CSMI | HUMAC BALANCE SYSTEM STATIC & DYNAMIC | PHYSICAL THERAPY( กายภาพ) | PYT3__A | ชั้น 1 |  | Active | In/PM | No calibration
https://nsmart.nhealth-asia.com/MTDPDB01/img.php?asset_masterPageSize=100&asset_masterPage=18&files=201802221110450.TRITEC++OXY.jpg | 346839 |  | PYT3_08533 | 17682 | หัวจ่ายก๊าซออกซิเจน |  |  | MEDICAL GAS OUTLET, OXYGEN |  | TRI-TECH MEDICAL | 1-800-253-8692 | LABOR ROOM(ห้องคลอด) | PYT3__A | ชั้น 6 |  | Active | In/PM | No calibration
https://nsmart.nhealth-asia.com/MTDPDB01/img.php?asset_masterPageSize=100&asset_masterPage=18&files=201704041752350.H100BEDAN.jpg | 346838 | 03220804004 | PYT3_08532 | 17148 | เครื่องวัดและติดตามเปอร์เซ็นต์ความอิ่มตัวของออกซิเจน |  |  | OXIMETERS, PULSE | 360101M21900430037 | EDAN | H100B | WARD 8 | PYT3__A | ชั้น 8 |  | Active | In/PM | In/CAL
https://nsmart.nhealth-asia.com/MTDPDB01/img.php?asset_masterPageSize=100&asset_masterPage=18&files=201707141430300.Tec71.jpg | 346837 |  | PYT3T_08531 | 10144 | เครื่องทำไอระเหยของยาดมสลบ |  |  | ANESTHESIA UNITS, VAPORIZER | BEJU05616 | DATEX-OHMEDA | TEC 7 | ANESTHESIA (วิสัญญี) | PYT3__A | ชั้น 3 |  | Active | Ex/PM | Ex/CAL | เครื่องวางขายน้ำยา บริษัท Zuellig / 28/3/2565 / -เปลี่ยนเป็น code T วันที่ 24/01/2024
https://nsmart.nhealth-asia.com/MTDPDB01/img.php?asset_masterPageSize=100&asset_masterPage=18&files=201801271355300.THERMO+HC700.jpg | 346836 |  | PYT3_08530 | 17888 | เครื่องวัดอุณหภูมิทางผิวหนัง |  |  | THERMOMETERS, ELECTRONIC, INFRARED, SKIN | 2090521522 | ROSSMAX | HC700 | EMERGENCY( ฉุกเฉิน) | PYT3__A | ชั้น 1 |  | Active | In/PM | In/CAL
https://nsmart.nhealth-asia.com/MTDPDB01/img.php?asset_masterPageSize=100&asset_masterPage=19&files=202201211003240.ZIMMER-iASSIST.jpg | 346835 |  | PYT3T_08529 |  |  |  |  | STEREOTACTIC SYSTEMS, IMAGE-GUIDED SURGICAL, ORTHOPEDIC | RK21811 | ZIMMER | IASSIST | OPERATING ROOM(ห้องผ่าตัด) | PYT3__A | ชั้น 3 |  | Defective | Ex/PM | No calibration | :เป็นเครื่องเช่าวางสัญญา 5 ปี ประจำห้อง OR 9 : บริษัท Zimmer Biomet
https://nsmart.nhealth-asia.com/MTDPDB01/img.php?asset_masterPageSize=100&asset_masterPage=19&files=201704041752350.H100BEDAN.jpg | 346834 | 032208040001 | PYT3_08528 | 17148 | เครื่องวัดและติดตามเปอร์เซ็นต์ความอิ่มตัวของออกซิเจน |  |  | OXIMETERS, PULSE | 360101-M21900430039 | EDAN | H100B | WARD 10 | PYT3__A | ชั้น 10 |  | Active | In/PM | In/CAL | /ย้ายLocation จากW.17 เป็นW.10 ตั้งแต่วันที่ 5/8/2565
https://nsmart.nhealth-asia.com/MTDPDB01/img.php?asset_masterPageSize=100&asset_masterPage=19&files=201807051147510.PNU+DVT-2600.jpg | 346833 |  | PYT3T_08527 | 16837 | เครื่องพร้อมอุปกรณ์ป้องกันหลอดเลือดส่วนลึดอุดตันด้วยแรงดันอากาศอัตโนมัติ |  |  | PNEUMATIC PUMP | 20021075 | DAESUNG MAREF | DVT-2600 | BME-PYT3 | PYT3__A | ชั้น 3 |  | Decommission | Ex/PM | No calibration
https://nsmart.nhealth-asia.com/MTDPDB01/img.php?asset_masterPageSize=100&asset_masterPage=19&files=201807051147510.PNU+DVT-2600.jpg | 346832 |  | PYT3T_08526 | 16837 | เครื่องพร้อมอุปกรณ์ป้องกันหลอดเลือดส่วนลึดอุดตันด้วยแรงดันอากาศอัตโนมัติ |  |  | PNEUMATIC PUMP | 20021077 | DAESUNG MAREF | DVT-2600 | BME-PYT3 | PYT3__A | ชั้น 3 |  | Active | Ex/PM | Ex/CAL
https://nsmart.nhealth-asia.com/MTDPDB01/img.php?asset_masterPageSize=100&asset_masterPage=19&files=201807051147510.PNU+DVT-2600.jpg | 346831 |  | PYT3T_08525 | 16837 | เครื่องพร้อมอุปกรณ์ป้องกันหลอดเลือดส่วนลึดอุดตันด้วยแรงดันอากาศอัตโนมัติ |  |  | PNEUMATIC PUMP | 20021076 | DAESUNG MAREF | DVT-2600 | BME-PYT3 | PYT3__A | ชั้น 3 |  | Active | Ex/PM | Ex/CAL
https://nsmart.nhealth-asia.com/MTDPDB01/img.php?asset_masterPageSize=100&asset_masterPage=19&files=201807051147510.PNU+DVT-2600.jpg | 346830 |  | PYT3T_08524 | 16837 | เครื่องพร้อมอุปกรณ์ป้องกันหลอดเลือดส่วนลึดอุดตันด้วยแรงดันอากาศอัตโนมัติ |  |  | PNEUMATIC PUMP | 20021073 | DAESUNG MAREF | DVT-2600 | BME-PYT3 | PYT3__A | ชั้น 3 |  | Active | Ex/PM | Ex/CAL
https://nsmart.nhealth-asia.com/MTDPDB01/img.php?asset_masterPageSize=100&asset_masterPage=19&files=201807051147510.PNU+DVT-2600.jpg | 346829 |  | PYT3T_08523 | 16837 | เครื่องพร้อมอุปกรณ์ป้องกันหลอดเลือดส่วนลึดอุดตันด้วยแรงดันอากาศอัตโนมัติ |  |  | PNEUMATIC PUMP | 20021074 | DAESUNG MAREF | DVT-2600 | BME-PYT3 | PYT3__A | ชั้น 3 |  | Active | Ex/PM | Ex/CAL
https://nsmart.nhealth-asia.com/MTDPDB01/img.php?asset_masterPageSize=100&asset_masterPage=19&files=202112201503020.12.jpg | 346768 |  | PYT3_08522 |  |  |  |  | INCUBATORS, LABORATORY, THERMOCYCLING | 210324S5 | SANSURE BIOTECH | SLAN-96P REAL-TIME PCR SYSTEM | Biomolecular Laboratory | PYT3__A | ชั้น 5 |  | Decommission | Ex/PM | No calibration
https://nsmart.nhealth-asia.com/MTDPDB01/img.php?asset_masterPageSize=100&asset_masterPage=19&files=202106231141080.ZYBIO-EXM+3000.jpg | 346767 |  | PYT3_08521 |  |  |  |  | NUCLEIC ACID PROCESSORS, PURIFICATION | EZYEXM3000210403303 | ZYBIO | EXM 3000 | Biomolecular Laboratory | PYT3__A | ชั้น 5 |  | Decommission | Ex/PM | No calibration
https://nsmart.nhealth-asia.com/MTDPDB01/img.php?asset_masterPageSize=100&asset_masterPage=19&files=202008310949450.baxter-evo+iq+lvp.jpg | 345618 |  | DEMO_000195 | 16495 | เครื่องควบคุมการให้ยาและสารละลายอัตโนมัติ |  |  | INFUSION PUMPS | SK01003149 | BAXTER | EVO IQ LVP | BME-PYT3 | PYT3__A | ชั้น 3 |  | Active | Ex/PM | Ex/CAL
https://nsmart.nhealth-asia.com/MTDPDB01/img.php?asset_masterPageSize=100&asset_masterPage=19&files=202008310949450.baxter-evo+iq+lvp.jpg | 345617 |  | DEMO_000194 | 16495 | เครื่องควบคุมการให้ยาและสารละลายอัตโนมัติ |  |  | INFUSION PUMPS | SK01003162 | BAXTER | EVO IQ LVP | BME-PYT3 | PYT3__A | ชั้น 3 |  | Active | Ex/PM | Ex/CAL
https://nsmart.nhealth-asia.com/MTDPDB01/img.php?asset_masterPageSize=100&asset_masterPage=19&files=202008310949450.baxter-evo+iq+lvp.jpg | 345616 |  | DEMO_000193 | 16495 | เครื่องควบคุมการให้ยาและสารละลายอัตโนมัติ |  |  | INFUSION PUMPS | SK01003255 | BAXTER | EVO IQ LVP | BME-PYT3 | PYT3__A | ชั้น 3 |  | Active | Ex/PM | Ex/CAL
https://nsmart.nhealth-asia.com/MTDPDB01/img.php?asset_masterPageSize=100&asset_masterPage=19&files=202008310949450.baxter-evo+iq+lvp.jpg | 345615 |  | DEMO_000192 | 16495 | เครื่องควบคุมการให้ยาและสารละลายอัตโนมัติ |  |  | INFUSION PUMPS | SK01003220 | BAXTER | EVO IQ LVP | BME-PYT3 | PYT3__A | ชั้น 3 |  | Active | Ex/PM | Ex/CAL
https://nsmart.nhealth-asia.com/MTDPDB01/img.php?asset_masterPageSize=100&asset_masterPage=19&files=202008310949450.baxter-evo+iq+lvp.jpg | 345614 |  | DEMO_000191 | 16495 | เครื่องควบคุมการให้ยาและสารละลายอัตโนมัติ |  |  | INFUSION PUMPS | SK01003247 | BAXTER | EVO IQ LVP | BME-PYT3 | PYT3__A | ชั้น 3 |  | Active | Ex/PM | Ex/CAL
https://nsmart.nhealth-asia.com/MTDPDB01/img.php?asset_masterPageSize=100&asset_masterPage=19&files=202004271637450.baxter-evoiq+hub.jpeg | 345315 |  | Demo_000093 |  |  |  |  | SPACECOVER COMFORT | SE8V05024307 | BAXTER | EVO IQ HUB | BME-PYT3 | PYT3__A | ชั้น 3 |  | Decommission | Ex/PM | Ex/CAL | 25/08/2023 เปลี่ยนจากCODE DEMO_000093 ขึ้นทะเบียนในระบบเป็น PYT3_09053
https://nsmart.nhealth-asia.com/MTDPDB01/img.php?asset_masterPageSize=100&asset_masterPage=19&files=202003031558090.SANDEN+INTERCOOL-SNH-0103D11A.jpg | 334576 |  | PYT3_08520 | 15145 | ตู้แช่แข็งเก็บชีวสารที่อุณหภูมิต่ำ |  |  | REFRIGERATORS, FREEZER | SNH-0155 | SANDEN INTERCOOL | SNH-0103D11A | PHARMACY(เภสัชกรรม ห้องยา) | PYT3__A | ชั้น 2 |  | Active | In/PM | No calibration | Model: SNH-0155
https://nsmart.nhealth-asia.com/MTDPDB01/img.php?asset_masterPageSize=100&asset_masterPage=19&files=201910250139110.BD+MODEL+BACTEC+FX40.jpg | 334575 |  | C-PYT3-027 |  |  |  |  | ANALYZERS, LABORATORY, MICROBIOLOGY, BLOOD CULTURE | FF6129 | BECTON DICKINSON | BACTEC FX40 | Laboratory Room (LAB) | PYT3__A | ชั้น 2 |  | Decommission | Ex/PM | No calibration | PYT3_08519
https://nsmart.nhealth-asia.com/MTDPDB01/img.php?asset_masterPageSize=100&asset_masterPage=19&files=202206091117040.SD+BIOSENSOR-STANDARD+M10.jpg | 334574 |  | C-PY3-026 |  |  |  |  | ANALYZERS, LABORATORY, IMMUNOASSAY | MA10B01BAA0874 | SD BIOSENSOR | STANDARD M10 | Laboratory Room (LAB) | PYT3__A | ชั้น 2 |  | Active | Ex/PM | Ex/CAL | Model : Standard M10 PYT3_08518 09/10/2024 update code C-PYT3-026 >> C-PY3-026
https://nsmart.nhealth-asia.com/MTDPDB01/img.php?asset_masterPageSize=100&asset_masterPage=19&files=202206091117040.SD+BIOSENSOR-STANDARD+M10.jpg | 334573 |  | C-PY3-024 |  |  |  |  | ANALYZERS, LABORATORY, IMMUNOASSAY | MA10B01BAA1197 | SD BIOSENSOR | STANDARD M10 | Laboratory Room (LAB) | PYT3__A | ชั้น 2 |  | Active | Ex/PM | Ex/CAL | Model : Standard M10 Vendor MP GROUP (Thailand) CO.,LTD. PYT3_08517 09/10/2024 update code C-PYT3-024 >> C-PY3-024
https://nsmart.nhealth-asia.com/MTDPDB01/img.php?asset_masterPageSize=100&asset_masterPage=19&files=202004141144240.ROCHE-Cobas+Liat.jpg | 334572 |  | LAB-PY3-051 |  |  |  |  | ANALYZERS, DNA/RNA | M1-E-19963 | ROCHE | COBAS LIAT | Laboratory Room (LAB) | PYT3__A | ชั้น 2 |  | Active | In/PM | No calibration | 13/2/2567 old code PYT3_08516 09/10/2024 update code LAB-PYT3-051 >> LAB-PY3-051
https://nsmart.nhealth-asia.com/MTDPDB01/img.php?asset_masterPageSize=100&asset_masterPage=19&files=201810241654420.Capture.PNG | 334571 |  | PYT3_08515 |  |  |  |  | STERILIZING UNITS, DRY HEAT |  | MEMMERT | UM-200 | Laboratory Room (LAB) | PYT3__A | ชั้น 2 |  | Decommission | In/PM | In/CAL
https://nsmart.nhealth-asia.com/MTDPDB01/img.php?asset_masterPageSize=100&asset_masterPage=19&files=201912091331310.YHLO-VISION-A.jpg | 334570 |  | C-PY3-022 |  |  |  |  | ANALYZERS, LABORATORY, HEMATOLOGY, ERYTHROCYTE SEDIMENTATION RATE | VS10055887 | SHENZHEN YHLO BIOTECH | VISION-A | Laboratory Room (LAB) | PYT3__A | ชั้น 2 |  | Active | Ex/PM | No calibration | 16/02/2024 CODE เดิม : PYT3_08514 09/10/2024 update code C-PYT3-022 >> C-PY3-022
https://nsmart.nhealth-asia.com/MTDPDB01/img.php?asset_masterPageSize=100&asset_masterPage=19&files=202003101658390.JnJ+ORTHO+WORKSTATION.jpg | 334569 |  | LAB-PYT3-150 | 10780 | เครื่องปั่นแยกสาร |  |  | CENTRIFUGES, TABLETOP | 64000234 | ORTHO CLINICAL DIAGNOSTIC | ORTHO WORKSTATION | Laboratory Room (LAB) | PYT3__A | ชั้น 2 |  | Decommission | Ex/PM | No calibration | 14/02/2024 old code PYT3_08513
https://nsmart.nhealth-asia.com/MTDPDB01/img.php?asset_masterPageSize=100&asset_masterPage=19&files=201910051110260.OUT+NI+TRI.jpg | 334568 |  | PYT3_08512 | 17682 | หัวจ่ายก๊าซไนตรัส |  |  | MEDICAL GAS OUTLET, NITROUS OXIDE |  | TRI-TECH MEDICAL | 1-800-253-8692 | LABOR ROOM(ห้องคลอด) | PYT3__A | ชั้น 6 | OR3 | Active | In/PM | No calibration
https://nsmart.nhealth-asia.com/MTDPDB01/img.php?asset_masterPageSize=100&asset_masterPage=19&files=202107142054430.CARL+ZEISS+MEDITEC+EYEMAG+PRO+S.jpg | 334567 |  | PYT3_08511 | 11963 | โคมไฟส่องผ่าตัดชนิดสวมศีรษะ |  |  | HEADLIGHTS | - | CARL ZEISS | EYEMAG PRO S | EENT( หูตาคอจมูก) | PYT3__A | ชั้น 4 |  | Active | In/PM | No calibration | Reinven : EENT
https://nsmart.nhealth-asia.com/MTDPDB01/img.php?asset_masterPageSize=100&asset_masterPage=19&files=202203141354590.amc_odisceieco2.jpg | 334566 |  | PYT3_08510 | 17682 | หัวจ่ายก๊าซออกซิเจน |  |  | MEDICAL GAS OUTLET, OXYGEN |  | AMICO | - | AMBULANCE (รถพยาบาล) | PYT3__A | ชั้น 1 |  | Active | In/PM | No calibration | 27/9/2023 ทำการย้ายแผนกจากเดิม EMERGENCY TO AMBULANCE
https://nsmart.nhealth-asia.com/MTDPDB01/img.php?asset_masterPageSize=100&asset_masterPage=19&files=202203141354590.amc_odisceieco2.jpg | 334565 |  | PYT3_08509 | 17682 | หัวจ่ายก๊าซออกซิเจน |  |  | MEDICAL GAS OUTLET, OXYGEN |  | AMICO | - | AMBULANCE (รถพยาบาล) | PYT3__A | ชั้น 1 |  | Active | In/PM | No calibration | 27/9/2023 ทำการย้ายแผนกจากเดิม EMERGENCY TO AMBULANCE
https://nsmart.nhealth-asia.com/MTDPDB01/img.php?asset_masterPageSize=100&asset_masterPage=19&files=202203141354590.amc_odisceieco2.jpg | 334564 |  | PYT3_08508 | 17682 | หัวจ่ายก๊าซออกซิเจน |  |  | MEDICAL GAS OUTLET, OXYGEN |  | AMICO | - | AMBULANCE (รถพยาบาล) | PYT3__A | ชั้น 1 |  | Active | In/PM | No calibration | 27/9/2023 ทำการย้ายแผนกจากเดิม EMERGENCY TO AMBULANCE
https://nsmart.nhealth-asia.com/MTDPDB01/img.php?asset_masterPageSize=100&asset_masterPage=19&files=202001311527200.wheel+Chair+MRI_resize.jpg | 334563 |  | PYT3_08507 |  |  |  |  | WHEELCHAIRS, MRI |  | WARDRAY | MRI | X-RAY | PYT3__A | ชั้น 1 |  | Decommission | In/PM | No calibration | Inven Wheel chairs mri (สีแดง)
https://nsmart.nhealth-asia.com/MTDPDB01/img.php?asset_masterPageSize=100&asset_masterPage=19&files=201803312045050.REGULA+801.jpg | 334562 |  | PYT3_08506 | 13320 | เครื่องปรับแรงดันลม |  |  | REGULATORS | PPF09879 | HARRIS | 801 | OPD UROLOGY (ทางเดินปัสสาวะ) | PYT3__A | ชั้น 19 |  | Active | In/PM | No calibration
https://nsmart.nhealth-asia.com/MTDPDB01/img.php?asset_masterPageSize=100&asset_masterPage=19&files=202004011100010.CA+5KG.jpg | 334561 |  | BMEPYT3_011 |  |  |  |  | TESTERS, WEIGHT SET | - | LS | 5 kg | BME-PYT3 | PYT3__A | ชั้น 3 |  | Active | In/PM | Ex/CAL
https://nsmart.nhealth-asia.com/MTDPDB01/img.php?asset_masterPageSize=100&asset_masterPage=19&files=202004011103340.CA+2KG.jpg | 334560 |  | BMEPYT3_010 |  |  |  |  | TESTERS, WEIGHT SET | - | LS | 2 kg | BME-PYT3 | PYT3__A | ชั้น 3 |  | Active | In/PM | Ex/CAL
https://nsmart.nhealth-asia.com/MTDPDB01/img.php?asset_masterPageSize=100&asset_masterPage=19&files=202202221008170.LS-20+kg.jfif | 334559 |  | BMEPYT3_009 |  |  |  |  | TESTERS, WEIGHT SET | - | LS | 20 kg | BME-PYT3 | PYT3__A | ชั้น 3 |  | Active | In/PM | Ex/CAL
https://nsmart.nhealth-asia.com/MTDPDB01/img.php?asset_masterPageSize=100&asset_masterPage=19&files=202202221008040.LS-20+kg.jfif | 334558 |  | BMEPYT3_008 |  |  |  |  | TESTERS, WEIGHT SET | - | LS | 10 kg | BME-PYT3 | PYT3__A | ชั้น 3 |  | Active | In/PM | Ex/CAL
https://nsmart.nhealth-asia.com/MTDPDB01/img.php?asset_masterPageSize=100&asset_masterPage=19&files=202202221008040.LS-20+kg.jfif | 334557 |  | BMEPYT3_007 |  |  |  |  | TESTERS, WEIGHT SET | - | LS | 10 kg | BME-PYT3 | PYT3__A | ชั้น 3 |  | Active | In/PM | Ex/CAL
https://nsmart.nhealth-asia.com/MTDPDB01/img.php?asset_masterPageSize=100&asset_masterPage=19&files=201707272334590.FLOWTRON+EXCEL.jpg | 328348 |  | PYT3_07707 | 16837 | เครื่องพร้อมอุปกรณ์ป้องกันหลอดเลือดส่วนลึดอุดตันด้วยแรงดันอากาศอัตโนมัติ |  |  | PNEUMATIC PUMP |  | ARJOHUNTLEIGH | FLOWTRON EXCEL | BME-PYT3 | PYT3__A | ชั้น 3 |  | Decommission | Ex/PM | No calibration
https://nsmart.nhealth-asia.com/MTDPDB01/img.php?asset_masterPageSize=100&asset_masterPage=19&files=202008310949450.baxter-evo+iq+lvp.jpg | 328346 |  | DEMO_000163 | 16495 | เครื่องควบคุมการให้ยาและสารละลายอัตโนมัติ |  |  | INFUSION PUMPS | SK90902716 | BAXTER | EVO IQ LVP | BME-PYT3 | PYT3__A | ชั้น 3 |  | Active | Ex/PM | Ex/CAL
https://nsmart.nhealth-asia.com/MTDPDB01/img.php?asset_masterPageSize=100&asset_masterPage=19&files=202008310949450.baxter-evo+iq+lvp.jpg | 328345 |  | DEMO_000162 | 16495 | เครื่องควบคุมการให้ยาและสารละลายอัตโนมัติ |  |  | INFUSION PUMPS | SK90902719 | BAXTER | EVO IQ LVP | BME-PYT3 | PYT3__A | ชั้น 3 |  | Active | Ex/PM | Ex/CAL
https://nsmart.nhealth-asia.com/MTDPDB01/img.php?asset_masterPageSize=100&asset_masterPage=19&files=202008310949450.baxter-evo+iq+lvp.jpg | 328344 |  | DEMO_000161 | 16495 | เครื่องควบคุมการให้ยาและสารละลายอัตโนมัติ |  |  | INFUSION PUMPS | SK90902734 | BAXTER | EVO IQ LVP | BME-PYT3 | PYT3__A | ชั้น 3 |  | Active | Ex/PM | Ex/CAL
https://nsmart.nhealth-asia.com/MTDPDB01/img.php?asset_masterPageSize=100&asset_masterPage=19&files=202008310949450.baxter-evo+iq+lvp.jpg | 328343 |  | DEMO_000160 | 16495 | เครื่องควบคุมการให้ยาและสารละลายอัตโนมัติ |  |  | INFUSION PUMPS | SK90902721 | BAXTER | EVO IQ LVP | BME-PYT3 | PYT3__A | ชั้น 3 |  | Defective | Ex/PM | Ex/CAL
https://nsmart.nhealth-asia.com/MTDPDB01/img.php?asset_masterPageSize=100&asset_masterPage=19&files=202008310949450.baxter-evo+iq+lvp.jpg | 328342 |  | DEMO_000159 | 16495 | เครื่องควบคุมการให้ยาและสารละลายอัตโนมัติ |  |  | INFUSION PUMPS | SK00440793 | BAXTER | EVO IQ LVP | BME-PYT3 | PYT3__A | ชั้น 3 |  | Active | Ex/PM | Ex/CAL
https://nsmart.nhealth-asia.com/MTDPDB01/img.php?asset_masterPageSize=100&asset_masterPage=19&files=202202221008170.LS-20+kg.jfif | 328207 |  | BMEPYT3_006 |  |  |  |  | TESTERS, WEIGHT SET | - | LS | 20 kg | BME-PYT3 | PYT3__A | ชั้น 3 |  | Active | In/PM | Ex/CAL
https://nsmart.nhealth-asia.com/MTDPDB01/img.php?asset_masterPageSize=100&asset_masterPage=19&files=202004011103340.CA+2KG.jpg | 328206 |  | BMEPYT3_005 |  |  |  |  | TESTERS, WEIGHT SET | - | LS | 2 kg | BME-PYT3 | PYT3__A | ชั้น 3 |  | Active | In/PM | Ex/CAL
https://nsmart.nhealth-asia.com/MTDPDB01/img.php?asset_masterPageSize=100&asset_masterPage=19&files=202202220846110.LS-1+kg.jfif | 328205 |  | BMEPYT3_004 |  |  |  |  | TESTERS, WEIGHT SET | - | LS | 1 kg | BME-PYT3 | PYT3__A | ชั้น 3 |  | Active | In/PM | Ex/CAL
https://nsmart.nhealth-asia.com/MTDPDB01/img.php?asset_masterPageSize=100&asset_masterPage=19&files=202202220841530.FLUKE-179.jpg | 328204 |  | BMEPYT3_003 |  |  |  |  | TESTERS, ELECTRICAL MULTIMETERS | 45960004 | FLUKE | 179 | BME-PYT3 | PYT3__A | ชั้น 3 |  | Active | In/PM | Ex/CAL
https://nsmart.nhealth-asia.com/MTDPDB01/img.php?asset_masterPageSize=100&asset_masterPage=19&files=201905151309370.FLUKE+116.jpg | 328203 |  | BMEPYT3_002 |  |  |  |  | TESTERS, ELECTRICAL MULTIMETERS | 20420328 | FLUKE | 116 | BME-PYT3 | PYT3__A | ชั้น 3 |  | Active | In/PM | Ex/CAL
https://nsmart.nhealth-asia.com/MTDPDB01/img.php?asset_masterPageSize=100&asset_masterPage=19&files=201810301802420.Capture.PNG | 328202 |  | BMEPYT3_001 |  |  |  |  | TESTERS, ELECTRICAL SAFETY ANALYZER | 2421039 | FLUKE | ESA612 | BME-PYT3 | PYT3__A | ชั้น 3 |  | Decommission | In/PM | Ex/CAL
https://nsmart.nhealth-asia.com/MTDPDB01/img.php?asset_masterPageSize=100&asset_masterPage=19&files=201801271355300.THERMO+HC700.jpg | 328201 |  | PYT3_08494 | 17888 | เครื่องวัดอุณหภูมิทางผิวหนัง |  |  | THERMOMETERS, ELECTRONIC, INFRARED, SKIN | 20C0390583 | ROSSMAX | HC700 | CORPORATE CUSTOMER SERVICE | PYT3__A | ชั้น 5 |  | Active | In/PM | In/CAL
https://nsmart.nhealth-asia.com/MTDPDB01/img.php?asset_masterPageSize=100&asset_masterPage=19&files=201801271355300.THERMO+HC700.jpg | 328200 |  | PYT3_08493 | 17888 | เครื่องวัดอุณหภูมิทางผิวหนัง |  |  | THERMOMETERS, ELECTRONIC, INFRARED, SKIN | 20C0390582 | ROSSMAX | HC700 | CORPORATE CUSTOMER SERVICE | PYT3__A | ชั้น 5 |  | Active | In/PM | In/CAL
https://nsmart.nhealth-asia.com/MTDPDB01/img.php?asset_masterPageSize=100&asset_masterPage=19&files=201803201440160.NEB+AG+AP1050.jpg | 328199 |  | PYT3_08492 | 12719 | เครื่องพ่นละอองไอน้าชนิดอัลตร้าโซนิค |  |  | NEBULIZER, ULTRASONIC | AP-1302757 | AERONEB | AG-AP1050 | INTENSIVE CARE UNIT(ผู้ป่วยหนัก) | PYT3__A | ชั้น 3 |  | Active | In/PM | No calibration | Reinvent เนื่องจากมีการแจ้งซ่อมจากแผนกICU และพบว่าเครื่องยังไม่ได้ขึ้นทะเบียนวันที่09/02/2022
https://nsmart.nhealth-asia.com/MTDPDB01/img.php?asset_masterPageSize=100&asset_masterPage=19&files=201609140909080.indexTTTT.jpg | 328198 |  | PYT3T_08491 | 14032 | ปรอทวัดไข้แบบอิเลคโทรนิค |  |  | THERMOMETERS, ELECTRONIC |  | TERUMO | C205 | WARD 12 | PYT3__A | ชั้น 12 |  | Decommission | Ex/PM | Ex/CAL | ตรวจสอบล่่าสุดวันที 10-11/04/2023 เบิกใหม่ 24/7/2023
https://nsmart.nhealth-asia.com/MTDPDB01/img.php?asset_masterPageSize=100&asset_masterPage=19&files=201609140909080.indexTTTT.jpg | 328197 |  | PYT3T_08490 | 14032 | ปรอทวัดไข้แบบอิเลคโทรนิค |  |  | THERMOMETERS, ELECTRONIC |  | TERUMO | C205 | OPD PEDIATRIC( แผนกเด็ก) | PYT3__A | ชั้น 4 |  | Decommission | Ex/PM | Ex/CAL | ตรวจสอบล่่าสุดวันที 10-11/04/2023 13/03/2025 -ย้ายจากแผนก W11 >>> OPD PED เนื่องจากเครื่องไม่พอใช้งานค่ะ
https://nsmart.nhealth-asia.com/MTDPDB01/img.php?asset_masterPageSize=100&asset_masterPage=19&files=201609140909080.indexTTTT.jpg | 328196 |  | PYT3T_08489 | 14032 | ปรอทวัดไข้แบบอิเลคโทรนิค |  |  | THERMOMETERS, ELECTRONIC |  | TERUMO | C205 | WARD 12 | PYT3__A | ชั้น 12 |  | Active | Ex/PM | Ex/CAL | ตรวจสอบล่่าสุดวันที 10-11/04/2023 เบิกใหม่ 24/7/2023
https://nsmart.nhealth-asia.com/MTDPDB01/img.php?asset_masterPageSize=100&asset_masterPage=19&files=202109231253170.PHILIPS-EARLYVUE+VS30.jpg | 328195 |  | PYT3_08488 | 25209 | เครื่องตรวจวัดสัญญาณชีพ |  |  | MONITORS, PHYSIOLOGIC, VITAL SIGNS | DE72420727 | PHILIPS | EARLYVUE VS30 | OPD MEDICINE(อายุกรรม) | PYT3__A | ชั้น 1 |  | Active | In/PM | In/CAL
https://nsmart.nhealth-asia.com/MTDPDB01/img.php?asset_masterPageSize=100&asset_masterPage=19&files=201609140909080.indexTTTT.jpg | 328194 |  | PYT3_08487 | 14032 | ปรอทวัดไข้แบบอิเลคโทรนิค |  |  | THERMOMETERS, ELECTRONIC |  | TERUMO | C205 | OPD COUNTER NURSE (CN คัดกรอง) | PYT3__A | ชั้น 1 |  | Decommission | No PM | No calibration
https://nsmart.nhealth-asia.com/MTDPDB01/img.php?asset_masterPageSize=100&asset_masterPage=19&files=201708181316220.te171.jpg | 328193 |  | PYT3_08486 | 16495 | เครื่องควบคุมการให้ยาและสารละลายอัตโนมัติ |  |  | INFUSION PUMPS | 08010328 | TERUMO | TE-171 | BME-PYT3 | PYT3__A | ชั้น 3 |  | Decommission | In/PM | In/CAL
https://nsmart.nhealth-asia.com/MTDPDB01/img.php?asset_masterPageSize=100&asset_masterPage=19&files=201711101422240.HYGRO+DIGICON+TH+02+1.jpg | 328192 |  | PYT3_08485 | 12059 | เครื่องวัดความชื้น |  |  | THERMO-HYGRO METER | - | DIGICON | TH-02 | CATH-LAB | PYT3__A | ชั้น 3 | ห้องเก็บของCathlab | Active | In/PM | In/CAL | ขึ้นทะเบียนย้อนหลัง -JUL 2022 ห้องเก็บของCathlab
https://nsmart.nhealth-asia.com/MTDPDB01/img.php?asset_masterPageSize=100&asset_masterPage=19&files=201609140909080.indexTTTT.jpg | 328191 |  | PYT3T_08484 | 14032 | ปรอทวัดไข้แบบอิเลคโทรนิค |  |  | THERMOMETERS, ELECTRONIC | - | TERUMO | C205 | WARD 15 | PYT3__A | ชั้น 15 |  | Active | Ex/PM | Ex/CAL | แผนกเดิม BME เจอล่าสุด W15 ตรวจสอบล่่าสุดวันที 10-11/04/2023 แผนกเบิกใหม่ 23/02/2024
https://nsmart.nhealth-asia.com/MTDPDB01/img.php?asset_masterPageSize=100&asset_masterPage=19&files=201807051147510.PNU+DVT-2600.jpg | 328190 |  | PYT3T_08483 | 16837 | เครื่องพร้อมอุปกรณ์ป้องกันหลอดเลือดส่วนลึดอุดตันด้วยแรงดันอากาศอัตโนมัติ |  |  | PNEUMATIC PUMP | 20330634 | DAESUNG MAREF | DVT-2600 | BME-PYT3 | PYT3__A | ชั้น 3 |  | Active | Ex/PM | Ex/CAL | 20134805 >> 20330634 20/02/2024
https://nsmart.nhealth-asia.com/MTDPDB01/img.php?asset_masterPageSize=100&asset_masterPage=19&files=201807051147510.PNU+DVT-2600.jpg | 328189 |  | PYT3T_08482 | 16837 | เครื่องพร้อมอุปกรณ์ป้องกันหลอดเลือดส่วนลึดอุดตันด้วยแรงดันอากาศอัตโนมัติ |  |  | PNEUMATIC PUMP | 20134813 | DAESUNG MAREF | DVT-2600 | BME-PYT3 | PYT3__A | ชั้น 3 |  | Active | Ex/PM | Ex/CAL
https://nsmart.nhealth-asia.com/MTDPDB01/img.php?asset_masterPageSize=100&asset_masterPage=19&files=201807051147510.PNU+DVT-2600.jpg | 328188 |  | PYT3T_08481 | 16837 | เครื่องพร้อมอุปกรณ์ป้องกันหลอดเลือดส่วนลึดอุดตันด้วยแรงดันอากาศอัตโนมัติ |  |  | PNEUMATIC PUMP | 20134799 | DAESUNG MAREF | DVT-2600 | BME-PYT3 | PYT3__A | ชั้น 3 |  | Decommission | Ex/PM | No calibration
https://nsmart.nhealth-asia.com/MTDPDB01/img.php?asset_masterPageSize=100&asset_masterPage=19&files=201807051147510.PNU+DVT-2600.jpg | 328187 |  | PYT3T_08480 | 16837 | เครื่องพร้อมอุปกรณ์ป้องกันหลอดเลือดส่วนลึดอุดตันด้วยแรงดันอากาศอัตโนมัติ |  |  | PNEUMATIC PUMP | 20134800 | DAESUNG MAREF | DVT-2600 | BME-PYT3 | PYT3__A | ชั้น 3 |  | Active | Ex/PM | Ex/CAL
https://nsmart.nhealth-asia.com/MTDPDB01/img.php?asset_masterPageSize=100&asset_masterPage=19&files=201807051147510.PNU+DVT-2600.jpg | 328186 |  | PYT3T_08479 | 16837 | เครื่องพร้อมอุปกรณ์ป้องกันหลอดเลือดส่วนลึดอุดตันด้วยแรงดันอากาศอัตโนมัติ |  |  | PNEUMATIC PUMP | 20134806 | DAESUNG MAREF | DVT-2600 | BME-PYT3 | PYT3__A | ชั้น 3 |  | Active | Ex/PM | Ex/CAL
https://nsmart.nhealth-asia.com/MTDPDB01/img.php?asset_masterPageSize=100&asset_masterPage=19&files=201706270947540.elipar5543.jpg | 328185 |  | PYT3_08478 | 16386 | เครื่องฉายแสงอุดฟัน |  |  | LIGHT CURING UNIT |  | 3M HEALTH CARE | ELIPAR DEEPCURE-S | DENTAL (ทันตกรรม) | PYT3__A | ชั้น 2 |  | Active | In/PM | No calibration | : เครื่องแถม
https://nsmart.nhealth-asia.com/MTDPDB01/img.php?asset_masterPageSize=100&asset_masterPage=19&files=201809061121350.THERMO+QNIC.jpg | 328184 |  | PYT3_08477 | 14028 | เครื่องวัดอุณหภูมิแบบดิจิตอล |  |  | THERMOMETERS, DIGITAL |  | QNIC | QTM | WARD 10 | PYT3__A | ชั้น 10 |  | Decommission | In/PM | In/CAL
https://nsmart.nhealth-asia.com/MTDPDB01/img.php?asset_masterPageSize=100&asset_masterPage=19&files=202407190931140.FASMEDO-FL-200.jpg | 328183 |  | PYT3_08476 | 11963 | โคมไฟส่องผ่าตัดชนิดสวมศีรษะ |  |  | HEADLIGHTS | 200MTB003CB026 | FASMEDO | FL-200 | EENT( หูตาคอจมูก) | PYT3__A | ชั้น 4 | - | Decommission | In/PM | No calibration
https://nsmart.nhealth-asia.com/MTDPDB01/img.php?asset_masterPageSize=100&asset_masterPage=19&files=202407190931140.FASMEDO-FL-200.jpg | 328182 |  | PYT3_08475 | 11963 | โคมไฟส่องผ่าตัดชนิดสวมศีรษะ |  |  | HEADLIGHTS | 200MTB003CB028 | FASMEDO | FL-200 | EENT( หูตาคอจมูก) | PYT3__A | ชั้น 4 | - | Active | In/PM | No calibration
https://nsmart.nhealth-asia.com/MTDPDB01/img.php?asset_masterPageSize=100&asset_masterPage=19&files=201802221109530.TRITEC+VAC.jpg | 328181 |  | PYT3_08474 | 17682 | หัวต่อสุญญากาศ |  |  | MEDICAL GAS OUTLET, VACUUM |  | TRI-TECH MEDICAL | 1-800-253-8692 | WARD 7 | PYT3__A | ชั้น 7 | 731 | Active | In/PM | No calibration
https://nsmart.nhealth-asia.com/MTDPDB01/img.php?asset_masterPageSize=100&asset_masterPage=19&files=201802221110450.TRITEC++OXY.jpg | 328180 |  | PYT3_08473 | 17682 | หัวจ่ายก๊าซออกซิเจน |  |  | MEDICAL GAS OUTLET, OXYGEN |  | TRI-TECH MEDICAL | 1-800-253-8692 | WARD 7 | PYT3__A | ชั้น 7 |  | Active | In/PM | No calibration
https://nsmart.nhealth-asia.com/MTDPDB01/img.php?asset_masterPageSize=100&asset_masterPage=19&files=201610161947410.KD-321.jpg | 328179 |  | PYT3_08472 | 15175 | เครื่องชั่งน้ำหนักทางพยาธิ |  |  | SCALES, CLINICAL, LABORATORY | 641201323 | TANITA | KD-321 | NURSERY(เด็กอ่อน) | PYT3__A | ชั้น 6 |  | Active | In/PM | In/CAL
https://nsmart.nhealth-asia.com/MTDPDB01/img.php?asset_masterPageSize=100&asset_masterPage=19&files=202111221516310.ALP-CLM-40M.jpg | 328178 |  | LAB-PY3-106 | 13746 | เครื่องทำใหปราศจากเชื้อ |  |  | STERILIZING UNITS, STEAM | 700190 | ALP | CLM-40M | Laboratory Room (LAB) | PYT3__A | ชั้น 2 |  | Active | In/PM | In/CAL | บริษัท EURO SCAN เป็นผู้ขาย ติดต่อ 02-373-4906, 02-373-6957 13/02/2024 old code PYT3_08471 09/10/2024 update code LAB-PYT3-106 >> LAB-PY3-106
https://nsmart.nhealth-asia.com/MTDPDB01/img.php?asset_masterPageSize=100&asset_masterPage=19&files=201610161947410.KD-321.jpg | 328177 |  | PYT3_08470 | 15175 | เครื่องชั่งน้ำหนักทางพยาธิ |  |  | SCALES, CLINICAL, LABORATORY | 641201322 | TANITA | KD-321 | NURSERY(เด็กอ่อน) | PYT3__A | ชั้น 6 |  | Active | In/PM | In/CAL
https://nsmart.nhealth-asia.com/MTDPDB01/img.php?asset_masterPageSize=100&asset_masterPage=19&files=201811091624280.camera-sterilizer-dryer-ion-dry-2.jpg | 328176 |  | PYT3_08469 |  |  |  |  | BOTTLE STERILYZER | (#17) | CAMERA | ION-DRY2 | WARD 12 | PYT3__A | ชั้น 12 |  | Decommission | In/PM | No calibration
https://nsmart.nhealth-asia.com/MTDPDB01/img.php?asset_masterPageSize=100&asset_masterPage=19&files=201610161947410.KD-321.jpg | 328175 |  | PYT3_08468 | 15175 | เครื่องชั่งน้ำหนักทางพยาธิ |  |  | SCALES, CLINICAL, LABORATORY | 641201320 | TANITA | KD-321 | NURSERY(เด็กอ่อน) | PYT3__A | ชั้น 6 |  | Decommission | In/PM | In/CAL
https://nsmart.nhealth-asia.com/MTDPDB01/img.php?asset_masterPageSize=100&asset_masterPage=19&files=201610161947410.KD-321.jpg | 328174 |  | PYT3_08467 | 15175 | เครื่องชั่งน้ำหนักทางพยาธิ |  |  | SCALES, CLINICAL, LABORATORY | 641201321 | TANITA | KD-321 | NURSERY(เด็กอ่อน) | PYT3__A | ชั้น 6 |  | Active | In/PM | In/CAL
https://nsmart.nhealth-asia.com/MTDPDB01/img.php?asset_masterPageSize=100&asset_masterPage=19&files=201610161947410.KD-321.jpg | 328173 |  | PYT3_08466 | 15175 | เครื่องชั่งน้ำหนักทางพยาธิ |  |  | SCALES, CLINICAL, LABORATORY | 82100413 | TANITA | KD-321 | NURSERY(เด็กอ่อน) | PYT3__A | ชั้น 6 |  | Active | In/PM | In/CAL
https://nsmart.nhealth-asia.com/MTDPDB01/img.php?asset_masterPageSize=100&asset_masterPage=19&files=201610161947410.KD-321.jpg | 328172 |  | PYT3_08465 | 15175 | เครื่องชั่งน้ำหนักทางพยาธิ |  |  | SCALES, CLINICAL, LABORATORY | 641201324 | TANITA | KD-321 | NURSERY(เด็กอ่อน) | PYT3__A | ชั้น 6 |  | Defective | In/PM | In/CAL
https://nsmart.nhealth-asia.com/MTDPDB01/img.php?asset_masterPageSize=100&asset_masterPage=19&files=201610161947410.KD-321.jpg | 328171 |  | PYT3_08464 | 15175 | เครื่องชั่งน้ำหนักทางพยาธิ |  |  | SCALES, CLINICAL, LABORATORY | 641201327 | TANITA | KD-321 | NURSERY(เด็กอ่อน) | PYT3__A | ชั้น 6 |  | Active | In/PM | In/CAL
https://nsmart.nhealth-asia.com/MTDPDB01/img.php?asset_masterPageSize=100&asset_masterPage=19&files=201610161947410.KD-321.jpg | 328170 |  | PYT3_08463 | 15175 | เครื่องชั่งน้ำหนักทางพยาธิ |  |  | SCALES, CLINICAL, LABORATORY | 641201326 | TANITA | KD-321 | NURSERY(เด็กอ่อน) | PYT3__A | ชั้น 6 |  | Active | In/PM | In/CAL
https://nsmart.nhealth-asia.com/MTDPDB01/img.php?asset_masterPageSize=100&asset_masterPage=19&files=201909061943550.ARROW+MODEL+EZ-IO.jpg | 328169 |  | PYT3_08462 |  |  |  |  | INTRAOSSEOUS NEEDLE | K54872 | ARROW | EZ-IO | EMERGENCY( ฉุกเฉิน) | PYT3__A | ชั้น 1 |  | Active | In/PM | No calibration
https://nsmart.nhealth-asia.com/MTDPDB01/img.php?asset_masterPageSize=100&asset_masterPage=19&files=201912200936040.FUJIFILM-FDR+NANO.jpg | 328168 |  | PYT3_08461 | 13272 | เครื่องเอ็กซเรย์เคลื่อนที่ |  |  | RADIOGRAPHIC UNITS, MOBILE | 16452097 | FUJIFILM CORPORATION | FDR NANO | X-RAY | PYT3__A | ชั้น 1 |  | Active | Ex/PM | Ex/CAL | -code ลูกไม่ทราบราคา
https://nsmart.nhealth-asia.com/MTDPDB01/img.php?asset_masterPageSize=100&asset_masterPage=19&files=201803061654000.COMDELL2.jpg | 328167 |  | PYT3_06252_10 |  |  |  |  | COMPUTER, DIGITAL IMAGING SYSTEM |  | DELL | - | OPD CARDIO(ศูนย์หัวใจ) | PYT3__A | ชั้น 2 |  | Active | Ex/PM | No calibration | ขึ้นทะเบียนย้อนหลัง 19/12/2023 เปลี่ยน CODE UPDATE จาก PYT3_08460 >> PYT3_06252_10
https://nsmart.nhealth-asia.com/MTDPDB01/img.php?asset_masterPageSize=100&asset_masterPage=19&files=201609140909080.indexTTTT.jpg | 328166 |  | PYT3T_08459 | 14032 | ปรอทวัดไข้แบบอิเลคโทรนิค |  |  | THERMOMETERS, ELECTRONIC |  | TERUMO | C205 | WARD 10 | PYT3__A | ชั้น 10 |  | Decommission | Ex/PM | Ex/CAL | ตรวจสอบล่่าสุดวันที 10-11/04/2023
https://nsmart.nhealth-asia.com/MTDPDB01/img.php?asset_masterPageSize=100&asset_masterPage=19&files=201807051147510.PNU+DVT-2600.jpg | 328165 | - | PYT3T_08458 | 16837 | เครื่องพร้อมอุปกรณ์ป้องกันหลอดเลือดส่วนลึดอุดตันด้วยแรงดันอากาศอัตโนมัติ |  |  | PNEUMATIC PUMP | 20320729 | DAESUNG MAREF | DVT-2600 | BME-PYT3 | PYT3__A | ชั้น 3 |  | Active | Ex/PM | Ex/CAL | 18/10/2023 ส่งซ่อม SN: 2017882 และวางตัว Demo_000448 ให้ใช้งานแทน 23/11/2023 เนื่องจากไม่สามารถซ่อมได้บริษัทจึงให้วางเครื่อง Demo_000448 ไว้ใช้แทน (เปลี่ยนจาก SN.2017882 ไปเป็น SN.20320729)
https://nsmart.nhealth-asia.com/MTDPDB01/img.php?asset_masterPageSize=100&asset_masterPage=19&files=201807051147510.PNU+DVT-2600.jpg | 328164 |  | PYT3T_08457 | 16837 | เครื่องพร้อมอุปกรณ์ป้องกันหลอดเลือดส่วนลึดอุดตันด้วยแรงดันอากาศอัตโนมัติ |  |  | PNEUMATIC PUMP | 2017925 | DAESUNG MAREF | DVT-2600 | BME-PYT3 | PYT3__A | ชั้น 3 |  | Decommission | Ex/PM | Ex/CAL
https://nsmart.nhealth-asia.com/MTDPDB01/img.php?asset_masterPageSize=100&asset_masterPage=19&files=201807051147510.PNU+DVT-2600.jpg | 328163 |  | PYT3T_08456 | 16837 | เครื่องพร้อมอุปกรณ์ป้องกันหลอดเลือดส่วนลึดอุดตันด้วยแรงดันอากาศอัตโนมัติ |  |  | PNEUMATIC PUMP | 20330633 | DAESUNG MAREF | DVT-2600 | BME-PYT3 | PYT3__A | ชั้น 3 |  | Active | Ex/PM | Ex/CAL | Reinventory 20/02/2024 สวมโค้ดแทน old s/n 2017932
https://nsmart.nhealth-asia.com/MTDPDB01/img.php?asset_masterPageSize=100&asset_masterPage=19&files=201807051147510.PNU+DVT-2600.jpg | 328162 |  | PYT3T_08455 | 16837 | เครื่องพร้อมอุปกรณ์ป้องกันหลอดเลือดส่วนลึดอุดตันด้วยแรงดันอากาศอัตโนมัติ |  |  | PNEUMATIC PUMP | 20330635 | DAESUNG MAREF | DVT-2600 | BME-PYT3 | PYT3__A | ชั้น 3 |  | Active | Ex/PM | Ex/CAL | 2017931 >> 20330635 20/02/2024
https://nsmart.nhealth-asia.com/MTDPDB01/img.php?asset_masterPageSize=100&asset_masterPage=19&files=201807051147510.PNU+DVT-2600.jpg | 328161 |  | PYT3T_08454 | 16837 | เครื่องพร้อมอุปกรณ์ป้องกันหลอดเลือดส่วนลึดอุดตันด้วยแรงดันอากาศอัตโนมัติ |  |  | PNEUMATIC PUMP | 2017936 | DAESUNG MAREF | DVT-2600 | BME-PYT3 | PYT3__A | ชั้น 3 |  | Active | Ex/PM | Ex/CAL
https://nsmart.nhealth-asia.com/MTDPDB01/img.php?asset_masterPageSize=100&asset_masterPage=19&files=201705261439540.iminiplus.png | 328160 |  | LAB-PY3-050 | 14028 | เครื่องวัดอุณหภูมิแบบบันทึกค่า |  |  | THERMOMETERS, DATA LOGGER | MU-DB-0213-0382 | ESCORT | IMINIPLUS PDF | Laboratory Room (LAB) | PYT3__A | ชั้น 2 |  | Active | In/PM | In/CAL | 13/2/2567 old code PYT3_08453 09/10/2024 update code LAB-PYT3-050 >> LAB-PY3-050
https://nsmart.nhealth-asia.com/MTDPDB01/img.php?asset_masterPageSize=100&asset_masterPage=19&files=201803061739000.DATA+ESCORT+MINI.jpg | 328159 |  | LAB-PYT3-049 | 14028 | เครื่องวัดอุณหภูมิแบบบันทึกค่า |  |  | THERMOMETERS, DATA LOGGER | MU-DB-0213-0385 | ESCORT | INTELLIGENT MINI | Laboratory Room (LAB) | PYT3__A | ชั้น 2 |  | Decommission | In/PM | In/CAL | 13/2/2567 old code PYT3_08452
https://nsmart.nhealth-asia.com/MTDPDB01/img.php?asset_masterPageSize=100&asset_masterPage=19&files=201705261439540.iminiplus.png | 328158 |  | LAB-PY3-048 | 14028 | เครื่องวัดอุณหภูมิแบบบันทึกค่า |  |  | THERMOMETERS, DATA LOGGER | MU-DB-02130384 | ESCORT | IMINIPLUS PDF | Laboratory Room (LAB) | PYT3__A | ชั้น 2 |  | Active | In/PM | In/CAL | 13/2/2567 old code PYT3_08451 09/10/2024 update code LAB-PYT3-048 >> LAB-PY3-048
https://nsmart.nhealth-asia.com/MTDPDB01/img.php?asset_masterPageSize=100&asset_masterPage=19&files=201705261439540.iminiplus.png | 328157 |  | LAB-PY3-047 | 14028 | เครื่องวัดอุณหภูมิแบบบันทึกค่า |  |  | THERMOMETERS, DATA LOGGER | MU-DB-0213-0386 | ESCORT | IMINIPLUS PDF | Laboratory Room (LAB) | PYT3__A | ชั้น 2 |  | Active | In/PM | In/CAL | 13/2/2567 old code PYT3_08450 09/10/2024 update code LAB-PYT3-047 >> LAB-PY3-047
https://nsmart.nhealth-asia.com/MTDPDB01/img.php?asset_masterPageSize=100&asset_masterPage=19&files=201802221110450.TRITEC++OXY.jpg | 328156 |  | PYT3_08449 | 17682 | หัวจ่ายก๊าซออกซิเจน |  |  | MEDICAL GAS OUTLET, OXYGEN |  | TRI-TECH MEDICAL | 1-800-253-8692 | PHYATHAI BEAUTY CENTER (PBC ความงาม) | PYT3__A | ชั้น 14 | PWA | Decommission | In/PM | No calibration
https://nsmart.nhealth-asia.com/MTDPDB01/img.php?asset_masterPageSize=100&asset_masterPage=19&files=201809181443050.THERMO+HTC1.jpg | 328155 |  | PYT3_08448 | 12059 | เครื่องวัดความชื้น |  |  | THERMO-HYGRO METER | 19HTC1-085 | - | HTC-1 | ART-LAB (ศูนย์ผู้มีบุตรยาก) | PYT3__A | ชั้น 6 | ห้องเก็บของ Sterile | Active | In/PM | In/CAL | อยู่ห้อง Sterile -JUL 2022 อยู่ห้อง Sterile
https://nsmart.nhealth-asia.com/MTDPDB01/img.php?asset_masterPageSize=100&asset_masterPage=19&files=202106091006080.CAMERA-C-9041ES.jpg | 328154 | 031907070032 | PYT3_08447 |  |  |  |  | BOTTLE STERILYZER | 190090(#18) | CAMERA | C-9041ES | WARD 12 | PYT3__A | ชั้น 12 |  | Decommission | In/PM | No calibration | ขึ้นทะเบียนย้อนหลัง
https://nsmart.nhealth-asia.com/MTDPDB01/img.php?asset_masterPageSize=100&asset_masterPage=19&files=201609140909080.indexTTTT.jpg | 328153 |  | PYT3T_08446 | 14032 | ปรอทวัดไข้แบบอิเลคโทรนิค |  |  | THERMOMETERS, ELECTRONIC |  | TERUMO | C205 | OPD COUNTER NURSE (CN คัดกรอง) | PYT3__A | ชั้น 1 | ด้านนอก | Decommission | Ex/PM | Ex/CAL | ตรวจสอบล่่าสุดวันที 10-11/04/2023
https://nsmart.nhealth-asia.com/MTDPDB01/img.php?asset_masterPageSize=100&asset_masterPage=19&files=201609140909080.indexTTTT.jpg | 328152 |  | PYT3T_08445 | 14032 | ปรอทวัดไข้แบบอิเลคโทรนิค |  |  | THERMOMETERS, ELECTRONIC |  | TERUMO | C205 | OPD COUNTER NURSE (CN คัดกรอง) | PYT3__A | ชั้น 1 |  | Active | Ex/PM | Ex/CAL | ตรวจสอบล่่าสุดวันที 10-11/04/2023 เบิกใหม่แบบมีซาก 23/11/2023 เบิกใหม่แบบมีซาก 11/11/2024
https://nsmart.nhealth-asia.com/MTDPDB01/img.php?asset_masterPageSize=100&asset_masterPage=19&files=201802221109530.TRITEC+VAC.jpg | 328151 |  | PYT3_08444 | 17682 | หัวต่อสุญญากาศ |  |  | MEDICAL GAS OUTLET, VACUUM |  | TRI-TECH MEDICAL | 1-800-253-8692 | WARD 7 | PYT3__A | ชั้น 7 | 751 | Active | In/PM | No calibration
https://nsmart.nhealth-asia.com/MTDPDB01/img.php?asset_masterPageSize=100&asset_masterPage=19&files=201611271650470.topconlree.jpg | 327539 |  | PYT3_07403_2 |  |  |  |  | LENSOMETERS, AUTOMATED | 2834119 | TOPCON | CL-300 | EENT( หูตาคอจมูก) | PYT3__A | ชั้น 14 | แผนก Lasik room 7 | Active | Ex/PM | No calibration
https://nsmart.nhealth-asia.com/MTDPDB01/img.php?asset_masterPageSize=100&asset_masterPage=19&files=202002280856380.TOPCON-KR-1.jpg | 327538 | - | PYT3_07403_1 |  |  |  |  | REFRACTORS, OPHTHALMIC, AUTOMATED | 4490777 | TOPCON | KR-1 | EENT( หูตาคอจมูก) | PYT3__A | ชั้น 14 | แผนก Lasik room 8 | Active | Ex/PM | No calibration | 07/10/2024 update Software Version
https://nsmart.nhealth-asia.com/MTDPDB01/img.php?asset_masterPageSize=100&asset_masterPage=20&files=201802221110450.TRITEC++OXY.jpg | 323500 |  | PYT3_08443 | 17682 | หัวจ่ายก๊าซออกซิเจน |  |  | MEDICAL GAS OUTLET, OXYGEN |  | TRI-TECH MEDICAL | 1-800-253-8692 | WARD 7 | PYT3__A | ชั้น 7 | 751 | Active | In/PM | No calibration
https://nsmart.nhealth-asia.com/MTDPDB01/img.php?asset_masterPageSize=100&asset_masterPage=20&files=201807051147510.PNU+DVT-2600.jpg | 323499 |  | PYT3T_08442 | 16837 | เครื่องพร้อมอุปกรณ์ป้องกันหลอดเลือดส่วนลึดอุดตันด้วยแรงดันอากาศอัตโนมัติ |  |  | PNEUMATIC PUMP | 1701091 | DAESUNG MAREF | DVT-2600 | BME-PYT3 | PYT3__A | ชั้น 3 |  | Active | Ex/PM | Ex/CAL
https://nsmart.nhealth-asia.com/MTDPDB01/img.php?asset_masterPageSize=100&asset_masterPage=20&files=201807051147510.PNU+DVT-2600.jpg | 323498 |  | PYT3_08441 | 16837 | เครื่องพร้อมอุปกรณ์ป้องกันหลอดเลือดส่วนลึดอุดตันด้วยแรงดันอากาศอัตโนมัติ |  |  | PNEUMATIC PUMP | 1800544 | DAESUNG MAREF | DVT-2600 | BME-PYT3 | PYT3__A | ชั้น 3 |  | Decommission | Ex/PM | No calibration | - บริษัทนำเครื่องวางกลับพร้อมนำเครื่องใหม่มาทดแทน
https://nsmart.nhealth-asia.com/MTDPDB01/img.php?asset_masterPageSize=100&asset_masterPage=20&files=201807051147510.PNU+DVT-2600.jpg | 323497 |  | PYT3T_08440 | 16837 | เครื่องพร้อมอุปกรณ์ป้องกันหลอดเลือดส่วนลึดอุดตันด้วยแรงดันอากาศอัตโนมัติ |  |  | PNEUMATIC PUMP | 2037046 | DAESUNG MAREF | DVT-2600 | BME-PYT3 | PYT3__A | ชั้น 3 |  | Active | Ex/PM | Ex/CAL
https://nsmart.nhealth-asia.com/MTDPDB01/img.php?asset_masterPageSize=100&asset_masterPage=20&files=201603301115240.201509211045300.M3150.jpg | 323496 |  | PYT3_08439 |  |  |  |  | MONITORS, PHYSIOLOGIC, CENTRAL STATION | 2UA90303KW | HP | RP5700 | INTENSIVE CARE UNIT(ผู้ป่วยหนัก) | PYT3__A | ชั้น 3 | ICU1 | Active | In/PM | No calibration | ได้รับมาจากโรงพยาบาลพญาไท 1
https://nsmart.nhealth-asia.com/MTDPDB01/img.php?asset_masterPageSize=100&asset_masterPage=20&files=201807051147510.PNU+DVT-2600.jpg | 323495 |  | PYT3T_08438 | 16837 | เครื่องพร้อมอุปกรณ์ป้องกันหลอดเลือดส่วนลึดอุดตันด้วยแรงดันอากาศอัตโนมัติ |  |  | PNEUMATIC PUMP | 2017871 | DAESUNG MAREF | DVT-2600 | BME-PYT3 | PYT3__A | ชั้น 3 |  | Active | Ex/PM | Ex/CAL
https://nsmart.nhealth-asia.com/MTDPDB01/img.php?asset_masterPageSize=100&asset_masterPage=20&files=201807051147510.PNU+DVT-2600.jpg | 323494 |  | PYT3T_08437 | 16837 | เครื่องพร้อมอุปกรณ์ป้องกันหลอดเลือดส่วนลึดอุดตันด้วยแรงดันอากาศอัตโนมัติ |  |  | PNEUMATIC PUMP | 20222740 | DAESUNG MAREF | DVT-2600 | BME-PYT3 | PYT3__A | ชั้น 3 |  | Active | Ex/PM | Ex/CAL | 09/10/2023 ส่งซ่อม SN: 2017880 27/11/2023 วางตัวใหม่ให้ใช้งานแทนเนื่องจากไม่สามารถซ่อมได้ SN: 20222740 ขึ้นทะเบียนแทน
https://nsmart.nhealth-asia.com/MTDPDB01/img.php?asset_masterPageSize=100&asset_masterPage=20&files=201807051147510.PNU+DVT-2600.jpg | 323493 |  | PYT3T_08436 | 16837 | เครื่องพร้อมอุปกรณ์ป้องกันหลอดเลือดส่วนลึดอุดตันด้วยแรงดันอากาศอัตโนมัติ |  |  | PNEUMATIC PUMP | 2017773 | DAESUNG MAREF | DVT-2600 | BME-PYT3 | PYT3__A | ชั้น 3 |  | Active | Ex/PM | Ex/CAL
https://nsmart.nhealth-asia.com/MTDPDB01/img.php?asset_masterPageSize=100&asset_masterPage=20&files=201609140909080.indexTTTT.jpg | 323492 |  | PYT3T_08435 | 14032 | ปรอทวัดไข้แบบอิเลคโทรนิค |  |  | THERMOMETERS, ELECTRONIC | - | TERUMO | C205 | WARD 9 | PYT3__A | ชั้น 9 |  | Active | Ex/PM | Ex/CAL | ตรวจสอบล่่าสุดวันที 10-11/04/2023
https://nsmart.nhealth-asia.com/MTDPDB01/img.php?asset_masterPageSize=100&asset_masterPage=20&files=201510131609310.CK-301.jpg | 323491 |  | PYT3_08434 | 16158 | เครื่องวัดความดันโลหิตแบบปรอท |  |  | SPHYGMOMANOMETERS, MERCURY | 210038 | SPIRIT | CK-301 | OPD CARDIO(ศูนย์หัวใจ) | PYT3__A | ชั้น 2 |  | Active | In/PM | In/CAL
https://nsmart.nhealth-asia.com/MTDPDB01/img.php?asset_masterPageSize=100&asset_masterPage=20&files=201807051147510.PNU+DVT-2600.jpg | 323490 |  | PYT3T_08433 | 16837 | เครื่องพร้อมอุปกรณ์ป้องกันหลอดเลือดส่วนลึดอุดตันด้วยแรงดันอากาศอัตโนมัติ |  |  | PNEUMATIC PUMP | 2017770 | DAESUNG MAREF | DVT-2600 | BME-PYT3 | PYT3__A | ชั้น 3 |  | Active | Ex/PM | Ex/CAL
https://nsmart.nhealth-asia.com/MTDPDB01/img.php?asset_masterPageSize=100&asset_masterPage=20&files=201809130941380.SYRING+Mp101.gif | 323489 |  | PYT3_08432 | 13217 | เครื่องให้สารละลายด้วยกระบอกไซริงค์ |  |  | INFUSION PUMPS, SYRINGE | E210830168047S | MICREL MEDICAL DEVICE | MP-101+ | NURSERY(เด็กอ่อน) | PYT3__A | ชั้น 6 |  | Active | In/PM | In/CAL
https://nsmart.nhealth-asia.com/MTDPDB01/img.php?asset_masterPageSize=100&asset_masterPage=20&files=201806291007120.SCAN+VOLUSONP8.jpg | 323488 |  | PYT3_08431 | 15976 | เครื่องตรวจอวัยวะภายในด้วยคลื่นเสียงความถี่สูง |  |  | SCANNING SYSTEMS, ULTRASONIC, GENERAL-PURPOSE | VP8807154/1573UL2706 | GE HEALTHCARE | VOLUSON P8 | OPD OB/GYN(ศุนย์สุขภาพหญิง) | PYT3__A | ชั้น 2 |  | Active | Ex/PM | No calibration
https://nsmart.nhealth-asia.com/MTDPDB01/img.php?asset_masterPageSize=100&asset_masterPage=20&files=201802221109530.TRITEC+VAC.jpg | 323487 |  | PYT3_08430 | 17682 | หัวต่อสุญญากาศ |  |  | MEDICAL GAS OUTLET, VACUUM |  | TRI-TECH MEDICAL | 1-800-253-8692 | WARD 7 | PYT3__A | ชั้น 7 | 743 | Active | In/PM | No calibration
https://nsmart.nhealth-asia.com/MTDPDB01/img.php?asset_masterPageSize=100&asset_masterPage=20&files=201802221109530.TRITEC+VAC.jpg | 323486 |  | PYT3_08429 | 17682 | หัวต่อสุญญากาศ |  |  | MEDICAL GAS OUTLET, VACUUM |  | TRI-TECH MEDICAL | 1-800-253-8692 | WARD 7 | PYT3__A | ชั้น 7 | 739 | Decommission | In/PM | No calibration
https://nsmart.nhealth-asia.com/MTDPDB01/img.php?asset_masterPageSize=100&asset_masterPage=20&files=201802221109530.TRITEC+VAC.jpg | 323485 |  | PYT3_08428 | 17682 | หัวต่อสุญญากาศ |  |  | MEDICAL GAS OUTLET, VACUUM |  | TRI-TECH MEDICAL | 1-800-253-8692 | WARD 7 | PYT3__A | ชั้น 7 | 734 | Active | In/PM | No calibration
https://nsmart.nhealth-asia.com/MTDPDB01/img.php?asset_masterPageSize=100&asset_masterPage=20&files=201807051147510.PNU+DVT-2600.jpg | 323484 |  | PYT3T_08427 | 16837 | เครื่องพร้อมอุปกรณ์ป้องกันหลอดเลือดส่วนลึดอุดตันด้วยแรงดันอากาศอัตโนมัติ |  |  | PNEUMATIC PUMP | 2017879 | DAESUNG MAREF | DVT-2600 | BME-PYT3 | PYT3__A | ชั้น 3 |  | Active | Ex/PM | Ex/CAL | เครื่องวางซื้อเซต
https://nsmart.nhealth-asia.com/MTDPDB01/img.php?asset_masterPageSize=100&asset_masterPage=20&files=201807051147510.PNU+DVT-2600.jpg | 323483 |  | PYT3T_08426 | 16837 | เครื่องพร้อมอุปกรณ์ป้องกันหลอดเลือดส่วนลึดอุดตันด้วยแรงดันอากาศอัตโนมัติ |  |  | PNEUMATIC PUMP | 2017878 | DAESUNG MAREF | DVT-2600 | BME-PYT3 | PYT3__A | ชั้น 3 |  | Active | Ex/PM | Ex/CAL | เครื่องวางซื้อเซต
https://nsmart.nhealth-asia.com/MTDPDB01/img.php?asset_masterPageSize=100&asset_masterPage=20&files=201503311942130.R+Series.jpg | 323482 | 032108010016 | PYT3_08425 | 11134 | เครื่องกระตุกหัวใจ |  |  | DEFIBRILLATORS, EXTERNAL, MANUAL | (21)AF21E136895 | ZOLL | R Series | WARD 8 | PYT3__A | ชั้น 8 |  | Active | In/PM | In/CAL
https://nsmart.nhealth-asia.com/MTDPDB01/img.php?asset_masterPageSize=100&asset_masterPage=20&files=201503311942130.R+Series.jpg | 323481 | 032108010015 | PYT3_08424 | 11134 | เครื่องกระตุกหัวใจ |  |  | DEFIBRILLATORS, EXTERNAL, MANUAL | (21)AF21E136896 | ZOLL | R Series | CATH-LAB | PYT3__A | ชั้น 3 |  | Active | In/PM | In/CAL
https://nsmart.nhealth-asia.com/MTDPDB01/img.php?asset_masterPageSize=100&asset_masterPage=20&files=201807051147510.PNU+DVT-2600.jpg | 323480 |  | PYT3T_08423 | 16837 | เครื่องพร้อมอุปกรณ์ป้องกันหลอดเลือดส่วนลึดอุดตันด้วยแรงดันอากาศอัตโนมัติ |  |  | PNEUMATIC PUMP | 2017873 | DAESUNG MAREF | DVT-2600 | BME-PYT3 | PYT3__A | ชั้น 3 |  | Active | Ex/PM | Ex/CAL
https://nsmart.nhealth-asia.com/MTDPDB01/img.php?asset_masterPageSize=100&asset_masterPage=20&files=201807051147510.PNU+DVT-2600.jpg | 323479 |  | PYT3T_08422 | 16837 | เครื่องพร้อมอุปกรณ์ป้องกันหลอดเลือดส่วนลึดอุดตันด้วยแรงดันอากาศอัตโนมัติ |  |  | PNEUMATIC PUMP | 2017874 | DAESUNG MAREF | DVT-2600 | BME-PYT3 | PYT3__A | ชั้น 3 |  | Active | Ex/PM | Ex/CAL
https://nsmart.nhealth-asia.com/MTDPDB01/img.php?asset_masterPageSize=100&asset_masterPage=20&files=201807051147510.PNU+DVT-2600.jpg | 323478 |  | PYT3T_08421 | 16837 | เครื่องพร้อมอุปกรณ์ป้องกันหลอดเลือดส่วนลึดอุดตันด้วยแรงดันอากาศอัตโนมัติ |  |  | PNEUMATIC PUMP | 2037057 | DAESUNG MAREF | DVT-2600 | BME-PYT3 | PYT3__A | ชั้น 3 |  | Active | Ex/PM | Ex/CAL
https://nsmart.nhealth-asia.com/MTDPDB01/img.php?asset_masterPageSize=100&asset_masterPage=20&files=201807051147510.PNU+DVT-2600.jpg | 323477 |  | PYT3T_08420 | 16837 | เครื่องพร้อมอุปกรณ์ป้องกันหลอดเลือดส่วนลึดอุดตันด้วยแรงดันอากาศอัตโนมัติ |  |  | PNEUMATIC PUMP | 2017872 | DAESUNG MAREF | DVT-2600 | BME-PYT3 | PYT3__A | ชั้น 3 |  | Active | Ex/PM | Ex/CAL
https://nsmart.nhealth-asia.com/MTDPDB01/img.php?asset_masterPageSize=100&asset_masterPage=20&files=201807051147510.PNU+DVT-2600.jpg | 323476 |  | PYT3T_08419 | 16837 | เครื่องพร้อมอุปกรณ์ป้องกันหลอดเลือดส่วนลึดอุดตันด้วยแรงดันอากาศอัตโนมัติ |  |  | PNEUMATIC PUMP | 2017876 | DAESUNG MAREF | DVT-2600 | BME-PYT3 | PYT3__A | ชั้น 3 |  | Active | Ex/PM | Ex/CAL
https://nsmart.nhealth-asia.com/MTDPDB01/img.php?asset_masterPageSize=100&asset_masterPage=20&files=201807051147510.PNU+DVT-2600.jpg | 323475 |  | PYT3T_08418 | 16837 | เครื่องพร้อมอุปกรณ์ป้องกันหลอดเลือดส่วนลึดอุดตันด้วยแรงดันอากาศอัตโนมัติ |  |  | PNEUMATIC PUMP | 2017875 | DAESUNG MAREF | DVT-2600 | BME-PYT3 | PYT3__A | ชั้น 3 |  | Active | Ex/PM | Ex/CAL
https://nsmart.nhealth-asia.com/MTDPDB01/img.php?asset_masterPageSize=100&asset_masterPage=20&files=201807051147510.PNU+DVT-2600.jpg | 323474 |  | PYT3T_08417 | 16837 | เครื่องพร้อมอุปกรณ์ป้องกันหลอดเลือดส่วนลึดอุดตันด้วยแรงดันอากาศอัตโนมัติ |  |  | PNEUMATIC PUMP | 2017877 | DAESUNG MAREF | DVT-2600 | BME-PYT3 | PYT3__A | ชั้น 3 |  | Active | Ex/PM | Ex/CAL | เครื่องวางขาย Set
https://nsmart.nhealth-asia.com/MTDPDB01/img.php?asset_masterPageSize=100&asset_masterPage=20&files=201504171758140.Clock+HTC-1.jpg | 323473 |  | PYT3_08416 | 12059 | เครื่องวัดความชื้น |  |  | THERMO-HYGRO METER | 19HTC1-083 | CLOCK | HTC-1 | PHARMACY-STORE (คลังยา) | PYT3__A | ชั้น D |  | Active | In/PM | In/CAL | -location เดิม : PHARMARCY fl D -jul 2022 : อยู่ในห้องเก็บน้ำเกลือ 27/9/2023 ทำการย้ายแผนกจากเดิม PHARMACY TO PHARMACY-STORE
https://nsmart.nhealth-asia.com/MTDPDB01/img.php?asset_masterPageSize=100&asset_masterPage=20&files=201504171758140.Clock+HTC-1.jpg | 323472 |  | PYT3_08415 | 12059 | เครื่องวัดความชื้น |  |  | THERMO-HYGRO METER | 19HTC1-084 | CLOCK | HTC-1 | PHARMACY-STORE (คลังยา) | PYT3__A | ชั้น D |  | Active | In/PM | In/CAL | -location เดิม : PHARMARCY fl 6 -jul 2022 : อยู่คลังยาชั้น D 27/9/2023 ทำการย้ายแผนกจากเดิม PHARMACY TO PHARMACY-STORE
https://nsmart.nhealth-asia.com/MTDPDB01/img.php?asset_masterPageSize=100&asset_masterPage=20&files=201811091624280.camera-sterilizer-dryer-ion-dry-2.jpg | 323471 |  | PYT3_08414 |  |  |  |  | BOTTLE STERILYZER | (#16) | CAMERA | ION-DRY2 | WARD 12 | PYT3__A | ชั้น 12 |  | Decommission | In/PM | No calibration | Reinven ward12
https://nsmart.nhealth-asia.com/MTDPDB01/img.php?asset_masterPageSize=100&asset_masterPage=20&files=201809181443050.THERMO+HTC1.jpg | 323470 |  | PYT3_08413 | 12059 | เครื่องวัดความชื้น |  |  | THERMO-HYGRO METER | 19HTC1-081 | - | HTC-1 | ART-LAB (ศูนย์ผู้มีบุตรยาก) | PYT3__A | ชั้น 6 | ห้องตัวอ่อน | Active | In/PM | In/CAL | อยู่ห้องตัวอ่อน -JUL 2022 อยู่ห้องตัวอ่อน
https://nsmart.nhealth-asia.com/MTDPDB01/img.php?asset_masterPageSize=100&asset_masterPage=20&files=202003100901330.safe+wander.jpg | 323469 |  | PYT3_08412 | 12585 | ระบบร้องเตือนเมื่อผู้ป่วยลงจากเตียง |  |  | ALARMS, OCCUPANCY, BED | 0102E04F432E5876 | SAFE WANDER | - | WARD 15 | PYT3__A | ชั้น 15 | Code 07 | Active | In/PM | No calibration | MFR: SAFE WANDER GATEWAY, MODEL SWGW110
https://nsmart.nhealth-asia.com/MTDPDB01/img.php?asset_masterPageSize=100&asset_masterPage=20&files=201902041005100.howkmed+hk-300.jpg | 323468 |  | PYT3_08411 | 13209 | เครื่องควบคุมการให้อาหารเหลวทางสายยางอัตโนมัติ |  |  | INFUSION PUMPS, ENTERAL FEEDING | 01127463 | SHENZHEN HAWK MEDICAL INSTRUMENT (HAWKMED) | HK-300 | WARD 8 | PYT3__A | ชั้น 8 |  | Active | In/PM | In/CAL | Model : HAWKMED-HK-300
https://nsmart.nhealth-asia.com/MTDPDB01/img.php?asset_masterPageSize=100&asset_masterPage=20&files=201902041005100.howkmed+hk-300.jpg | 323467 |  | PYT3_08410 | 13209 | เครื่องควบคุมการให้อาหารเหลวทางสายยางอัตโนมัติ |  |  | INFUSION PUMPS, ENTERAL FEEDING | 01127310 | SHENZHEN HAWK MEDICAL INSTRUMENT (HAWKMED) | HK-300 | WARD 8 | PYT3__A | ชั้น 8 |  | Active | In/PM | In/CAL | Model : HAWKMED-HK-300
https://nsmart.nhealth-asia.com/MTDPDB01/img.php?asset_masterPageSize=100&asset_masterPage=20&files=201509281432350.DIGICON-TH-02.jpg | 323466 |  | PYT3_08409 | 12059 | เครื่องวัดความชื้น |  |  | THERMO-HYGRO METER | 19HTC1-057 | DIGICON | TH-03 | EMERGENCY( ฉุกเฉิน) | PYT3__A | ชั้น 1 | ห้องStock พี่แดงข้างห้องน้ำ ตรงแผนก OPD SUR | Active | In/PM | In/CAL | -location เดิม : emergency fl1 -jul 2022 : ห้องStock พี่แดงข้างห้องน้ำ ตรงแผนก OPD SUR
https://nsmart.nhealth-asia.com/MTDPDB01/img.php?asset_masterPageSize=100&asset_masterPage=20&files=202209201554170.PREMIERE-XC-2415.jpg | 323465 |  | PYT3_08408 | 10780 | เครื่องปั่นแยกสาร |  |  | CENTRIFUGES, TABLETOP |  | PREMIERE | XC-2415 | PHYATHAI BEAUTY CENTER (PBC ความงาม) | PYT3__A | ชั้น 14 |  | Active | In/PM | In/CAL | ประกันเครื่อง 6 เดือน เริ่ม 18-10-21 บ.Science City รอติดต่อทางบริษัทเกี่ยวกับ Plan PM,CAL ยี่ห้อ : PREMIERE Model : XC-2415
https://nsmart.nhealth-asia.com/MTDPDB01/img.php?asset_masterPageSize=100&asset_masterPage=20&files=201802061059320.ESCORT++MINI.jpg | 323464 |  | LAB-PY3-046 | 14028 | เครื่องวัดอุณหภูมิแบบบันทึกค่า |  |  | THERMOMETERS, DATA LOGGER | MI-BF-103-049 | ESCORT | MINI | Laboratory Room (LAB) | PYT3__A | ชั้น 2 |  | Active | In/PM | In/CAL | 13/2/2567 old code PYT3_08407 09/10/2024 update code LAB-PYT3-046 >> LAB-PY3-046
https://nsmart.nhealth-asia.com/MTDPDB01/img.php?asset_masterPageSize=100&asset_masterPage=20&files=201911191102120.vbm.jpg | 323463 |  | PYT3_08406 |  |  |  |  | PRESSURE MONITORING TUBING SET | 2132405 | VBM | - | EMERGENCY( ฉุกเฉิน) | PYT3__A | ชั้น 1 |  | Active | In/PM | In/CAL
https://nsmart.nhealth-asia.com/MTDPDB01/img.php?asset_masterPageSize=100&asset_masterPage=20&files=201911191102120.vbm.jpg | 323462 |  | PYT3_08405 |  |  |  |  | PRESSURE MONITORING TUBING SET | 2132374 | VBM | - | EMERGENCY( ฉุกเฉิน) | PYT3__A | ชั้น 1 |  | Active | In/PM | In/CAL
https://nsmart.nhealth-asia.com/MTDPDB01/img.php?asset_masterPageSize=100&asset_masterPage=20&files=201803172142350.PIP+PROLINE+P2002.jpg | 323461 |  | LAB-PY3-045 | 15663 | เครื่องดูดปล่อยของเหลวแบบอัตโนมัติ |  |  | PIPETTES | 17609991 | SARTORIUS | PROLINE PLUS 20-200 ul | Laboratory Room (LAB) | PYT3__A | ชั้น 2 |  | Active | In/PM | In/CAL | 13/2/2567 old code PYT3_08404 09/10/2024 update code LAB-PYT3-045 >> LAB-PY3-045
https://nsmart.nhealth-asia.com/MTDPDB01/img.php?asset_masterPageSize=100&asset_masterPage=20&files=202003031312090.pippet+puls200.jpg | 323460 |  | LAB-PY3-044 | 15663 | เครื่องดูดปล่อยของเหลวแบบอัตโนมัติ |  |  | PIPETTES | 7703717 | BIOHIT | PROLINE PLUS 200 ul | Laboratory Room (LAB) | PYT3__A | ชั้น 2 |  | Decommission | In/PM | In/CAL | 13/2/2567 old code PYT3_08403 09/10/2024 update code LAB-PYT3-044 >> LAB-PY3-044
https://nsmart.nhealth-asia.com/MTDPDB01/img.php?asset_masterPageSize=100&asset_masterPage=20&files=201803231028440.SARTORIUS+proline+plus+50+ul.jpg | 323459 |  | LAB-PY3-043 | 15663 | เครื่องดูดปล่อยของเหลวแบบอัตโนมัติ |  |  | PIPETTES | 14567307 | SARTORIUS | PROLINE PLUS 50 ul | Laboratory Room (LAB) | PYT3__A | ชั้น 2 |  | Active | In/PM | In/CAL | 13/2/2567 old code PYT3_08402 09/10/2024 update code LAB-PYT3-043 >> LAB-PY3-043
https://nsmart.nhealth-asia.com/MTDPDB01/img.php?asset_masterPageSize=100&asset_masterPage=20&files=201801272209560.GE+BILISOFT+LED.jpg | 323458 |  | PYT3_08401 | 13037 | เครื่องบำบัดรักษาด้วยแสง |  |  | PHOTOTHERAPY UNITS | (21)HGAA60624 | GE HEALTHCARE | BILISOFT LED | NURSERY(เด็กอ่อน) | PYT3__A | ชั้น 6 |  | Active | In/PM | In/CAL | BILISOFT 2.0
https://nsmart.nhealth-asia.com/MTDPDB01/img.php?asset_masterPageSize=100&asset_masterPage=20&files=202005171318340.202005041632320.SINGHA+ES-14CTRL.jpg | 323457 |  | PYT3_08400 | 10347 | เตียงผู้ป่วยปรับระดับด้วยไฟฟ้า |  |  | BEDS, ELECTRIC | (OBS#3) | SINGHA | SGA-320421 | OBSERVE(สังเกตอาการ) | PYT3__A | ชั้น 14 | SIM4 | Decommission | In/PM | No calibration
https://nsmart.nhealth-asia.com/MTDPDB01/img.php?asset_masterPageSize=100&asset_masterPage=20&files=201609140909080.indexTTTT.jpg | 323456 |  | PYT3T_08399 | 14032 | ปรอทวัดไข้แบบอิเลคโทรนิค |  |  | THERMOMETERS, ELECTRONIC |  | TERUMO | C205 | WARD 10 | PYT3__A | ชั้น 10 |  | Decommission | Ex/PM | Ex/CAL | ตรวจสอบล่่าสุดวันที 10-11/04/2023
https://nsmart.nhealth-asia.com/MTDPDB01/img.php?asset_masterPageSize=100&asset_masterPage=20&files=201812142347450.BED+66250D.jpg | 323455 | 032107140016 | PYT3_08398 | 10347 | เตียงผู้ป่วยปรับระดับด้วยไฟฟ้า |  |  | BEDS, ELECTRIC | 9006026 00005(ICU#21) | PARAMOUNT BED | PA-66250DXS | INTENSIVE CARE UNIT(ผู้ป่วยหนัก) | PYT3__A | ชั้น 3 |  | Active | In/PM | No calibration | Nhealth รับประกัน3ปีในเครือBDMS ในเอกสารPO ลงไว้รับประกัน 2 ปี
https://nsmart.nhealth-asia.com/MTDPDB01/img.php?asset_masterPageSize=100&asset_masterPage=20&files=201904191526520.NATUR+MCN-03.jpg | 323454 |  | PYT3_08397 |  |  |  |  | BOTTLE STERILYZER |  | NATUR | MCN-03 | NURSERY(เด็กอ่อน) | PYT3__A | ชั้น 6 |  | Decommission | In/PM | No calibration
https://nsmart.nhealth-asia.com/MTDPDB01/img.php?asset_masterPageSize=100&asset_masterPage=20&files=202302271121080.RIESTER-OPTHERMO.jpg | 323453 |  | PYT3_08393 | 12815 | เครื่องมือตรวจโรค หู ตา คอ จมูก |  |  | OPHTHALMOSCOPE/OTOSCOPE | 201805 | RIESTER | - | WARD 10 | PYT3__A | ชั้น 10 |  | Active | In/PM | No calibration
https://nsmart.nhealth-asia.com/MTDPDB01/img.php?asset_masterPageSize=100&asset_masterPage=20&files=202209160818000.WELCH+ALLYN-60814.jfif | 323452 |  | PYT3_08395 | 12293 | เครื่องมือช่วยใส่ท่อช่วยหายใจ และส่องหลอดลม |  |  | LARYNGOSCOPES |  | WELCH ALLYN | 60814 | ANESTHESIA (วิสัญญี) | PYT3__A | ชั้น 3 |  | Active | In/PM | No calibration | REINVENTORY เจอในรอบ PM 11/2022 19/09/2023 sup bme ให้แก้ไข location OR>>ANE
https://nsmart.nhealth-asia.com/MTDPDB01/img.php?asset_masterPageSize=100&asset_masterPage=20&files=201910211409020.PHILIPS+EPIQ+CVX.jpg | 323451 |  | PYT3_08392 | 17422 | เครื่องตรวจหัวใจด้วยคลื่นเสียงความถี่สูง |  |  | SCANNING SYSTEMS, ULTRASONIC, CARDIAC | US821B0733 | PHILIPS | EPIQ CVX | OPD CARDIO(ศูนย์หัวใจ) | PYT3__A | ชั้น 2 |  | Active | Ex/PM | No calibration | เครื่องเก่าที่ทำการเครมกับบริษัทเนื่องจากมีปัญหาคือ SN : US921B0051
https://nsmart.nhealth-asia.com/MTDPDB01/img.php?asset_masterPageSize=100&asset_masterPage=20&files=201811091624280.camera-sterilizer-dryer-ion-dry-2.jpg | 323450 | 031807070002 | PYT3_08391 |  |  |  |  | BOTTLE STERILYZER | C9041ES172997(#15) | CAMERA | ION-DRY2 | WARD 12 | PYT3__A | ชั้น 12 |  | Decommission | In/PM | No calibration | ขึ้นทะเบียนย้อนหลัง
https://nsmart.nhealth-asia.com/MTDPDB01/img.php?asset_masterPageSize=100&asset_masterPage=20&files=201611230930490.oftal_ri-scope_l.jpg | 323449 | 031108100051 | PYT3_08394 | 12815 | เครื่องมือในการตรวจนัยน์ตา |  |  | OPHTHALMOSCOPES | (#9) | RIESTER | 1222 | WARD 11 | PYT3__A | ชั้น 11 |  | Decommission | In/PM | No calibration | ขึ้นทะเบียนใหม่เนื่องจาก Code ซ้ำ
https://nsmart.nhealth-asia.com/MTDPDB01/img.php?asset_masterPageSize=100&asset_masterPage=20&files= | 323448 |  | PYT3_08396 | - | รอขึ้นทะเบียน |  |  | - | - |  |  | BME-PYT3 | PYT3__A | ชั้น 3 |  | Decommission
https://nsmart.nhealth-asia.com/MTDPDB01/img.php?asset_masterPageSize=100&asset_masterPage=20&files=202109301512170.FLOW+D-R1.jpg | 323447 |  | PYT3_08390 | 11748 | เครื่องวัดอัตราการไหลออกซิเจนชนิดใช้กับท่อออกซิเจน |  |  | REGULATORS, HIGH-PRESSURE GAS | FDR1210079 | FLOW D | R1 | EENT( หูตาคอจมูก) | PYT3__A | ชั้น 4 |  | Active | In/PM | In/CAL
https://nsmart.nhealth-asia.com/MTDPDB01/img.php?asset_masterPageSize=100&asset_masterPage=20&files=202109301512170.FLOW+D-R1.jpg | 323446 |  | PYT3_08389 | 11748 | เครื่องวัดอัตราการไหลออกซิเจนชนิดใช้กับท่อออกซิเจน |  |  | REGULATORS, HIGH-PRESSURE GAS | FDR1210076 | FLOW D | R1 | AMBULANCE (รถพยาบาล) | PYT3__A | ชั้น 1 |  | Decommission | In/PM | In/CAL | 27/9/2023 ทำการย้ายแผนกจากเดิม EMERGENCY TO AMBULANCE
https://nsmart.nhealth-asia.com/MTDPDB01/img.php?asset_masterPageSize=100&asset_masterPage=20&files=201707010025450.195MM11.jpg | 323445 |  | PYT3_08388 | 11748 | เครื่องวัดอัตราการไหลออกซิเจนชนิดใช้กับท่อออกซิเจน |  |  | REGULATORS, HIGH-PRESSURE GAS | 88002 | - | - | รับส่ง | PYT3__A | ชั้น 1 |  | Decommission | In/PM | In/CAL | Brand : CBM Tech Model : YR-88
https://nsmart.nhealth-asia.com/MTDPDB01/img.php?asset_masterPageSize=100&asset_masterPage=20&files=201707010025450.195MM11.jpg | 323444 |  | PYT3_08387 | 11748 | เครื่องวัดอัตราการไหลออกซิเจนชนิดใช้กับท่อออกซิเจน |  |  | REGULATORS, HIGH-PRESSURE GAS | 88001 | - | - | รับส่ง | PYT3__A | ชั้น 1 |  | Decommission | In/PM | In/CAL | Brand : CBM Tech Model : YR-88
https://nsmart.nhealth-asia.com/MTDPDB01/img.php?asset_masterPageSize=100&asset_masterPage=20&files=201707010025450.195MM11.jpg | 323443 |  | PYT3_08386 | 11748 | เครื่องวัดอัตราการไหลออกซิเจนชนิดใช้กับท่อออกซิเจน |  |  | REGULATORS, HIGH-PRESSURE GAS | 88003 | - | - | รับส่ง | PYT3__A | ชั้น 1 |  | Decommission | In/PM | In/CAL | Brand : CBM Tech Model : YR-88
https://nsmart.nhealth-asia.com/MTDPDB01/img.php?asset_masterPageSize=100&asset_masterPage=20&files=202210062033440.YR-88E.jpg | 323442 |  | PYT3_08385 | 11748 | เครื่องวัดอัตราการไหลออกซิเจนชนิดใช้กับท่อออกซิเจน |  |  | REGULATORS, HIGH-PRESSURE GAS | 88004 | - | YR-88E | รับส่ง | PYT3__A | ชั้น 1 |  | Decommission | In/PM | In/CAL | Brand : CBM Tech Model : YR-88
https://nsmart.nhealth-asia.com/MTDPDB01/img.php?asset_masterPageSize=100&asset_masterPage=20&files=201811091624280.camera-sterilizer-dryer-ion-dry-2.jpg | 323441 |  | PYT3_08384 |  |  |  |  | BOTTLE STERILYZER | C9041ES173025(#14) | CAMERA | ION-DRY2 | WARD 12 | PYT3__A | ชั้น 12 |  | Decommission | In/PM | No calibration | ขึ้นทะเบียนย้อนหลัง
https://nsmart.nhealth-asia.com/MTDPDB01/img.php?asset_masterPageSize=100&asset_masterPage=20&files=201811091624280.camera-sterilizer-dryer-ion-dry-2.jpg | 323440 |  | PYT3_08383 |  |  |  |  | BOTTLE STERILYZER | 190944(#13) | CAMERA | ION-DRY2 | WARD 12 | PYT3__A | ชั้น 12 |  | Decommission | In/PM | No calibration | ขึ้นทะเบียนย้อนหลัง
https://nsmart.nhealth-asia.com/MTDPDB01/img.php?asset_masterPageSize=100&asset_masterPage=20&files=201811091624280.camera-sterilizer-dryer-ion-dry-2.jpg | 323439 |  | PYT3_08382 |  |  |  |  | BOTTLE STERILYZER | 190198(#12) | CAMERA | ION-DRY2 | WARD 12 | PYT3__A | ชั้น 12 |  | Decommission | In/PM | No calibration | ขึ้นทะเบียนย้อนหลัง
https://nsmart.nhealth-asia.com/MTDPDB01/img.php?asset_masterPageSize=100&asset_masterPage=20&files=201811091624280.camera-sterilizer-dryer-ion-dry-2.jpg | 323438 |  | PYT3_08381 |  |  |  |  | BOTTLE STERILYZER | 190943(#11) | CAMERA | ION-DRY2 | WARD 12 | PYT3__A | ชั้น 12 |  | Decommission | In/PM | No calibration | ขึ้นทะเบียนย้อนหลัง
https://nsmart.nhealth-asia.com/MTDPDB01/img.php?asset_masterPageSize=100&asset_masterPage=20&files=201802221109530.TRITEC+VAC.jpg | 323437 |  | PYT3_08380 | 17682 | หัวต่อสุญญากาศ |  |  | MEDICAL GAS OUTLET, VACUUM |  | TRI-TECH MEDICAL | 1-800-253-8692 | WARD 7 | PYT3__A | ชั้น 7 | 737 | Active | In/PM | No calibration
https://nsmart.nhealth-asia.com/MTDPDB01/img.php?asset_masterPageSize=100&asset_masterPage=20&files=201802221110450.TRITEC++OXY.jpg | 323436 |  | PYT3_08379 | 17682 | หัวจ่ายก๊าซออกซิเจน |  |  | MEDICAL GAS OUTLET, OXYGEN |  | TRI-TECH MEDICAL | 1-800-253-8692 | WARD 7 | PYT3__A | ชั้น 7 | 737 | Active | In/PM | No calibration
https://nsmart.nhealth-asia.com/MTDPDB01/img.php?asset_masterPageSize=100&asset_masterPage=20&files=201707212147220.AMVEXVREEE.jpg | 323435 |  | PYT3_08378 | 13325 | ชุดดูดเสมหะใช้กับระบบไปป์ไลน์ |  |  | REGULATORS, SUCTION | C3AA002673 | AMVEX | VR-CIU2-F2A | NURSERY(เด็กอ่อน) | PYT3__A | ชั้น 6 |  | Active | In/PM | In/CAL
https://nsmart.nhealth-asia.com/MTDPDB01/img.php?asset_masterPageSize=100&asset_masterPage=20&files=201707212147220.AMVEXVREEE.jpg | 323434 |  | PYT3_08377 | 13325 | ชุดดูดเสมหะใช้กับระบบไปป์ไลน์ |  |  | REGULATORS, SUCTION | C3AA002674 | AMVEX | VR-CIU2-F2A | NURSERY(เด็กอ่อน) | PYT3__A | ชั้น 6 |  | Active | In/PM | In/CAL
https://nsmart.nhealth-asia.com/MTDPDB01/img.php?asset_masterPageSize=100&asset_masterPage=20&files=201911131025010.AMVEX-CIA.jpg | 323433 |  | PYT3_08376 | 13325 | ชุดดูดเสมหะใช้กับระบบไปป์ไลน์ |  |  | REGULATORS, SUCTION | CIAA004569 | AMVEX | CIA | WARD 7 | PYT3__A | ชั้น 7 |  | Active | In/PM | In/CAL
https://nsmart.nhealth-asia.com/MTDPDB01/img.php?asset_masterPageSize=100&asset_masterPage=20&files=202305161420280.GE+HEALTHCARE-CARESCAPE+TELEMETRY+T4.jpg | 323432 |  | PYT3_08374 |  |  |  |  | ELECTROCARDIOGRAPHS, AMBULATORY, CONTINUOUS | SFY21150046SA | GE HEALTHCARE | CARESCAPE TELEMETRY T4 | WARD 8 | PYT3__A | ชั้น 8 |  | Active | In/PM | In/CAL
https://nsmart.nhealth-asia.com/MTDPDB01/img.php?asset_masterPageSize=100&asset_masterPage=20&files=202305161420280.GE+HEALTHCARE-CARESCAPE+TELEMETRY+T4.jpg | 323431 |  | PYT3_08373 |  |  |  |  | ELECTROCARDIOGRAPHS, AMBULATORY, CONTINUOUS | SFY21120046SA | GE HEALTHCARE | CARESCAPE TELEMETRY T4 | WARD 8 | PYT3__A | ชั้น 8 |  | Active | In/PM | In/CAL
https://nsmart.nhealth-asia.com/MTDPDB01/img.php?asset_masterPageSize=100&asset_masterPage=20&files=201812061115040.mitsubishi-1-6q-mr-17ja-silver-1474603096-0569248-4bfd5153f8cd9be33a95f712190c5390-zoom.jpg | 323425 |  | PYT3_08375 | 13315 | ตู้เย็น |  |  | REFRIGERATORS |  | MITSUBISHI | - | WARD 17 | PYT3__A | ชั้น 17 |  | Decommission | In/PM | No calibration | : Code เดิมซ้ำกับ Regulator 00932
https://nsmart.nhealth-asia.com/MTDPDB01/img.php?asset_masterPageSize=100&asset_masterPage=20&files=202005221016080.bud+D-22335.jpg | 323349 | 031008040033 | PYT3_07704_1 |  |  |  |  | BUCKY STAND | 10000076 | PHILIPS | D-22335 | X-RAY | PYT3__A | ชั้น 1 |  | Decommission | Ex/PM |  | BUCKY TABLE เครื่องFlu ห้องX-ray2 (SN 10000076 ทางphilips ใช้สำหรับแจ้งใบงานห้องx-ray2)
https://nsmart.nhealth-asia.com/MTDPDB01/img.php?asset_masterPageSize=100&asset_masterPage=20&files=201801112312370.ZEPPER++TCS-200A-RT.jpg | 316710 | 032108040012 | PYT3_08336 | 13461 | เครื่องชั่งน้ำหนัก |  |  | SCALES, PATIENT, FLOOR |  | ZEPPER | TCS-200A-RT | NURSING DEPARTMENT | PYT3__A | ชั้น 5 |  | Decommission | In/PM | In/CAL
https://nsmart.nhealth-asia.com/MTDPDB01/img.php?asset_masterPageSize=100&asset_masterPage=20&files=202204112033280.image_2022-04-11_203327113.png | 316709 |  | PYT3_08371 | 11748 | เครื่องวัดอัตราการไหลออกซิเจนชนิดใชกับระบบไปป์ไลน์ |  |  | FLOWMETERS, GAS OXYGEN | FDXFW1210011 | FLOW D | - | WARD 9 | PYT3__A | ชั้น 9 |  | Active | In/PM | In/CAL | Brand : FlowD Model : XF-W1
https://nsmart.nhealth-asia.com/MTDPDB01/img.php?asset_masterPageSize=100&asset_masterPage=20&files=202204112033280.image_2022-04-11_203327113.png | 316708 |  | PYT3_08370 | 11748 | เครื่องวัดอัตราการไหลออกซิเจนชนิดใชกับระบบไปป์ไลน์ |  |  | FLOWMETERS, GAS OXYGEN | FDXFW1210008 | FLOW D | - | WARD 9 | PYT3__A | ชั้น 9 |  | Active | In/PM | In/CAL | Brand : FlowD Model : XF-W1
https://nsmart.nhealth-asia.com/MTDPDB01/img.php?asset_masterPageSize=100&asset_masterPage=20&files=202003181141370.SAMSUNG+Model+RS85.jpg | 316707 |  | PYT3_08369 | 15976 | เครื่องตรวจอวัยวะภายในด้วยคลื่นเสียงความถี่สูง |  |  | SCANNING SYSTEMS, ULTRASONIC, GENERAL-PURPOSE | S21MM3HR500002W | SAMSUNG HEALTHCARE | RS85 | X-RAY | PYT3__A | ชั้น 1 |  | Active | Ex/PM | No calibration | รับประกันตัวเครื่องอะไหล่ 3 ปี รับประกันค่าแรงในการ PM 5 ปี
https://nsmart.nhealth-asia.com/MTDPDB01/img.php?asset_masterPageSize=100&asset_masterPage=20&files=201803121735520.REGULA+801.jpg | 316706 |  | PYT3_08368 | 13320 | เครื่องปรับแรงดันลม |  |  | REGULATORS, CO2 | - | HARRIS | 801 | ART-LAB (ศูนย์ผู้มีบุตรยาก) | PYT3__A | ชั้น 6 |  | Active | In/PM | No calibration
https://nsmart.nhealth-asia.com/MTDPDB01/img.php?asset_masterPageSize=100&asset_masterPage=20&files=201803201634490.REGU+CON+4620.jpg | 316705 |  | PYT3_08367 | 13320 | เครื่องปรับแรงดันลม |  |  | REGULATORS, CO2 | - | CONCOA | 4620 | ART-LAB (ศูนย์ผู้มีบุตรยาก) | PYT3__A | ชั้น 6 |  | Active | In/PM | No calibration | ยี่ห้อ : CONCOA
https://nsmart.nhealth-asia.com/MTDPDB01/img.php?asset_masterPageSize=100&asset_masterPage=20&files=202202212215080.LINDE-Regulator.jpg | 316704 |  | PYT3_08366 | 13320 | เครื่องปรับแรงดันลม |  |  | REGULATORS | 1130HD9N | LINDE | - | ART-LAB (ศูนย์ผู้มีบุตรยาก) | PYT3__A | ชั้น 6 |  | Decommission | In/PM | No calibration | ยี่ห้อ : Linde รุ่น : 5724-516-000
https://nsmart.nhealth-asia.com/MTDPDB01/img.php?asset_masterPageSize=100&asset_masterPage=20&files=202204112033280.image_2022-04-11_203327113.png | 316703 |  | PYT3_08372 | 11748 | เครื่องวัดอัตราการไหลออกซิเจนชนิดใชกับระบบไปป์ไลน์ |  |  | FLOWMETERS, GAS OXYGEN | FDXFW1210003 | FLOW D | - | WARD 9 | PYT3__A | ชั้น 9 |  | Active | In/PM | In/CAL | Brand : FlowD Model : XF-W1
https://nsmart.nhealth-asia.com/MTDPDB01/img.php?asset_masterPageSize=100&asset_masterPage=20&files=201510131609310.CK-301.jpg | 316702 |  | PYT3_08365 | 16158 | เครื่องวัดความดันโลหิตแบบปรอท |  |  | SPHYGMOMANOMETERS, MERCURY |  | SPIRIT | CK-301 | OPD CARDIO(ศูนย์หัวใจ) | PYT3__A | ชั้น 2 |  | Decommission | In/PM | In/CAL
https://nsmart.nhealth-asia.com/MTDPDB01/img.php?asset_masterPageSize=100&asset_masterPage=20&files=202202212215080.LINDE-Regulator.jpg | 316701 |  | PYT3_08364 | 13320 | เครื่องปรับแรงดันลม |  |  | REGULATORS | 1150J14L | LINDE | - | ART-LAB (ศูนย์ผู้มีบุตรยาก) | PYT3__A | ชั้น 6 |  | Active | In/PM | No calibration | ยี่ห้อ : Linde รุ่น : HiQ
https://nsmart.nhealth-asia.com/MTDPDB01/img.php?asset_masterPageSize=100&asset_masterPage=20&files=201803121735520.REGULA+801.jpg | 316700 |  | PYT3_08363 | 13320 | เครื่องปรับแรงดันลม |  |  | REGULATORS, CO2 | - | HARRIS | 801 | ART-LAB (ศูนย์ผู้มีบุตรยาก) | PYT3__A | ชั้น 6 |  | Active | In/PM | No calibration | ขึ้นทะเบียนย้อนหลัง
https://nsmart.nhealth-asia.com/MTDPDB01/img.php?asset_masterPageSize=100&asset_masterPage=20&files=201510131609310.CK-301.jpg | 316699 |  | PYT3_08362 | 16158 | เครื่องวัดความดันโลหิตแบบปรอท |  |  | SPHYGMOMANOMETERS, MERCURY |  | SPIRIT | CK-301 | OPD CARDIO(ศูนย์หัวใจ) | PYT3__A | ชั้น 2 |  | Active | In/PM | In/CAL
https://nsmart.nhealth-asia.com/MTDPDB01/img.php?asset_masterPageSize=100&asset_masterPage=20&files=201708011549230.SECA+727.png | 316698 |  | PYT3_08361 | 13462 | เครื่องชั่งน้ำหนักเด็ก |  |  | SCALES, INFANT | 10000000193069 | SECA | 727 | WARD 12 | PYT3__A | ชั้น 12 |  | Active | In/PM | In/CAL
https://nsmart.nhealth-asia.com/MTDPDB01/img.php?asset_masterPageSize=100&asset_masterPage=20&files=201809181443050.THERMO+HTC1.jpg | 316697 |  | PYT3_08360 | 12059 | เครื่องวัดความชื้น |  |  | THERMO-HYGRO METER | 19HTC1-056 | - | HTC-1 | AMBULANCE (รถพยาบาล) | PYT3__A | ชั้น 1 | อยู่ที่รถambuทะเบียน 3กจ8516 | Active | In/PM | In/CAL | -location เดิม : Ambulance -jul 2022 อยู่ที่รถambuทะเบียน 3กจ8516 27/9/2023 ทำการย้ายแผนกจากเดิม EMERGENCY TO AMBULANCE
https://nsmart.nhealth-asia.com/MTDPDB01/img.php?asset_masterPageSize=100&asset_masterPage=20&files=202003271121320.PRESS+HILO.jpg | 316696 |  | PYT3_08359 |  |  |  |  | PRESSURE MONITORING TUBING SET |  | COVIDIEN | HI-LO HAND | INTENSIVE CARE UNIT(ผู้ป่วยหนัก) | PYT3__A | ชั้น 3 |  | Active | In/PM | In/CAL
https://nsmart.nhealth-asia.com/MTDPDB01/img.php?asset_masterPageSize=100&asset_masterPage=20&files=202011231508430.EIZO+FLEXSCAN+S1934.png | 316695 |  | PYT3_08358 | 20168 | จอแสดงผล |  |  | MONITORS LCD | 29651111 | EIZO | FLEXSCAN S1934 | OPD CARDIO(ศูนย์หัวใจ) | PYT3__A | ชั้น 2 |  | Decommission | In/PM | No calibration | Reinvent แผนก Cadio เนื่องจากCode ซ้ำกับ PYT3_05224
https://nsmart.nhealth-asia.com/MTDPDB01/img.php?asset_masterPageSize=100&asset_masterPage=20&files=201611222139380.vic078DDDDDDDDD.jpg | 316694 |  | PYT3_08357 | 13320 | เครื่องปรับแรงดันลม |  |  | REGULATORS | - | HARRIS | N/A | BME-PYT3 | PYT3__A | ชั้น 3 |  | Active | In/PM | No calibration
https://nsmart.nhealth-asia.com/MTDPDB01/img.php?asset_masterPageSize=100&asset_masterPage=20&files=201910021057090.WESTERN-OXY.jpg | 316693 |  | PYT3_08356 | 13320 | เครื่องปรับแรงดันลม |  |  | REGULATORS | - | WESTERN MEDICA | - | AMBULANCE (รถพยาบาล) | PYT3__A | ชั้น 1 | Ambulance | Decommission | In/PM | No calibration | 27/9/2023 ทำการย้ายแผนกจากเดิม EMERGENCY TO AMBULANCE
https://nsmart.nhealth-asia.com/MTDPDB01/img.php?asset_masterPageSize=100&asset_masterPage=20&files=201803121028390.REGU+HARRIS.jpg | 316692 |  | PYT3_08355 | 13320 | เครื่องปรับแรงดันลม |  |  | REGULATORS | - | HARRIS | - | AMBULANCE (รถพยาบาล) | PYT3__A | ชั้น 1 | Ambulance | Active | In/PM | No calibration | 27/9/2023 ทำการย้ายแผนกจากเดิม EMERGENCY TO AMBULANCE
https://nsmart.nhealth-asia.com/MTDPDB01/img.php?asset_masterPageSize=100&asset_masterPage=20&files=201803121642430.REGULA+ACARE.jpg | 316691 |  | PYT3_08354 | 13320 | เครื่องปรับแรงดันลม |  |  | REGULATORS | - | ACARE | - | AMBULANCE (รถพยาบาล) | PYT3__A | ชั้น 1 | Ambulance | Active | In/PM | No calibration | 27/9/2023 ทำการย้ายแผนกจากเดิม EMERGENCY TO AMBULANCE
https://nsmart.nhealth-asia.com/MTDPDB01/img.php?asset_masterPageSize=100&asset_masterPage=20&files=202002191131480.REG+OHIOX.jpg | 316690 |  | PYT3_08353 | 11748 | เครื่องวัดอัตราการไหลออกซิเจนชนิดใช้กับท่อออกซิเจน |  |  | REGULATORS, HIGH-PRESSURE GAS | - | OHIO | 6700-1321 | AMBULANCE (รถพยาบาล) | PYT3__A | ชั้น 1 | Ambulance | Decommission | In/PM | In/CAL | 27/9/2023 ทำการย้ายแผนกจากเดิม EMERGENCY TO AMBULANCE
https://nsmart.nhealth-asia.com/MTDPDB01/img.php?asset_masterPageSize=100&asset_masterPage=20&files=202002191131480.REG+OHIOX.jpg | 316689 |  | PYT3_08352 | 11748 | เครื่องวัดอัตราการไหลออกซิเจนชนิดใช้กับท่อออกซิเจน |  |  | REGULATORS, HIGH-PRESSURE GAS |  | OHIO | 6700-1321 | EMERGENCY( ฉุกเฉิน) | PYT3__A | ชั้น 1 | Ambulance | Decommission | In/PM | No calibration | Inven : ย้อนหลัง
https://nsmart.nhealth-asia.com/MTDPDB01/img.php?asset_masterPageSize=100&asset_masterPage=20&files=202207111053310.SOLIDA-70+LPM.jpg | 316688 |  | PYT3_08351 | 11748 | เครื่องวัดอัตราการไหลออกซิเจนชนิดใชกับระบบไปป์ไลน์ |  |  | FLOWMETERS, GAS OXYGEN | AA06926(ICU-OF23) | SOLIDA | 70 LPM | INTENSIVE CARE UNIT(ผู้ป่วยหนัก) | PYT3__A | ชั้น 3 | ICU1 | Active | In/PM | In/CAL | Reinvent เนื่องจากเป็นเครื่องที่ไม่มี QR Code
https://nsmart.nhealth-asia.com/MTDPDB01/img.php?asset_masterPageSize=100&asset_masterPage=20&files=202205031431540.HP-PRO3330.jpg | 316687 |  | PYT3_08350 |  |  |  |  | COMPUTER, DIGITAL IMAGING SYSTEM | GM0QFSNG | HP | PRO 3330 | GASTROINTESTINAL LABORATORY(GI) | PYT3__A | ชั้น 2 |  | Active | In/PM | No calibration | Program : Endocapture 21/1/2568 ทางบริษัทนำขึ้นเครื่องใหม่มาเครม เปลี่ยน SN 4CE1203PJ7 >> GM0QFSNG
https://nsmart.nhealth-asia.com/MTDPDB01/img.php?asset_masterPageSize=100&asset_masterPage=20&files=201912171046220.Renfert+Basic+classic.jpg | 316686 |  | PYT3_08349 |  |  |  |  | DENTAL AIR ABRASION UNITS | A1420213 | RENFERT | BASIC CLASSIC | DENTAL (ทันตกรรม) | PYT3__A | ชั้น 2 |  | Active | In/PM | No calibration | Model : BASIC eco ประกัน3ปีถึง30/08/2567
https://nsmart.nhealth-asia.com/MTDPDB01/img.php?asset_masterPageSize=100&asset_masterPage=20&files=201803141734230.PIPE+BION.jpg | 316685 |  | LAB-PY3-040 | 15663 | เครื่องดูดปล่อยของเหลวแบบอัตโนมัติ |  |  | PIPETTES | 40471A | - | - | Laboratory Room (LAB) | PYT3__A | ชั้น 2 |  | Active | In/PM | In/CAL | 13/2/2567 old code PYT3_08346 09/10/2024 update code LAB-PYT3-040 >> LAB-PY3-040
https://nsmart.nhealth-asia.com/MTDPDB01/img.php?asset_masterPageSize=100&asset_masterPage=20&files=201904022150120.pip+5000DG.jpg | 316684 |  | LAB-PYT3-039 | 15663 | เครื่องดูดปล่อยของเหลวแบบอัตโนมัติ |  |  | PIPETTES | 4H0004 | NICHIRYO | 5000DG | Laboratory Room (LAB) | PYT3__A | ชั้น 3 |  | Decommission | In/PM | In/CAL | 13/2/2567 old code PYT3_08345 27/3/2567 update sn
https://nsmart.nhealth-asia.com/MTDPDB01/img.php?asset_masterPageSize=100&asset_masterPage=20&files=201803141455110.PIPE+BIO+25.jpg | 316683 |  | LAB-PY3-042 | 15663 | เครื่องดูดปล่อยของเหลวแบบอัตโนมัติ |  |  | PIPETTES | 13582200 | BIOHIT | 25 ul | Laboratory Room (LAB) | PYT3__A | ชั้น 2 |  | Active | In/PM | In/CAL | 13/2/2567 old code PYT3_08348 09/10/2024 update code LAB-PYT3-042 >> LAB-PY3-042
https://nsmart.nhealth-asia.com/MTDPDB01/img.php?asset_masterPageSize=100&asset_masterPage=21&files=201803141455110.PIPE+BIO+25.jpg | 316682 |  | LAB-PYT3-041 | 15663 | เครื่องดูดปล่อยของเหลวแบบอัตโนมัติ |  |  | PIPETTES | 13582205 | BIOHIT | 25 ul | Laboratory Room (LAB) | PYT3__A | ชั้น 2 |  | Decommission | In/PM | In/CAL | 13/2/2567 old code PYT3_08347
https://nsmart.nhealth-asia.com/MTDPDB01/img.php?asset_masterPageSize=100&asset_masterPage=21&files=201801271355300.THERMO+HC700.jpg | 316681 |  | PYT3_08343 | 17888 | เครื่องวัดอุณหภูมิทางผิวหนัง |  |  | THERMOMETERS, ELECTRONIC, INFRARED, SKIN | 20C0390110 | ROSSMAX | HC700 | CHECK-UP (ตรวจสุขภาพ) | PYT3__A | ชั้น 18 |  | Active | In/PM | In/CAL
https://nsmart.nhealth-asia.com/MTDPDB01/img.php?asset_masterPageSize=100&asset_masterPage=21&files=201801271355300.THERMO+HC700.jpg | 316680 |  | PYT3_08342 | 17888 | เครื่องวัดอุณหภูมิทางผิวหนัง |  |  | THERMOMETERS, ELECTRONIC, INFRARED, SKIN | 20C0390113 | ROSSMAX | HC700 | EENT( หูตาคอจมูก) | PYT3__A | ชั้น 14 | แผนก Lasik room 7 | Active | In/PM | In/CAL
https://nsmart.nhealth-asia.com/MTDPDB01/img.php?asset_masterPageSize=100&asset_masterPage=21&files=201801271355300.THERMO+HC700.jpg | 316679 |  | PYT3_08341 | 17888 | เครื่องวัดอุณหภูมิทางผิวหนัง |  |  | THERMOMETERS, ELECTRONIC, INFRARED, SKIN | 2090521134 | ROSSMAX | HC700 | OPD OB/GYN(ศุนย์สุขภาพหญิง) | PYT3__A | ชั้น 2 |  | Active | In/PM | In/CAL
https://nsmart.nhealth-asia.com/MTDPDB01/img.php?asset_masterPageSize=100&asset_masterPage=21&files=201801271355300.THERMO+HC700.jpg | 316678 |  | PYT3_08340 | 17888 | เครื่องวัดอุณหภูมิทางผิวหนัง |  |  | THERMOMETERS, ELECTRONIC, INFRARED, SKIN | 2090521131 | ROSSMAX | HC700 | OPD OB/GYN(ศุนย์สุขภาพหญิง) | PYT3__A | ชั้น 2 |  | Active | In/PM | In/CAL
https://nsmart.nhealth-asia.com/MTDPDB01/img.php?asset_masterPageSize=100&asset_masterPage=21&files=201801112312370.ZEPPER++TCS-200A-RT.jpg | 316677 |  | PYT3_08339 | 13461 | เครื่องชั่งน้ำหนัก |  |  | SCALES, PATIENT, FLOOR | NJDHS020051-120 | ZEPPER | TCS-200A-RT | NURSING DEPARTMENT | PYT3__A | ชั้น 5 |  | Decommission | In/PM | In/CAL
https://nsmart.nhealth-asia.com/MTDPDB01/img.php?asset_masterPageSize=100&asset_masterPage=21&files=201801112312370.ZEPPER++TCS-200A-RT.jpg | 316676 |  | PYT3_08338 | 13461 | เครื่องชั่งน้ำหนัก |  |  | SCALES, PATIENT, FLOOR |  | ZEPPER | TCS-200A-RT | NURSING DEPARTMENT | PYT3__A | ชั้น 5 |  | Active | In/PM | In/CAL
https://nsmart.nhealth-asia.com/MTDPDB01/img.php?asset_masterPageSize=100&asset_masterPage=21&files=201801112312370.ZEPPER++TCS-200A-RT.jpg | 316675 | 032108040010 | PYT3_08337 | 13461 | เครื่องชั่งน้ำหนัก |  |  | SCALES, PATIENT, FLOOR | NJDHS020051-114 | ZEPPER | TCS-200A-RT | NURSING DEPARTMENT | PYT3__A | ชั้น 5 |  | Active | In/PM | In/CAL
https://nsmart.nhealth-asia.com/MTDPDB01/img.php?asset_masterPageSize=100&asset_masterPage=21&files=201803201440160.NEB+AG+AP1050.jpg | 316674 |  | PYT3_08344 | 12719 | เครื่องพ่นละอองไอน้าชนิดอัลตร้าโซนิค |  |  | NEBULIZER, ULTRASONIC | AP-1305012 | AERONEB | AG-AP1050 | INTENSIVE CARE UNIT(ผู้ป่วยหนัก) | PYT3__A | ชั้น 3 |  | Active | In/PM | No calibration | Reinven พบเครื่องวันที่17/8/2021 เนื่องจากแผนกแจ้งซ่อมเครื่องไม่พ่นยาใช้งานกับ VEN 840
https://nsmart.nhealth-asia.com/MTDPDB01/img.php?asset_masterPageSize=100&asset_masterPage=21&files=201609140909080.indexTTTT.jpg | 316673 |  | PYT3T_08335 | 14032 | ปรอทวัดไข้แบบอิเลคโทรนิค |  |  | THERMOMETERS, ELECTRONIC |  | TERUMO | C205 | WARD 8 | PYT3__A | ชั้น 8 |  | Active | Ex/PM | Ex/CAL | ตรวจสอบล่่าสุดวันที 10-11/04/2023 27/9/2024 เบิกใหม่ 1 อัน โดยที่ตัวปรอทมีCode อยู่ 2 code คือ PYT3_04593 และ PYT3_8335 เลือกเบิกเป็น code PYT3_8335
https://nsmart.nhealth-asia.com/MTDPDB01/img.php?asset_masterPageSize=100&asset_masterPage=21&files=201802221109530.TRITEC+VAC.jpg | 316672 |  | PYT3_08334 | 17682 | หัวต่อสุญญากาศ |  |  | MEDICAL GAS OUTLET, VACUUM |  | TRI-TECH MEDICAL | 1-800-253-8692 | OPD UROLOGY (ทางเดินปัสสาวะ) | PYT3__A | ชั้น 19 |  | Active | In/PM | No calibration | 23/05/2024 แก้ไขราคา By Ittipat
https://nsmart.nhealth-asia.com/MTDPDB01/img.php?asset_masterPageSize=100&asset_masterPage=21&files=201910051128330.OUT+AIR.jpg | 316671 |  | PYT3_08333 | 17682 | หัวจ่ายแอร์ |  |  | MEDICAL GAS OUTLET, AIR |  | TRI-TECH MEDICAL | 1-800-253-8692 | OPD UROLOGY (ทางเดินปัสสาวะ) | PYT3__A | ชั้น 19 |  | Active | In/PM | No calibration
https://nsmart.nhealth-asia.com/MTDPDB01/img.php?asset_masterPageSize=100&asset_masterPage=21&files=201802221110450.TRITEC++OXY.jpg | 316670 |  | PYT3_08332 | 17682 | หัวจ่ายก๊าซออกซิเจน |  |  | MEDICAL GAS OUTLET, OXYGEN |  | TRI-TECH MEDICAL | 1-800-253-8692 | OPD UROLOGY (ทางเดินปัสสาวะ) | PYT3__A | ชั้น 19 |  | Active | In/PM | No calibration
https://nsmart.nhealth-asia.com/MTDPDB01/img.php?asset_masterPageSize=100&asset_masterPage=21&files=202108020920400.JZIKI-ZK-B869YA.jpg | 316501 |  | PYT3_08331 | 16173 | เครื่องวัดความดันแบบอัตโนมัติ |  |  | SPHYGMOMANOMETERS, ELECTRONIC, AUTOMATIC | 2021050103218 | JZIKI | ZK-B869YA | NURSING DEPARTMENT | PYT3__A | ชั้น 5 |  | Decommission | In/PM | In/CAL
https://nsmart.nhealth-asia.com/MTDPDB01/img.php?asset_masterPageSize=100&asset_masterPage=21&files=202108020920400.JZIKI-ZK-B869YA.jpg | 316500 |  | PYT3_08330 | 16173 | เครื่องวัดความดันแบบอัตโนมัติ |  |  | SPHYGMOMANOMETERS, ELECTRONIC, AUTOMATIC | 2021050103047 | JZIKI | ZK-B869YA | NURSING DEPARTMENT | PYT3__A | ชั้น 5 |  | Decommission | In/PM | In/CAL
https://nsmart.nhealth-asia.com/MTDPDB01/img.php?asset_masterPageSize=100&asset_masterPage=21&files=202108020920400.JZIKI-ZK-B869YA.jpg | 316499 |  | PYT3_08329 | 16173 | เครื่องวัดความดันแบบอัตโนมัติ |  |  | SPHYGMOMANOMETERS, ELECTRONIC, AUTOMATIC | 2021050103248 | JZIKI | ZK-B869YA | NURSING DEPARTMENT | PYT3__A | ชั้น 5 |  | Decommission | In/PM | In/CAL
https://nsmart.nhealth-asia.com/MTDPDB01/img.php?asset_masterPageSize=100&asset_masterPage=21&files=202108020920400.JZIKI-ZK-B869YA.jpg | 316498 |  | PYT3_08328 | 16173 | เครื่องวัดความดันแบบอัตโนมัติ |  |  | SPHYGMOMANOMETERS, ELECTRONIC, AUTOMATIC | 2021050103220 | JZIKI | ZK-B869YA | NURSING DEPARTMENT | PYT3__A | ชั้น 5 |  | Decommission | In/PM | In/CAL
https://nsmart.nhealth-asia.com/MTDPDB01/img.php?asset_masterPageSize=100&asset_masterPage=21&files=202108020920400.JZIKI-ZK-B869YA.jpg | 316497 |  | PYT3_08327 | 16173 | เครื่องวัดความดันแบบอัตโนมัติ |  |  | SPHYGMOMANOMETERS, ELECTRONIC, AUTOMATIC | 2021050103208 | JZIKI | ZK-B869YA | NURSING DEPARTMENT | PYT3__A | ชั้น 5 |  | Decommission | In/PM | In/CAL
https://nsmart.nhealth-asia.com/MTDPDB01/img.php?asset_masterPageSize=100&asset_masterPage=21&files=202108020920400.JZIKI-ZK-B869YA.jpg | 316496 |  | PYT3_08326 | 16173 | เครื่องวัดความดันแบบอัตโนมัติ |  |  | SPHYGMOMANOMETERS, ELECTRONIC, AUTOMATIC | 2021050103224 | JZIKI | ZK-B869YA | NURSING DEPARTMENT | PYT3__A | ชั้น 5 |  | Decommission | In/PM | In/CAL
https://nsmart.nhealth-asia.com/MTDPDB01/img.php?asset_masterPageSize=100&asset_masterPage=21&files=202108020920400.JZIKI-ZK-B869YA.jpg | 316495 |  | PYT3_08325 | 16173 | เครื่องวัดความดันแบบอัตโนมัติ |  |  | SPHYGMOMANOMETERS, ELECTRONIC, AUTOMATIC | 2021050103212 | JZIKI | ZK-B869YA | NURSING DEPARTMENT | PYT3__A | ชั้น 5 |  | Decommission | In/PM | In/CAL
https://nsmart.nhealth-asia.com/MTDPDB01/img.php?asset_masterPageSize=100&asset_masterPage=21&files=202108020920400.JZIKI-ZK-B869YA.jpg | 316494 |  | PYT3_08324 | 16173 | เครื่องวัดความดันแบบอัตโนมัติ |  |  | SPHYGMOMANOMETERS, ELECTRONIC, AUTOMATIC | 2021050214978 | JZIKI | ZK-B869YA | NURSING DEPARTMENT | PYT3__A | ชั้น 5 |  | Decommission | In/PM | In/CAL
https://nsmart.nhealth-asia.com/MTDPDB01/img.php?asset_masterPageSize=100&asset_masterPage=21&files=202108020920400.JZIKI-ZK-B869YA.jpg | 316493 |  | PYT3_08323 | 16173 | เครื่องวัดความดันแบบอัตโนมัติ |  |  | SPHYGMOMANOMETERS, ELECTRONIC, AUTOMATIC | 2021050103217 | JZIKI | ZK-B869YA | NURSING DEPARTMENT | PYT3__A | ชั้น 5 |  | Decommission | In/PM | In/CAL
https://nsmart.nhealth-asia.com/MTDPDB01/img.php?asset_masterPageSize=100&asset_masterPage=21&files=202108020920400.JZIKI-ZK-B869YA.jpg | 316492 |  | PYT3_08322 | 16173 | เครื่องวัดความดันแบบอัตโนมัติ |  |  | SPHYGMOMANOMETERS, ELECTRONIC, AUTOMATIC | 2021050103245 | JZIKI | ZK-B869YA | NURSING DEPARTMENT | PYT3__A | ชั้น 5 |  | Decommission | In/PM | In/CAL
https://nsmart.nhealth-asia.com/MTDPDB01/img.php?asset_masterPageSize=100&asset_masterPage=21&files=202108020920400.JZIKI-ZK-B869YA.jpg | 316491 |  | PYT3_08321 | 16173 | เครื่องวัดความดันแบบอัตโนมัติ |  |  | SPHYGMOMANOMETERS, ELECTRONIC, AUTOMATIC | 2021050103228 | JZIKI | ZK-B869YA | NURSING DEPARTMENT | PYT3__A | ชั้น 5 |  | Decommission | In/PM | In/CAL
https://nsmart.nhealth-asia.com/MTDPDB01/img.php?asset_masterPageSize=100&asset_masterPage=21&files=202108020920400.JZIKI-ZK-B869YA.jpg | 316490 |  | PYT3_08320 | 16173 | เครื่องวัดความดันแบบอัตโนมัติ |  |  | SPHYGMOMANOMETERS, ELECTRONIC, AUTOMATIC | 2021050102918 | JZIKI | ZK-B869YA | NURSING DEPARTMENT | PYT3__A | ชั้น 5 |  | Decommission | In/PM | In/CAL
https://nsmart.nhealth-asia.com/MTDPDB01/img.php?asset_masterPageSize=100&asset_masterPage=21&files=202108020920400.JZIKI-ZK-B869YA.jpg | 316489 |  | PYT3_08319 | 16173 | เครื่องวัดความดันแบบอัตโนมัติ |  |  | SPHYGMOMANOMETERS, ELECTRONIC, AUTOMATIC | 2021050103240 | JZIKI | ZK-B869YA | NURSING DEPARTMENT | PYT3__A | ชั้น 5 |  | Decommission | In/PM | In/CAL
https://nsmart.nhealth-asia.com/MTDPDB01/img.php?asset_masterPageSize=100&asset_masterPage=21&files=202108020920400.JZIKI-ZK-B869YA.jpg | 316488 |  | PYT3_08318 | 16173 | เครื่องวัดความดันแบบอัตโนมัติ |  |  | SPHYGMOMANOMETERS, ELECTRONIC, AUTOMATIC | 2021050103035 | JZIKI | ZK-B869YA | NURSING DEPARTMENT | PYT3__A | ชั้น 5 |  | Decommission | In/PM | In/CAL
https://nsmart.nhealth-asia.com/MTDPDB01/img.php?asset_masterPageSize=100&asset_masterPage=21&files=202108020920400.JZIKI-ZK-B869YA.jpg | 316487 |  | PYT3_08317 | 16173 | เครื่องวัดความดันแบบอัตโนมัติ |  |  | SPHYGMOMANOMETERS, ELECTRONIC, AUTOMATIC | 2021050103205 | JZIKI | ZK-B869YA | NURSING DEPARTMENT | PYT3__A | ชั้น 5 |  | Decommission | In/PM | In/CAL
https://nsmart.nhealth-asia.com/MTDPDB01/img.php?asset_masterPageSize=100&asset_masterPage=21&files=202108020920400.JZIKI-ZK-B869YA.jpg | 316486 |  | PYT3_08316 | 16173 | เครื่องวัดความดันแบบอัตโนมัติ |  |  | SPHYGMOMANOMETERS, ELECTRONIC, AUTOMATIC | 2021050103250 | JZIKI | ZK-B869YA | NURSING DEPARTMENT | PYT3__A | ชั้น 5 |  | Decommission | In/PM | In/CAL
https://nsmart.nhealth-asia.com/MTDPDB01/img.php?asset_masterPageSize=100&asset_masterPage=21&files=202108020920400.JZIKI-ZK-B869YA.jpg | 316485 |  | PYT3_08315 | 16173 | เครื่องวัดความดันแบบอัตโนมัติ |  |  | SPHYGMOMANOMETERS, ELECTRONIC, AUTOMATIC | 2021050103215 | JZIKI | ZK-B869YA | NURSING DEPARTMENT | PYT3__A | ชั้น 5 |  | Decommission | In/PM | In/CAL
https://nsmart.nhealth-asia.com/MTDPDB01/img.php?asset_masterPageSize=100&asset_masterPage=21&files=202108020920400.JZIKI-ZK-B869YA.jpg | 316484 |  | PYT3_08314 | 16173 | เครื่องวัดความดันแบบอัตโนมัติ |  |  | SPHYGMOMANOMETERS, ELECTRONIC, AUTOMATIC | 2021050214926 | JZIKI | ZK-B869YA | NURSING DEPARTMENT | PYT3__A | ชั้น 5 |  | Decommission | In/PM | In/CAL
https://nsmart.nhealth-asia.com/MTDPDB01/img.php?asset_masterPageSize=100&asset_masterPage=21&files=202108020920400.JZIKI-ZK-B869YA.jpg | 316483 |  | PYT3_08313 | 16173 | เครื่องวัดความดันแบบอัตโนมัติ |  |  | SPHYGMOMANOMETERS, ELECTRONIC, AUTOMATIC | 2021050071615 | JZIKI | ZK-B869YA | NURSING DEPARTMENT | PYT3__A | ชั้น 5 |  | Decommission | In/PM | In/CAL
https://nsmart.nhealth-asia.com/MTDPDB01/img.php?asset_masterPageSize=100&asset_masterPage=21&files=202108020920400.JZIKI-ZK-B869YA.jpg | 316482 |  | PYT3_08312 | 16173 | เครื่องวัดความดันแบบอัตโนมัติ |  |  | SPHYGMOMANOMETERS, ELECTRONIC, AUTOMATIC | 2021050103222 | JZIKI | ZK-B869YA | NURSING DEPARTMENT | PYT3__A | ชั้น 5 |  | Decommission | In/PM | In/CAL
https://nsmart.nhealth-asia.com/MTDPDB01/img.php?asset_masterPageSize=100&asset_masterPage=21&files=202108020920400.JZIKI-ZK-B869YA.jpg | 316481 |  | PYT3_08311 | 16173 | เครื่องวัดความดันแบบอัตโนมัติ |  |  | SPHYGMOMANOMETERS, ELECTRONIC, AUTOMATIC | 2021050103033 | JZIKI | ZK-B869YA | NURSING DEPARTMENT | PYT3__A | ชั้น 5 |  | Decommission | In/PM | In/CAL
https://nsmart.nhealth-asia.com/MTDPDB01/img.php?asset_masterPageSize=100&asset_masterPage=21&files=202108020920400.JZIKI-ZK-B869YA.jpg | 316480 |  | PYT3_08310 | 16173 | เครื่องวัดความดันแบบอัตโนมัติ |  |  | SPHYGMOMANOMETERS, ELECTRONIC, AUTOMATIC | 2021050103207 | JZIKI | ZK-B869YA | NURSING DEPARTMENT | PYT3__A | ชั้น 5 |  | Decommission | In/PM | In/CAL
https://nsmart.nhealth-asia.com/MTDPDB01/img.php?asset_masterPageSize=100&asset_masterPage=21&files=202108020920400.JZIKI-ZK-B869YA.jpg | 316479 |  | PYT3_08309 | 16173 | เครื่องวัดความดันแบบอัตโนมัติ |  |  | SPHYGMOMANOMETERS, ELECTRONIC, AUTOMATIC | 2021050214990 | JZIKI | ZK-B869YA | NURSING DEPARTMENT | PYT3__A | ชั้น 5 |  | Decommission | In/PM | In/CAL
https://nsmart.nhealth-asia.com/MTDPDB01/img.php?asset_masterPageSize=100&asset_masterPage=21&files=202108020920400.JZIKI-ZK-B869YA.jpg | 316478 |  | PYT3_08308 | 16173 | เครื่องวัดความดันแบบอัตโนมัติ |  |  | SPHYGMOMANOMETERS, ELECTRONIC, AUTOMATIC | 2021050214958 | JZIKI | ZK-B869YA | NURSING DEPARTMENT | PYT3__A | ชั้น 5 |  | Decommission | In/PM | In/CAL
https://nsmart.nhealth-asia.com/MTDPDB01/img.php?asset_masterPageSize=100&asset_masterPage=21&files=202108020920400.JZIKI-ZK-B869YA.jpg | 316477 |  | PYT3_08307 | 16173 | เครื่องวัดความดันแบบอัตโนมัติ |  |  | SPHYGMOMANOMETERS, ELECTRONIC, AUTOMATIC | 2021050103213 | JZIKI | ZK-B869YA | NURSING DEPARTMENT | PYT3__A | ชั้น 5 |  | Decommission | In/PM | In/CAL
https://nsmart.nhealth-asia.com/MTDPDB01/img.php?asset_masterPageSize=100&asset_masterPage=21&files=202108020920400.JZIKI-ZK-B869YA.jpg | 316476 |  | PYT3_08306 | 16173 | เครื่องวัดความดันแบบอัตโนมัติ |  |  | SPHYGMOMANOMETERS, ELECTRONIC, AUTOMATIC | 2021050103231 | JZIKI | ZK-B869YA | NURSING DEPARTMENT | PYT3__A | ชั้น 5 |  | Decommission | In/PM | In/CAL
https://nsmart.nhealth-asia.com/MTDPDB01/img.php?asset_masterPageSize=100&asset_masterPage=21&files=202108020920400.JZIKI-ZK-B869YA.jpg | 316475 |  | PYT3_08305 | 16173 | เครื่องวัดความดันแบบอัตโนมัติ |  |  | SPHYGMOMANOMETERS, ELECTRONIC, AUTOMATIC | 2021050103038 | JZIKI | ZK-B869YA | NURSING DEPARTMENT | PYT3__A | ชั้น 5 |  | Decommission | In/PM | In/CAL
https://nsmart.nhealth-asia.com/MTDPDB01/img.php?asset_masterPageSize=100&asset_masterPage=21&files=202108020920400.JZIKI-ZK-B869YA.jpg | 316474 |  | PYT3_08304 | 16173 | เครื่องวัดความดันแบบอัตโนมัติ |  |  | SPHYGMOMANOMETERS, ELECTRONIC, AUTOMATIC | 2021050071605 | JZIKI | ZK-B869YA | NURSING DEPARTMENT | PYT3__A | ชั้น 5 |  | Decommission | In/PM | In/CAL
https://nsmart.nhealth-asia.com/MTDPDB01/img.php?asset_masterPageSize=100&asset_masterPage=21&files=202108020920400.JZIKI-ZK-B869YA.jpg | 316473 |  | PYT3_08303 | 16173 | เครื่องวัดความดันแบบอัตโนมัติ |  |  | SPHYGMOMANOMETERS, ELECTRONIC, AUTOMATIC | 2021050103017 | JZIKI | ZK-B869YA | NURSING DEPARTMENT | PYT3__A | ชั้น 5 |  | Decommission | In/PM | In/CAL
https://nsmart.nhealth-asia.com/MTDPDB01/img.php?asset_masterPageSize=100&asset_masterPage=21&files=202108020920400.JZIKI-ZK-B869YA.jpg | 316472 |  | PYT3_08302 | 16173 | เครื่องวัดความดันแบบอัตโนมัติ |  |  | SPHYGMOMANOMETERS, ELECTRONIC, AUTOMATIC | 2021050071577 | JZIKI | ZK-B869YA | NURSING DEPARTMENT | PYT3__A | ชั้น 5 |  | Decommission | In/PM | In/CAL
https://nsmart.nhealth-asia.com/MTDPDB01/img.php?asset_masterPageSize=100&asset_masterPage=21&files=202108020920400.JZIKI-ZK-B869YA.jpg | 316471 |  | PYT3_08301 | 16173 | เครื่องวัดความดันแบบอัตโนมัติ |  |  | SPHYGMOMANOMETERS, ELECTRONIC, AUTOMATIC | 2021050214962 | JZIKI | ZK-B869YA | NURSING DEPARTMENT | PYT3__A | ชั้น 5 |  | Decommission | In/PM | In/CAL
https://nsmart.nhealth-asia.com/MTDPDB01/img.php?asset_masterPageSize=100&asset_masterPage=21&files=202108020920400.JZIKI-ZK-B869YA.jpg | 316470 |  | PYT3_08300 | 16173 | เครื่องวัดความดันแบบอัตโนมัติ |  |  | SPHYGMOMANOMETERS, ELECTRONIC, AUTOMATIC | 2021050211747 | JZIKI | ZK-B869YA | NURSING DEPARTMENT | PYT3__A | ชั้น 5 |  | Decommission | In/PM | In/CAL
https://nsmart.nhealth-asia.com/MTDPDB01/img.php?asset_masterPageSize=100&asset_masterPage=21&files=202108020920400.JZIKI-ZK-B869YA.jpg | 316469 |  | PYT3_08299 | 16173 | เครื่องวัดความดันแบบอัตโนมัติ |  |  | SPHYGMOMANOMETERS, ELECTRONIC, AUTOMATIC | 2021050214960 | JZIKI | ZK-B869YA | NURSING DEPARTMENT | PYT3__A | ชั้น 5 |  | Decommission | In/PM | In/CAL
https://nsmart.nhealth-asia.com/MTDPDB01/img.php?asset_masterPageSize=100&asset_masterPage=21&files=202108020920400.JZIKI-ZK-B869YA.jpg | 316468 |  | PYT3_08298 | 16173 | เครื่องวัดความดันแบบอัตโนมัติ |  |  | SPHYGMOMANOMETERS, ELECTRONIC, AUTOMATIC | 2021050214946 | JZIKI | ZK-B869YA | NURSING DEPARTMENT | PYT3__A | ชั้น 5 |  | Decommission | In/PM | In/CAL
https://nsmart.nhealth-asia.com/MTDPDB01/img.php?asset_masterPageSize=100&asset_masterPage=21&files=202108020920400.JZIKI-ZK-B869YA.jpg | 316467 |  | PYT3_08297 | 16173 | เครื่องวัดความดันแบบอัตโนมัติ |  |  | SPHYGMOMANOMETERS, ELECTRONIC, AUTOMATIC | 2021050214930 | JZIKI | ZK-B869YA | NURSING DEPARTMENT | PYT3__A | ชั้น 5 |  | Decommission | In/PM | In/CAL
https://nsmart.nhealth-asia.com/MTDPDB01/img.php?asset_masterPageSize=100&asset_masterPage=21&files=202108020920400.JZIKI-ZK-B869YA.jpg | 316466 |  | PYT3_08296 | 16173 | เครื่องวัดความดันแบบอัตโนมัติ |  |  | SPHYGMOMANOMETERS, ELECTRONIC, AUTOMATIC | 2021050213081 | JZIKI | ZK-B869YA | NURSING DEPARTMENT | PYT3__A | ชั้น 5 |  | Decommission | In/PM | In/CAL
https://nsmart.nhealth-asia.com/MTDPDB01/img.php?asset_masterPageSize=100&asset_masterPage=21&files=202108020920400.JZIKI-ZK-B869YA.jpg | 316465 |  | PYT3_08295 | 16173 | เครื่องวัดความดันแบบอัตโนมัติ |  |  | SPHYGMOMANOMETERS, ELECTRONIC, AUTOMATIC | 2021050213085 | JZIKI | ZK-B869YA | NURSING DEPARTMENT | PYT3__A | ชั้น 5 |  | Decommission | In/PM | In/CAL
https://nsmart.nhealth-asia.com/MTDPDB01/img.php?asset_masterPageSize=100&asset_masterPage=21&files=202108020920400.JZIKI-ZK-B869YA.jpg | 316464 |  | PYT3_08294 | 16173 | เครื่องวัดความดันแบบอัตโนมัติ |  |  | SPHYGMOMANOMETERS, ELECTRONIC, AUTOMATIC | 2021050213091 | JZIKI | ZK-B869YA | NURSING DEPARTMENT | PYT3__A | ชั้น 5 |  | Decommission | In/PM | In/CAL
https://nsmart.nhealth-asia.com/MTDPDB01/img.php?asset_masterPageSize=100&asset_masterPage=21&files=202108020920400.JZIKI-ZK-B869YA.jpg | 316463 |  | PYT3_08293 | 16173 | เครื่องวัดความดันแบบอัตโนมัติ |  |  | SPHYGMOMANOMETERS, ELECTRONIC, AUTOMATIC | 2021050213079 | JZIKI | ZK-B869YA | NURSING DEPARTMENT | PYT3__A | ชั้น 5 |  | Decommission | In/PM | In/CAL
https://nsmart.nhealth-asia.com/MTDPDB01/img.php?asset_masterPageSize=100&asset_masterPage=21&files=202108020920400.JZIKI-ZK-B869YA.jpg | 316462 |  | PYT3_08292 | 16173 | เครื่องวัดความดันแบบอัตโนมัติ |  |  | SPHYGMOMANOMETERS, ELECTRONIC, AUTOMATIC | 2021050213087 | JZIKI | ZK-B869YA | NURSING DEPARTMENT | PYT3__A | ชั้น 5 |  | Decommission | In/PM | In/CAL
https://nsmart.nhealth-asia.com/MTDPDB01/img.php?asset_masterPageSize=100&asset_masterPage=21&files=202108020920400.JZIKI-ZK-B869YA.jpg | 316461 |  | PYT3_08291 | 16173 | เครื่องวัดความดันแบบอัตโนมัติ |  |  | SPHYGMOMANOMETERS, ELECTRONIC, AUTOMATIC | 2021050213089 | JZIKI | ZK-B869YA | NURSING DEPARTMENT | PYT3__A | ชั้น 5 |  | Decommission | In/PM | In/CAL
https://nsmart.nhealth-asia.com/MTDPDB01/img.php?asset_masterPageSize=100&asset_masterPage=21&files=202108020920400.JZIKI-ZK-B869YA.jpg | 316460 |  | PYT3_08290 | 16173 | เครื่องวัดความดันแบบอัตโนมัติ |  |  | SPHYGMOMANOMETERS, ELECTRONIC, AUTOMATIC | 2021050213095 | JZIKI | ZK-B869YA | NURSING DEPARTMENT | PYT3__A | ชั้น 5 |  | Decommission | In/PM | In/CAL
https://nsmart.nhealth-asia.com/MTDPDB01/img.php?asset_masterPageSize=100&asset_masterPage=21&files=202108020920400.JZIKI-ZK-B869YA.jpg | 316459 |  | PYT3_08289 | 16173 | เครื่องวัดความดันแบบอัตโนมัติ |  |  | SPHYGMOMANOMETERS, ELECTRONIC, AUTOMATIC | 2021050213121 | JZIKI | ZK-B869YA | NURSING DEPARTMENT | PYT3__A | ชั้น 5 |  | Decommission | In/PM | In/CAL
https://nsmart.nhealth-asia.com/MTDPDB01/img.php?asset_masterPageSize=100&asset_masterPage=21&files=202108020920400.JZIKI-ZK-B869YA.jpg | 316458 |  | PYT3_08288 | 16173 | เครื่องวัดความดันแบบอัตโนมัติ |  |  | SPHYGMOMANOMETERS, ELECTRONIC, AUTOMATIC | 2021050213105 | JZIKI | ZK-B869YA | NURSING DEPARTMENT | PYT3__A | ชั้น 5 |  | Decommission | In/PM | In/CAL
https://nsmart.nhealth-asia.com/MTDPDB01/img.php?asset_masterPageSize=100&asset_masterPage=21&files=202108020920400.JZIKI-ZK-B869YA.jpg | 316457 |  | PYT3_08287 | 16173 | เครื่องวัดความดันแบบอัตโนมัติ |  |  | SPHYGMOMANOMETERS, ELECTRONIC, AUTOMATIC | 2021050213115 | JZIKI | ZK-B869YA | NURSING DEPARTMENT | PYT3__A | ชั้น 5 |  | Decommission | In/PM | In/CAL
https://nsmart.nhealth-asia.com/MTDPDB01/img.php?asset_masterPageSize=100&asset_masterPage=21&files=202108020920400.JZIKI-ZK-B869YA.jpg | 316456 |  | PYT3_08286 | 16173 | เครื่องวัดความดันแบบอัตโนมัติ |  |  | SPHYGMOMANOMETERS, ELECTRONIC, AUTOMATIC | 2021050213101 | JZIKI | ZK-B869YA | NURSING DEPARTMENT | PYT3__A | ชั้น 5 |  | Decommission | In/PM | In/CAL
https://nsmart.nhealth-asia.com/MTDPDB01/img.php?asset_masterPageSize=100&asset_masterPage=21&files=202108020920400.JZIKI-ZK-B869YA.jpg | 316455 |  | PYT3_08285 | 16173 | เครื่องวัดความดันแบบอัตโนมัติ |  |  | SPHYGMOMANOMETERS, ELECTRONIC, AUTOMATIC | 2021050213119 | JZIKI | ZK-B869YA | NURSING DEPARTMENT | PYT3__A | ชั้น 5 |  | Decommission | In/PM | In/CAL
https://nsmart.nhealth-asia.com/MTDPDB01/img.php?asset_masterPageSize=100&asset_masterPage=21&files=202108020920400.JZIKI-ZK-B869YA.jpg | 316454 |  | PYT3_08284 | 16173 | เครื่องวัดความดันแบบอัตโนมัติ |  |  | SPHYGMOMANOMETERS, ELECTRONIC, AUTOMATIC | 2021050213075 | JZIKI | ZK-B869YA | NURSING DEPARTMENT | PYT3__A | ชั้น 5 |  | Decommission | In/PM | In/CAL
https://nsmart.nhealth-asia.com/MTDPDB01/img.php?asset_masterPageSize=100&asset_masterPage=21&files=202108020920400.JZIKI-ZK-B869YA.jpg | 316453 |  | PYT3_08283 | 16173 | เครื่องวัดความดันแบบอัตโนมัติ |  |  | SPHYGMOMANOMETERS, ELECTRONIC, AUTOMATIC | 2021050213099 | JZIKI | ZK-B869YA | NURSING DEPARTMENT | PYT3__A | ชั้น 5 |  | Decommission | In/PM | In/CAL
https://nsmart.nhealth-asia.com/MTDPDB01/img.php?asset_masterPageSize=100&asset_masterPage=21&files=202108020920400.JZIKI-ZK-B869YA.jpg | 316452 |  | PYT3_08282 | 16173 | เครื่องวัดความดันแบบอัตโนมัติ |  |  | SPHYGMOMANOMETERS, ELECTRONIC, AUTOMATIC | 2021050213069 | JZIKI | ZK-B869YA | NURSING DEPARTMENT | PYT3__A | ชั้น 5 |  | Decommission | In/PM | In/CAL
https://nsmart.nhealth-asia.com/MTDPDB01/img.php?asset_masterPageSize=100&asset_masterPage=21&files=202108020920400.JZIKI-ZK-B869YA.jpg | 316451 |  | PYT3_08281 | 16173 | เครื่องวัดความดันแบบอัตโนมัติ |  |  | SPHYGMOMANOMETERS, ELECTRONIC, AUTOMATIC | 2021050214966 | JZIKI | ZK-B869YA | NURSING DEPARTMENT | PYT3__A | ชั้น 5 |  | Decommission | In/PM | In/CAL
https://nsmart.nhealth-asia.com/MTDPDB01/img.php?asset_masterPageSize=100&asset_masterPage=21&files=202108020920400.JZIKI-ZK-B869YA.jpg | 316450 |  | PYT3_08280 | 16173 | เครื่องวัดความดันแบบอัตโนมัติ |  |  | SPHYGMOMANOMETERS, ELECTRONIC, AUTOMATIC | 2021050214976 | JZIKI | ZK-B869YA | NURSING DEPARTMENT | PYT3__A | ชั้น 5 |  | Decommission | In/PM | In/CAL
https://nsmart.nhealth-asia.com/MTDPDB01/img.php?asset_masterPageSize=100&asset_masterPage=21&files=202108020920400.JZIKI-ZK-B869YA.jpg | 316449 |  | PYT3_08279 | 16173 | เครื่องวัดความดันแบบอัตโนมัติ |  |  | SPHYGMOMANOMETERS, ELECTRONIC, AUTOMATIC | 2021050103202 | JZIKI | ZK-B869YA | NURSING DEPARTMENT | PYT3__A | ชั้น 5 |  | Decommission | In/PM | In/CAL
https://nsmart.nhealth-asia.com/MTDPDB01/img.php?asset_masterPageSize=100&asset_masterPage=21&files=202108020920400.JZIKI-ZK-B869YA.jpg | 316448 |  | PYT3_08278 | 16173 | เครื่องวัดความดันแบบอัตโนมัติ |  |  | SPHYGMOMANOMETERS, ELECTRONIC, AUTOMATIC | 2021050211717 | JZIKI | ZK-B869YA | NURSING DEPARTMENT | PYT3__A | ชั้น 5 |  | Decommission | In/PM | In/CAL | -07/06/2023 ในรอบ PM/CAL JUNE 2023 พบเครื่องที่แผนก NURSING DEPARTMENT ดำเนินการเปลี่ยนสถานะ DECOM>>ACTIVE
https://nsmart.nhealth-asia.com/MTDPDB01/img.php?asset_masterPageSize=100&asset_masterPage=21&files=202108020920400.JZIKI-ZK-B869YA.jpg | 316447 |  | PYT3_08277 | 16173 | เครื่องวัดความดันแบบอัตโนมัติ |  |  | SPHYGMOMANOMETERS, ELECTRONIC, AUTOMATIC | 2021050213060 | JZIKI | ZK-B869YA | NURSING DEPARTMENT | PYT3__A | ชั้น 5 |  | Decommission | In/PM | In/CAL
https://nsmart.nhealth-asia.com/MTDPDB01/img.php?asset_masterPageSize=100&asset_masterPage=21&files=202108020920400.JZIKI-ZK-B869YA.jpg | 316446 |  | PYT3_08276 | 16173 | เครื่องวัดความดันแบบอัตโนมัติ |  |  | SPHYGMOMANOMETERS, ELECTRONIC, AUTOMATIC | 2021050214968 | JZIKI | ZK-B869YA | NURSING DEPARTMENT | PYT3__A | ชั้น 5 |  | Decommission | In/PM | In/CAL
https://nsmart.nhealth-asia.com/MTDPDB01/img.php?asset_masterPageSize=100&asset_masterPage=21&files=202108020920400.JZIKI-ZK-B869YA.jpg | 316445 |  | PYT3_08275 | 16173 | เครื่องวัดความดันแบบอัตโนมัติ |  |  | SPHYGMOMANOMETERS, ELECTRONIC, AUTOMATIC | 2021050214970 | JZIKI | ZK-B869YA | NURSING DEPARTMENT | PYT3__A | ชั้น 5 |  | Decommission | In/PM | In/CAL
https://nsmart.nhealth-asia.com/MTDPDB01/img.php?asset_masterPageSize=100&asset_masterPage=21&files=202108020920400.JZIKI-ZK-B869YA.jpg | 316444 |  | PYT3_08274 | 16173 | เครื่องวัดความดันแบบอัตโนมัติ |  |  | SPHYGMOMANOMETERS, ELECTRONIC, AUTOMATIC | 2021050213059 | JZIKI | ZK-B869YA | NURSING DEPARTMENT | PYT3__A | ชั้น 5 |  | Decommission | In/PM | In/CAL
https://nsmart.nhealth-asia.com/MTDPDB01/img.php?asset_masterPageSize=100&asset_masterPage=21&files=202108020920400.JZIKI-ZK-B869YA.jpg | 316443 |  | PYT3_08273 | 16173 | เครื่องวัดความดันแบบอัตโนมัติ |  |  | SPHYGMOMANOMETERS, ELECTRONIC, AUTOMATIC | 2021050213066 | JZIKI | ZK-B869YA | NURSING DEPARTMENT | PYT3__A | ชั้น 5 |  | Decommission | In/PM | In/CAL
https://nsmart.nhealth-asia.com/MTDPDB01/img.php?asset_masterPageSize=100&asset_masterPage=21&files=202108020920400.JZIKI-ZK-B869YA.jpg | 316442 |  | PYT3_08272 | 16173 | เครื่องวัดความดันแบบอัตโนมัติ |  |  | SPHYGMOMANOMETERS, ELECTRONIC, AUTOMATIC | 2021050213056 | JZIKI | ZK-B869YA | NURSING DEPARTMENT | PYT3__A | ชั้น 5 |  | Decommission | In/PM | In/CAL
https://nsmart.nhealth-asia.com/MTDPDB01/img.php?asset_masterPageSize=100&asset_masterPage=21&files=202108020920400.JZIKI-ZK-B869YA.jpg | 316441 |  | PYT3_08271 | 16173 | เครื่องวัดความดันแบบอัตโนมัติ |  |  | SPHYGMOMANOMETERS, ELECTRONIC, AUTOMATIC | 2021050214944 | JZIKI | ZK-B869YA | NURSING DEPARTMENT | PYT3__A | ชั้น 5 |  | Decommission | In/PM | In/CAL
https://nsmart.nhealth-asia.com/MTDPDB01/img.php?asset_masterPageSize=100&asset_masterPage=21&files=202108020920400.JZIKI-ZK-B869YA.jpg | 316440 |  | PYT3_08270 | 16173 | เครื่องวัดความดันแบบอัตโนมัติ |  |  | SPHYGMOMANOMETERS, ELECTRONIC, AUTOMATIC | 2021050103039 | JZIKI | ZK-B869YA | NURSING DEPARTMENT | PYT3__A | ชั้น 5 |  | Decommission | In/PM | In/CAL
https://nsmart.nhealth-asia.com/MTDPDB01/img.php?asset_masterPageSize=100&asset_masterPage=21&files=202108020920400.JZIKI-ZK-B869YA.jpg | 316439 |  | PYT3_08269 | 16173 | เครื่องวัดความดันแบบอัตโนมัติ |  |  | SPHYGMOMANOMETERS, ELECTRONIC, AUTOMATIC | 2021050214972 | JZIKI | ZK-B869YA | NURSING DEPARTMENT | PYT3__A | ชั้น 5 |  | Decommission | In/PM | In/CAL
https://nsmart.nhealth-asia.com/MTDPDB01/img.php?asset_masterPageSize=100&asset_masterPage=21&files=202108020920400.JZIKI-ZK-B869YA.jpg | 316438 |  | PYT3_08268 | 16173 | เครื่องวัดความดันแบบอัตโนมัติ |  |  | SPHYGMOMANOMETERS, ELECTRONIC, AUTOMATIC | 2021050213083 | JZIKI | ZK-B869YA | NURSING DEPARTMENT | PYT3__A | ชั้น 5 |  | Decommission | In/PM | In/CAL
https://nsmart.nhealth-asia.com/MTDPDB01/img.php?asset_masterPageSize=100&asset_masterPage=21&files=202108020920400.JZIKI-ZK-B869YA.jpg | 316437 |  | PYT3_08267 | 16173 | เครื่องวัดความดันแบบอัตโนมัติ |  |  | SPHYGMOMANOMETERS, ELECTRONIC, AUTOMATIC | 2021050214954 | JZIKI | ZK-B869YA | NURSING DEPARTMENT | PYT3__A | ชั้น 5 |  | Decommission | In/PM | In/CAL
https://nsmart.nhealth-asia.com/MTDPDB01/img.php?asset_masterPageSize=100&asset_masterPage=21&files=202108020920400.JZIKI-ZK-B869YA.jpg | 316436 |  | PYT3_08266 | 16173 | เครื่องวัดความดันแบบอัตโนมัติ |  |  | SPHYGMOMANOMETERS, ELECTRONIC, AUTOMATIC | 2021050103225 | JZIKI | ZK-B869YA | NURSING DEPARTMENT | PYT3__A | ชั้น 5 |  | Decommission | In/PM | In/CAL
https://nsmart.nhealth-asia.com/MTDPDB01/img.php?asset_masterPageSize=100&asset_masterPage=21&files=202108020920400.JZIKI-ZK-B869YA.jpg | 316435 |  | PYT3_08265 | 16173 | เครื่องวัดความดันแบบอัตโนมัติ |  |  | SPHYGMOMANOMETERS, ELECTRONIC, AUTOMATIC | 2021050103050 | JZIKI | ZK-B869YA | NURSING DEPARTMENT | PYT3__A | ชั้น 5 |  | Decommission | In/PM | In/CAL
https://nsmart.nhealth-asia.com/MTDPDB01/img.php?asset_masterPageSize=100&asset_masterPage=21&files=202108020920400.JZIKI-ZK-B869YA.jpg | 316434 |  | PYT3_08264 | 16173 | เครื่องวัดความดันแบบอัตโนมัติ |  |  | SPHYGMOMANOMETERS, ELECTRONIC, AUTOMATIC | 2021050071619 | JZIKI | ZK-B869YA | NURSING DEPARTMENT | PYT3__A | ชั้น 5 |  | Decommission | In/PM | In/CAL
https://nsmart.nhealth-asia.com/MTDPDB01/img.php?asset_masterPageSize=100&asset_masterPage=21&files=202108020920400.JZIKI-ZK-B869YA.jpg | 316433 |  | PYT3_08263 | 16173 | เครื่องวัดความดันแบบอัตโนมัติ |  |  | SPHYGMOMANOMETERS, ELECTRONIC, AUTOMATIC | 2021050103210 | JZIKI | ZK-B869YA | NURSING DEPARTMENT | PYT3__A | ชั้น 5 |  | Decommission | In/PM | In/CAL
https://nsmart.nhealth-asia.com/MTDPDB01/img.php?asset_masterPageSize=100&asset_masterPage=21&files=202108020920400.JZIKI-ZK-B869YA.jpg | 316432 |  | PYT3_08262 | 16173 | เครื่องวัดความดันแบบอัตโนมัติ |  |  | SPHYGMOMANOMETERS, ELECTRONIC, AUTOMATIC |  | JZIKI | ZK-B869YA | NURSING DEPARTMENT | PYT3__A | ชั้น 5 |  | Decommission | In/PM | In/CAL
https://nsmart.nhealth-asia.com/MTDPDB01/img.php?asset_masterPageSize=100&asset_masterPage=21&files=202108020920400.JZIKI-ZK-B869YA.jpg | 316431 |  | PYT3_08261 | 16173 | เครื่องวัดความดันแบบอัตโนมัติ |  |  | SPHYGMOMANOMETERS, ELECTRONIC, AUTOMATIC | 2021050214942 | JZIKI | ZK-B869YA | NURSING DEPARTMENT | PYT3__A | ชั้น 5 |  | Decommission | In/PM | In/CAL
https://nsmart.nhealth-asia.com/MTDPDB01/img.php?asset_masterPageSize=100&asset_masterPage=21&files=202108020920400.JZIKI-ZK-B869YA.jpg | 316430 |  | PYT3_08260 | 16173 | เครื่องวัดความดันแบบอัตโนมัติ |  |  | SPHYGMOMANOMETERS, ELECTRONIC, AUTOMATIC | 2021050214950 | JZIKI | ZK-B869YA | NURSING DEPARTMENT | PYT3__A | ชั้น 5 |  | Decommission | In/PM | In/CAL
https://nsmart.nhealth-asia.com/MTDPDB01/img.php?asset_masterPageSize=100&asset_masterPage=21&files=202108020920400.JZIKI-ZK-B869YA.jpg | 316429 |  | PYT3_08259 | 16173 | เครื่องวัดความดันแบบอัตโนมัติ |  |  | SPHYGMOMANOMETERS, ELECTRONIC, AUTOMATIC | 2021050214959 | JZIKI | ZK-B869YA | NURSING DEPARTMENT | PYT3__A | ชั้น 5 |  | Decommission | In/PM | In/CAL
https://nsmart.nhealth-asia.com/MTDPDB01/img.php?asset_masterPageSize=100&asset_masterPage=21&files=202108020920400.JZIKI-ZK-B869YA.jpg | 316428 |  | PYT3_08258 | 16173 | เครื่องวัดความดันแบบอัตโนมัติ |  |  | SPHYGMOMANOMETERS, ELECTRONIC, AUTOMATIC | 2021050103243 | JZIKI | ZK-B869YA | NURSING DEPARTMENT | PYT3__A | ชั้น 5 |  | Decommission | In/PM | In/CAL
https://nsmart.nhealth-asia.com/MTDPDB01/img.php?asset_masterPageSize=100&asset_masterPage=21&files=202108020920400.JZIKI-ZK-B869YA.jpg | 316427 |  | PYT3_08257 | 16173 | เครื่องวัดความดันแบบอัตโนมัติ |  |  | SPHYGMOMANOMETERS, ELECTRONIC, AUTOMATIC | 2021050213068 | JZIKI | ZK-B869YA | NURSING DEPARTMENT | PYT3__A | ชั้น 5 |  | Decommission | In/PM | In/CAL
https://nsmart.nhealth-asia.com/MTDPDB01/img.php?asset_masterPageSize=100&asset_masterPage=21&files=202108020920400.JZIKI-ZK-B869YA.jpg | 316426 |  | PYT3_08256 | 16173 | เครื่องวัดความดันแบบอัตโนมัติ |  |  | SPHYGMOMANOMETERS, ELECTRONIC, AUTOMATIC | 2021050071603 | JZIKI | ZK-B869YA | NURSING DEPARTMENT | PYT3__A | ชั้น 5 |  | Decommission | In/PM | In/CAL
https://nsmart.nhealth-asia.com/MTDPDB01/img.php?asset_masterPageSize=100&asset_masterPage=21&files=202108020920400.JZIKI-ZK-B869YA.jpg | 316425 |  | PYT3_08255 | 16173 | เครื่องวัดความดันแบบอัตโนมัติ |  |  | SPHYGMOMANOMETERS, ELECTRONIC, AUTOMATIC | 2021050103049 | JZIKI | ZK-B869YA | NURSING DEPARTMENT | PYT3__A | ชั้น 5 |  | Decommission | In/PM | In/CAL
https://nsmart.nhealth-asia.com/MTDPDB01/img.php?asset_masterPageSize=100&asset_masterPage=21&files=202108020920400.JZIKI-ZK-B869YA.jpg | 316424 |  | PYT3_08254 | 16173 | เครื่องวัดความดันแบบอัตโนมัติ |  |  | SPHYGMOMANOMETERS, ELECTRONIC, AUTOMATIC | 2021050213054 | JZIKI | ZK-B869YA | NURSING DEPARTMENT | PYT3__A | ชั้น 5 |  | Decommission | In/PM | In/CAL
https://nsmart.nhealth-asia.com/MTDPDB01/img.php?asset_masterPageSize=100&asset_masterPage=21&files=202108020920400.JZIKI-ZK-B869YA.jpg | 316423 |  | PYT3_08253 | 16173 | เครื่องวัดความดันแบบอัตโนมัติ |  |  | SPHYGMOMANOMETERS, ELECTRONIC, AUTOMATIC | 2021050211703 | JZIKI | ZK-B869YA | NURSING DEPARTMENT | PYT3__A | ชั้น 5 |  | Decommission | In/PM | In/CAL
https://nsmart.nhealth-asia.com/MTDPDB01/img.php?asset_masterPageSize=100&asset_masterPage=21&files=202108020920400.JZIKI-ZK-B869YA.jpg | 316422 |  | PYT3_08252 | 16173 | เครื่องวัดความดันแบบอัตโนมัติ |  |  | SPHYGMOMANOMETERS, ELECTRONIC, AUTOMATIC | 2021050213058 | JZIKI | ZK-B869YA | NURSING DEPARTMENT | PYT3__A | ชั้น 5 |  | Decommission | In/PM | In/CAL
https://nsmart.nhealth-asia.com/MTDPDB01/img.php?asset_masterPageSize=100&asset_masterPage=21&files=202108020920400.JZIKI-ZK-B869YA.jpg | 316421 |  | PYT3_08251 | 16173 | เครื่องวัดความดันแบบอัตโนมัติ |  |  | SPHYGMOMANOMETERS, ELECTRONIC, AUTOMATIC | 2021050213071 | JZIKI | ZK-B869YA | NURSING DEPARTMENT | PYT3__A | ชั้น 5 |  | Decommission | In/PM | In/CAL
https://nsmart.nhealth-asia.com/MTDPDB01/img.php?asset_masterPageSize=100&asset_masterPage=21&files=202108020920400.JZIKI-ZK-B869YA.jpg | 316420 |  | PYT3_08250 | 16173 | เครื่องวัดความดันแบบอัตโนมัติ |  |  | SPHYGMOMANOMETERS, ELECTRONIC, AUTOMATIC | 2021050213053 | JZIKI | ZK-B869YA | NURSING DEPARTMENT | PYT3__A | ชั้น 5 |  | Decommission | In/PM | In/CAL
https://nsmart.nhealth-asia.com/MTDPDB01/img.php?asset_masterPageSize=100&asset_masterPage=21&files=202108020920400.JZIKI-ZK-B869YA.jpg | 316419 |  | PYT3_08249 | 16173 | เครื่องวัดความดันแบบอัตโนมัติ |  |  | SPHYGMOMANOMETERS, ELECTRONIC, AUTOMATIC | 2021050213073 | JZIKI | ZK-B869YA | NURSING DEPARTMENT | PYT3__A | ชั้น 5 |  | Decommission | In/PM | In/CAL
https://nsmart.nhealth-asia.com/MTDPDB01/img.php?asset_masterPageSize=100&asset_masterPage=21&files=202108020920400.JZIKI-ZK-B869YA.jpg | 316418 |  | PYT3_08248 | 16173 | เครื่องวัดความดันแบบอัตโนมัติ |  |  | SPHYGMOMANOMETERS, ELECTRONIC, AUTOMATIC | 2021050213093 | JZIKI | ZK-B869YA | NURSING DEPARTMENT | PYT3__A | ชั้น 5 |  | Decommission | In/PM | In/CAL
https://nsmart.nhealth-asia.com/MTDPDB01/img.php?asset_masterPageSize=100&asset_masterPage=21&files=202108020920400.JZIKI-ZK-B869YA.jpg | 316417 |  | PYT3_08247 | 16173 | เครื่องวัดความดันแบบอัตโนมัติ |  |  | SPHYGMOMANOMETERS, ELECTRONIC, AUTOMATIC | 2021050213064 | JZIKI | ZK-B869YA | NURSING DEPARTMENT | PYT3__A | ชั้น 5 |  | Decommission | In/PM | In/CAL
https://nsmart.nhealth-asia.com/MTDPDB01/img.php?asset_masterPageSize=100&asset_masterPage=21&files=202108020920400.JZIKI-ZK-B869YA.jpg | 316416 |  | PYT3_08246 | 16173 | เครื่องวัดความดันแบบอัตโนมัติ |  |  | SPHYGMOMANOMETERS, ELECTRONIC, AUTOMATIC | 2021050213103 | JZIKI | ZK-B869YA | NURSING DEPARTMENT | PYT3__A | ชั้น 5 |  | Decommission | In/PM | In/CAL
https://nsmart.nhealth-asia.com/MTDPDB01/img.php?asset_masterPageSize=100&asset_masterPage=21&files=202108020920400.JZIKI-ZK-B869YA.jpg | 316415 |  | PYT3_08245 | 16173 | เครื่องวัดความดันแบบอัตโนมัติ |  |  | SPHYGMOMANOMETERS, ELECTRONIC, AUTOMATIC | 2021050214992 | JZIKI | ZK-B869YA | NURSING DEPARTMENT | PYT3__A | ชั้น 5 |  | Decommission | In/PM | In/CAL
https://nsmart.nhealth-asia.com/MTDPDB01/img.php?asset_masterPageSize=100&asset_masterPage=22&files=202108020920400.JZIKI-ZK-B869YA.jpg | 316414 |  | PYT3_08244 | 16173 | เครื่องวัดความดันแบบอัตโนมัติ |  |  | SPHYGMOMANOMETERS, ELECTRONIC, AUTOMATIC | 2021050071579 | JZIKI | ZK-B869YA | NURSING DEPARTMENT | PYT3__A | ชั้น 5 |  | Decommission | In/PM | In/CAL
https://nsmart.nhealth-asia.com/MTDPDB01/img.php?asset_masterPageSize=100&asset_masterPage=22&files=202108020920400.JZIKI-ZK-B869YA.jpg | 316413 |  | PYT3_08243 | 16173 | เครื่องวัดความดันแบบอัตโนมัติ |  |  | SPHYGMOMANOMETERS, ELECTRONIC, AUTOMATIC | 2021050071716 | JZIKI | ZK-B869YA | NURSING DEPARTMENT | PYT3__A | ชั้น 5 |  | Decommission | In/PM | In/CAL
https://nsmart.nhealth-asia.com/MTDPDB01/img.php?asset_masterPageSize=100&asset_masterPage=22&files=202108020920400.JZIKI-ZK-B869YA.jpg | 316412 |  | PYT3_08242 | 16173 | เครื่องวัดความดันแบบอัตโนมัติ |  |  | SPHYGMOMANOMETERS, ELECTRONIC, AUTOMATIC | 2021050071591 | JZIKI | ZK-B869YA | NURSING DEPARTMENT | PYT3__A | ชั้น 5 |  | Decommission | In/PM | In/CAL
https://nsmart.nhealth-asia.com/MTDPDB01/img.php?asset_masterPageSize=100&asset_masterPage=22&files=202108020920400.JZIKI-ZK-B869YA.jpg | 316411 |  | PYT3_08241 | 16173 | เครื่องวัดความดันแบบอัตโนมัติ |  |  | SPHYGMOMANOMETERS, ELECTRONIC, AUTOMATIC | 2021050071585 | JZIKI | ZK-B869YA | NURSING DEPARTMENT | PYT3__A | ชั้น 5 |  | Decommission | In/PM | In/CAL
https://nsmart.nhealth-asia.com/MTDPDB01/img.php?asset_masterPageSize=100&asset_masterPage=22&files=202108020920400.JZIKI-ZK-B869YA.jpg | 316410 |  | PYT3_08240 | 16173 | เครื่องวัดความดันแบบอัตโนมัติ |  |  | SPHYGMOMANOMETERS, ELECTRONIC, AUTOMATIC | 2021050214982 | JZIKI | ZK-B869YA | NURSING DEPARTMENT | PYT3__A | ชั้น 5 |  | Decommission | In/PM | In/CAL
https://nsmart.nhealth-asia.com/MTDPDB01/img.php?asset_masterPageSize=100&asset_masterPage=22&files=202108020920400.JZIKI-ZK-B869YA.jpg | 316409 |  | PYT3_08239 | 16173 | เครื่องวัดความดันแบบอัตโนมัติ |  |  | SPHYGMOMANOMETERS, ELECTRONIC, AUTOMATIC | 2021050214974 | JZIKI | ZK-B869YA | NURSING DEPARTMENT | PYT3__A | ชั้น 5 |  | Decommission | In/PM | In/CAL
https://nsmart.nhealth-asia.com/MTDPDB01/img.php?asset_masterPageSize=100&asset_masterPage=22&files=202108020920400.JZIKI-ZK-B869YA.jpg | 316408 |  | PYT3_08238 | 16173 | เครื่องวัดความดันแบบอัตโนมัติ |  |  | SPHYGMOMANOMETERS, ELECTRONIC, AUTOMATIC | 2021050214988 | JZIKI | ZK-B869YA | NURSING DEPARTMENT | PYT3__A | ชั้น 5 |  | Decommission | In/PM | In/CAL
https://nsmart.nhealth-asia.com/MTDPDB01/img.php?asset_masterPageSize=100&asset_masterPage=22&files=202108020920400.JZIKI-ZK-B869YA.jpg | 316407 |  | PYT3_08237 | 16173 | เครื่องวัดความดันแบบอัตโนมัติ |  |  | SPHYGMOMANOMETERS, ELECTRONIC, AUTOMATIC | 2021050214994 | JZIKI | ZK-B869YA | NURSING DEPARTMENT | PYT3__A | ชั้น 5 |  | Decommission | In/PM | In/CAL
https://nsmart.nhealth-asia.com/MTDPDB01/img.php?asset_masterPageSize=100&asset_masterPage=22&files=202108020920400.JZIKI-ZK-B869YA.jpg | 316406 |  | PYT3_08236 | 16173 | เครื่องวัดความดันแบบอัตโนมัติ |  |  | SPHYGMOMANOMETERS, ELECTRONIC, AUTOMATIC | 2021050214980 | JZIKI | ZK-B869YA | NURSING DEPARTMENT | PYT3__A | ชั้น 5 |  | Decommission | In/PM | In/CAL
https://nsmart.nhealth-asia.com/MTDPDB01/img.php?asset_masterPageSize=100&asset_masterPage=22&files=202108020920400.JZIKI-ZK-B869YA.jpg | 316405 |  | PYT3_08235 | 16173 | เครื่องวัดความดันแบบอัตโนมัติ |  |  | SPHYGMOMANOMETERS, ELECTRONIC, AUTOMATIC | 2021050214964 | JZIKI | ZK-B869YA | NURSING DEPARTMENT | PYT3__A | ชั้น 5 |  | Decommission | In/PM | In/CAL
https://nsmart.nhealth-asia.com/MTDPDB01/img.php?asset_masterPageSize=100&asset_masterPage=22&files=202108020920400.JZIKI-ZK-B869YA.jpg | 316404 |  | PYT3_08234 | 16173 | เครื่องวัดความดันแบบอัตโนมัติ |  |  | SPHYGMOMANOMETERS, ELECTRONIC, AUTOMATIC | 2021050214956 | JZIKI | ZK-B869YA | NURSING DEPARTMENT | PYT3__A | ชั้น 5 |  | Decommission | In/PM | In/CAL
https://nsmart.nhealth-asia.com/MTDPDB01/img.php?asset_masterPageSize=100&asset_masterPage=22&files=202108020920400.JZIKI-ZK-B869YA.jpg | 316403 |  | PYT3_08233 | 16173 | เครื่องวัดความดันแบบอัตโนมัติ |  |  | SPHYGMOMANOMETERS, ELECTRONIC, AUTOMATIC | 2021050214986 | JZIKI | ZK-B869YA | NURSING DEPARTMENT | PYT3__A | ชั้น 5 |  | Decommission | In/PM | In/CAL
https://nsmart.nhealth-asia.com/MTDPDB01/img.php?asset_masterPageSize=100&asset_masterPage=22&files=202108020920400.JZIKI-ZK-B869YA.jpg | 314171 |  | PYT3_08232 | 16173 | เครื่องวัดความดันแบบอัตโนมัติ |  |  | SPHYGMOMANOMETERS, ELECTRONIC, AUTOMATIC | 2021050071593 | JZIKI | ZK-B869YA | NURSING DEPARTMENT | PYT3__A | ชั้น 5 |  | Decommission | In/PM | In/CAL
https://nsmart.nhealth-asia.com/MTDPDB01/img.php?asset_masterPageSize=100&asset_masterPage=22&files=201706301608490.tritec.jpg | 314170 |  | PYT3_08231 | 18044 | วาล์วควบคุมการปิด-เปิดก๊าซ |  |  | VALVES, MEDICAL GAS/VACUUM |  | TRI-TECH MEDICAL | - | OPD UROLOGY (ทางเดินปัสสาวะ) | PYT3__A | ชั้น 19 |  | Active | In/PM | No calibration
https://nsmart.nhealth-asia.com/MTDPDB01/img.php?asset_masterPageSize=100&asset_masterPage=22&files=202101220912270.temperature-monitor.jpg | 314169 |  | PYT3_08230 | 26602 | สัญญาณแจ้งเตือนอุณหภูมิตู้เย็น |  |  | ALARMS, EQUIPMENT TEMPERATURE, REFRIGERATOR | 06-6115-2785 | - | ADVANCE | PHARMACY(เภสัชกรรม ห้องยา) | PYT3__A | ชั้น 1 |  | Decommission | In/PM | No calibration | IoT SENSOR Brand : Novagreen Model : -
https://nsmart.nhealth-asia.com/MTDPDB01/img.php?asset_masterPageSize=100&asset_masterPage=22&files=202407221356180.TRI-TECH+MEDICAL-PH+800-253-8692.jpg | 314168 |  | PYT3_08229 | 26591 | สัญญาณเตือนระบบแรงดันก๊าซหรือระบบสูญญากาศ |  |  | ALARMS, CENTRAL GAS SYSTEM, PRESSURE |  | TRI-TECH MEDICAL | PH 800-253-8692 | OPD UROLOGY (ทางเดินปัสสาวะ) | PYT3__A | ชั้น 19 |  | Active | In/PM | No calibration | 23/07/24 เปลี่ยน ALARMS, CENTRAL GAS SYSTEM >> ALARMS, CENTRAL GAS SYSTEM, PRESSURE
https://nsmart.nhealth-asia.com/MTDPDB01/img.php?asset_masterPageSize=100&asset_masterPage=22&files=201802221109530.TRITEC+VAC.jpg | 314167 |  | PYT3_08228 | 17682 | หัวต่อสุญญากาศ |  |  | MEDICAL GAS OUTLET, VACUUM |  | TRI-TECH MEDICAL | 1-800-253-8692 | OPD UROLOGY (ทางเดินปัสสาวะ) | PYT3__A | ชั้น 19 |  | Active | In/PM | No calibration
https://nsmart.nhealth-asia.com/MTDPDB01/img.php?asset_masterPageSize=100&asset_masterPage=22&files=201910051128330.OUT+AIR.jpg | 314166 |  | PYT3_08227 | 17682 | หัวจ่ายแอร์ |  |  | MEDICAL GAS OUTLET, AIR |  | TRI-TECH MEDICAL | 1-800-253-8692 | OPD UROLOGY (ทางเดินปัสสาวะ) | PYT3__A | ชั้น 19 |  | Active | In/PM | No calibration
https://nsmart.nhealth-asia.com/MTDPDB01/img.php?asset_masterPageSize=100&asset_masterPage=22&files=201802221110450.TRITEC++OXY.jpg | 314165 |  | PYT3_08226 | 17682 | หัวจ่ายก๊าซออกซิเจน |  |  | MEDICAL GAS OUTLET, OXYGEN |  | TRI-TECH MEDICAL | 1-800-253-8692 | OPD UROLOGY (ทางเดินปัสสาวะ) | PYT3__A | ชั้น 19 |  | Active | In/PM | No calibration
https://nsmart.nhealth-asia.com/MTDPDB01/img.php?asset_masterPageSize=100&asset_masterPage=22&files=201802221109530.TRITEC+VAC.jpg | 314164 |  | PYT3_08225 | 17682 | หัวต่อสุญญากาศ |  |  | MEDICAL GAS OUTLET, VACUUM |  | TRI-TECH MEDICAL | 1-800-253-8692 | OPD UROLOGY (ทางเดินปัสสาวะ) | PYT3__A | ชั้น 19 |  | Active | In/PM | No calibration
https://nsmart.nhealth-asia.com/MTDPDB01/img.php?asset_masterPageSize=100&asset_masterPage=22&files=201910051128330.OUT+AIR.jpg | 314163 |  | PYT3_08224 | 17682 | หัวจ่ายแอร์ |  |  | MEDICAL GAS OUTLET, AIR |  | TRI-TECH MEDICAL | 1-800-253-8692 | OPD UROLOGY (ทางเดินปัสสาวะ) | PYT3__A | ชั้น 19 |  | Active | In/PM | No calibration
https://nsmart.nhealth-asia.com/MTDPDB01/img.php?asset_masterPageSize=100&asset_masterPage=22&files=201802221110450.TRITEC++OXY.jpg | 314162 |  | PYT3_08223 | 17682 | หัวจ่ายก๊าซออกซิเจน |  |  | MEDICAL GAS OUTLET, OXYGEN |  | TRI-TECH MEDICAL | 1-800-253-8692 | OPD UROLOGY (ทางเดินปัสสาวะ) | PYT3__A | ชั้น 19 |  | Active | In/PM | No calibration
https://nsmart.nhealth-asia.com/MTDPDB01/img.php?asset_masterPageSize=100&asset_masterPage=22&files=201802221109530.TRITEC+VAC.jpg | 314161 |  | PYT3_08222 | 17682 | หัวต่อสุญญากาศ |  |  | MEDICAL GAS OUTLET, VACUUM |  | TRI-TECH MEDICAL | 1-800-253-8692 | OPD UROLOGY (ทางเดินปัสสาวะ) | PYT3__A | ชั้น 19 |  | Active | In/PM | No calibration | 29/04/2024 update Department BME-PYT3>>OPD UROLOGY Floor ชั้น 3>>19
https://nsmart.nhealth-asia.com/MTDPDB01/img.php?asset_masterPageSize=100&asset_masterPage=22&files=201910051128330.OUT+AIR.jpg | 314160 |  | PYT3_08221 | 17682 | หัวจ่ายแอร์ |  |  | MEDICAL GAS OUTLET, AIR |  | TRI-TECH MEDICAL | 1-800-253-8692 | OPD UROLOGY (ทางเดินปัสสาวะ) | PYT3__A | ชั้น 19 |  | Active | In/PM | No calibration
https://nsmart.nhealth-asia.com/MTDPDB01/img.php?asset_masterPageSize=100&asset_masterPage=22&files=201802221110450.TRITEC++OXY.jpg | 314159 |  | PYT3_08220 | 17682 | หัวจ่ายก๊าซออกซิเจน |  |  | MEDICAL GAS OUTLET, OXYGEN |  | TRI-TECH MEDICAL | 1-800-253-8692 | OPD UROLOGY (ทางเดินปัสสาวะ) | PYT3__A | ชั้น 19 |  | Active | In/PM | No calibration
https://nsmart.nhealth-asia.com/MTDPDB01/img.php?asset_masterPageSize=100&asset_masterPage=22&files=201910051128330.OUT+AIR.jpg | 314158 |  | PYT3_08219 | 17682 | หัวจ่ายแอร์ |  |  | MEDICAL GAS OUTLET, AIR |  | TRI-TECH MEDICAL | 1-800-253-8692 | OPD UROLOGY (ทางเดินปัสสาวะ) | PYT3__A | ชั้น 19 |  | Active | In/PM | No calibration
https://nsmart.nhealth-asia.com/MTDPDB01/img.php?asset_masterPageSize=100&asset_masterPage=22&files=201910051128330.OUT+AIR.jpg | 314157 |  | PYT3_08218 | 17682 | หัวจ่ายแอร์ |  |  | MEDICAL GAS OUTLET, AIR |  | TRI-TECH MEDICAL | 1-800-253-8692 | OPD UROLOGY (ทางเดินปัสสาวะ) | PYT3__A | ชั้น 19 |  | Active | In/PM | No calibration
https://nsmart.nhealth-asia.com/MTDPDB01/img.php?asset_masterPageSize=100&asset_masterPage=22&files=201802221110450.TRITEC++OXY.jpg | 314156 |  | PYT3_08217 | 17682 | หัวจ่ายก๊าซออกซิเจน |  |  | MEDICAL GAS OUTLET, OXYGEN |  | TRI-TECH MEDICAL | 1-800-253-8692 | OPD UROLOGY (ทางเดินปัสสาวะ) | PYT3__A | ชั้น 19 |  | Active | In/PM | No calibration
https://nsmart.nhealth-asia.com/MTDPDB01/img.php?asset_masterPageSize=100&asset_masterPage=22&files=201910051128330.OUT+AIR.jpg | 314155 |  | PYT3_08216 | 17682 | หัวจ่ายแอร์ |  |  | MEDICAL GAS OUTLET, AIR |  | TRI-TECH MEDICAL | 1-800-253-8692 | OPD UROLOGY (ทางเดินปัสสาวะ) | PYT3__A | ชั้น 19 |  | Active | In/PM | No calibration
https://nsmart.nhealth-asia.com/MTDPDB01/img.php?asset_masterPageSize=100&asset_masterPage=22&files=201802221109530.TRITEC+VAC.jpg | 314154 |  | PYT3_08215 | 17682 | หัวต่อสุญญากาศ |  |  | MEDICAL GAS OUTLET, VACUUM |  | TRI-TECH MEDICAL | 1-800-253-8692 | DIABETIC&METABOLIC(เบาหวาน) | PYT3__A | ชั้น 19 |  | Active | In/PM | No calibration | ย้ายแผนกจาก URO >> DIA 24/05/2023
https://nsmart.nhealth-asia.com/MTDPDB01/img.php?asset_masterPageSize=100&asset_masterPage=22&files=202409121713480.o_1goakv7admimvvd7mp15dn1irtb.gif | 314153 |  | PYT3_08214 | 11748 | เครื่องวัดอัตราการไหลออกซิเจนชนิดใชกับระบบไปป์ไลน์ |  |  | FLOWMETERS, GAS OXYGEN | 17035 | SOLIDA | 15 LPM | NURSERY(เด็กอ่อน) | PYT3__A | ชั้น 6 |  | Active | In/PM | In/CAL
https://nsmart.nhealth-asia.com/MTDPDB01/img.php?asset_masterPageSize=100&asset_masterPage=22&files=201807182200240.REG+SOLIDA+014LPM.jpg | 314152 |  | PYT3_08213 | 11748 | เครื่องวัดอัตราการไหลออกซิเจนชนิดใช้กับท่อออกซิเจน |  |  | REGULATORS, HIGH-PRESSURE GAS | 17037 | SOLIDA | 0-15 LPM | NURSERY(เด็กอ่อน) | PYT3__A | ชั้น 6 |  | Active | In/PM | In/CAL
https://nsmart.nhealth-asia.com/MTDPDB01/img.php?asset_masterPageSize=100&asset_masterPage=22&files=201809201301180.HU+MR80U.png | 314151 |  | PYT3_08212 | 12050 | เครื่องทำความชื้น |  |  | HUMIDIFIER, ARTIFICIAL AIRWAY, HEATED | 210525576759 | FISHER & PAYKEL HEALTHCARE | MR850 | NURSERY(เด็กอ่อน) | PYT3__A | ชั้น 6 |  | Active | In/PM | No calibration
https://nsmart.nhealth-asia.com/MTDPDB01/img.php?asset_masterPageSize=100&asset_masterPage=22&files=201801172113410.OXYGEN+BioMed+Devices+2003FF.jpeg | 314150 |  | PYT3_08211 | 12876 | เครื่องผสมอากาศกับออกซิเจน |  |  | OXYGEN-AIR PROPORTION | BX2151636 | BIO-MED | 2003FF | NURSERY(เด็กอ่อน) | PYT3__A | ชั้น 6 |  | Active | In/PM | In/CAL | Model : 2003FF1
https://nsmart.nhealth-asia.com/MTDPDB01/img.php?asset_masterPageSize=100&asset_masterPage=22&files=201911131834210.RIMSA-L88.jpg | 314149 | 032108100024 | PYT3_08210 | 12276 | โคมไฟส่องตรวจ |  |  | LIGHTS, EXAMINATION | 1036 | RIMSA | L88 | EMERGENCY( ฉุกเฉิน) | PYT3__A | ชั้น 1 |  | Active | In/PM | No calibration
https://nsmart.nhealth-asia.com/MTDPDB01/img.php?asset_masterPageSize=100&asset_masterPage=22&files=202002042011010.KOKUSAN+HS-12_resize.jpg | 314148 |  | LAB-PY3-105 | 10780 | เครื่องปั่นแยกสาร |  |  | CENTRIFUGES, TABLETOP | 154834 | KOKUSAN | HS-12 | Laboratory Room (LAB) | PYT3__A | ชั้น 2 |  | Active | In/PM | In/CAL | 13/02/2024 old code PYT3_08209 09/10/2024 update code LAB-PYT3-105 >> LAB-PY3-105
https://nsmart.nhealth-asia.com/MTDPDB01/img.php?asset_masterPageSize=100&asset_masterPage=22&files=202202170901070.hEAD.png | 314147 |  | PYT3_08208 | 11963 | โคมไฟส่องผ่าตัดชนิดสวมศีรษะ |  |  | HEADLIGHTS | 95338 | KEELER | VANTAGE PLUS | EENT( หูตาคอจมูก) | PYT3__A | ชั้น 14 | แผนก Lasik room 10 | Active | In/PM | No calibration | Brand : Keeler Model : VINTAGE PLUS
https://nsmart.nhealth-asia.com/MTDPDB01/img.php?asset_masterPageSize=100&asset_masterPage=22&files=201609140909080.indexTTTT.jpg | 314146 |  | PYT3_08207 | 14032 | ปรอทวัดไข้แบบอิเลคโทรนิค |  |  | THERMOMETERS, ELECTRONIC |  | TERUMO | C205 | EMERGENCY( ฉุกเฉิน) | PYT3__A | ชั้น 1 |  | Decommission | No PM | No calibration | EMERGENCY เบิกใหม่ไม่มีเครื่องมาแลก
https://nsmart.nhealth-asia.com/MTDPDB01/img.php?asset_masterPageSize=100&asset_masterPage=22&files=201609140909080.indexTTTT.jpg | 314145 |  | PYT3_08206 | 14032 | ปรอทวัดไข้แบบอิเลคโทรนิค |  |  | THERMOMETERS, ELECTRONIC |  | TERUMO | C205 | EMERGENCY( ฉุกเฉิน) | PYT3__A | ชั้น 1 |  | Decommission | No PM | No calibration
https://nsmart.nhealth-asia.com/MTDPDB01/img.php?asset_masterPageSize=100&asset_masterPage=22&files=202005261016580.VITROLIFE+OCTAX.JPG | 314144 |  | PYT3_08205 |  |  |  |  | LASERS, DIODE, ASSISTED REPRODUCTION | 20141019-LASER-7168 | VITROLIFE | OCTAX | ART-LAB (ศูนย์ผู้มีบุตรยาก) | PYT3__A | ชั้น 6 |  | Decommission | Ex/PM | No calibration
https://nsmart.nhealth-asia.com/MTDPDB01/img.php?asset_masterPageSize=100&asset_masterPage=22&files=202005261016580.VITROLIFE+OCTAX.JPG | 314143 |  | PYT3_08204 |  |  |  |  | LASERS, DIODE, ASSISTED REPRODUCTION | 20080104-LASER-3438 | VITROLIFE | OCTAX | ART-LAB (ศูนย์ผู้มีบุตรยาก) | PYT3__A | ชั้น 6 |  | Decommission | Ex/PM | No calibration
https://nsmart.nhealth-asia.com/MTDPDB01/img.php?asset_masterPageSize=100&asset_masterPage=22&files=202108020920400.JZIKI-ZK-B869YA.jpg | 314142 |  | PYT3_08203 | 16173 | เครื่องวัดความดันแบบอัตโนมัติ |  |  | SPHYGMOMANOMETERS, ELECTRONIC, AUTOMATIC |  | JZIKI | ZK-B869YA | NURSING DEPARTMENT | PYT3__A | ชั้น 5 |  | Decommission | In/PM | In/CAL
https://nsmart.nhealth-asia.com/MTDPDB01/img.php?asset_masterPageSize=100&asset_masterPage=22&files=202108020920400.JZIKI-ZK-B869YA.jpg | 314141 |  | PYT3_08202 | 16173 | เครื่องวัดความดันแบบอัตโนมัติ |  |  | SPHYGMOMANOMETERS, ELECTRONIC, AUTOMATIC |  | JZIKI | ZK-B869YA | NURSING DEPARTMENT | PYT3__A | ชั้น 3 |  | Decommission | In/PM | In/CAL
https://nsmart.nhealth-asia.com/MTDPDB01/img.php?asset_masterPageSize=100&asset_masterPage=22&files=202108020920400.JZIKI-ZK-B869YA.jpg | 314140 |  | PYT3_08201 | 16173 | เครื่องวัดความดันแบบอัตโนมัติ |  |  | SPHYGMOMANOMETERS, ELECTRONIC, AUTOMATIC |  | JZIKI | ZK-B869YA | NURSING DEPARTMENT | PYT3__A | ชั้น 5 |  | Decommission | In/PM | In/CAL
https://nsmart.nhealth-asia.com/MTDPDB01/img.php?asset_masterPageSize=100&asset_masterPage=22&files=202008310949450.baxter-evo+iq+lvp.jpg | 313966 |  | DEMO_000130 | 16495 | เครื่องควบคุมการให้ยาและสารละลายอัตโนมัติ |  |  | INFUSION PUMPS | SK10113115 | BAXTER | EVO IQ LVP | BME-PYT3 | PYT3__A | ชั้น 3 |  | Active | Ex/PM | Ex/CAL
https://nsmart.nhealth-asia.com/MTDPDB01/img.php?asset_masterPageSize=100&asset_masterPage=22&files=202008310949450.baxter-evo+iq+lvp.jpg | 313965 |  | DEMO_000129 | 16495 | เครื่องควบคุมการให้ยาและสารละลายอัตโนมัติ |  |  | INFUSION PUMPS | SK10113081 | BAXTER | EVO IQ LVP | BME-PYT3 | PYT3__A | ชั้น 3 |  | Active | Ex/PM | Ex/CAL
https://nsmart.nhealth-asia.com/MTDPDB01/img.php?asset_masterPageSize=100&asset_masterPage=22&files=202008310949450.baxter-evo+iq+lvp.jpg | 313964 |  | DEMO_000128 | 16495 | เครื่องควบคุมการให้ยาและสารละลายอัตโนมัติ |  |  | INFUSION PUMPS | SK10113080 | BAXTER | EVO IQ LVP | BME-PYT3 | PYT3__A | ชั้น 3 |  | Active | Ex/PM | Ex/CAL
https://nsmart.nhealth-asia.com/MTDPDB01/img.php?asset_masterPageSize=100&asset_masterPage=22&files=202008310949450.baxter-evo+iq+lvp.jpg | 313963 |  | DEMO_000127 | 16495 | เครื่องควบคุมการให้ยาและสารละลายอัตโนมัติ |  |  | INFUSION PUMPS | SK10306879 | BAXTER | EVO IQ LVP | BME-PYT3 | PYT3__A | ชั้น 3 |  | Active | Ex/PM | Ex/CAL
https://nsmart.nhealth-asia.com/MTDPDB01/img.php?asset_masterPageSize=100&asset_masterPage=22&files=202008310949450.baxter-evo+iq+lvp.jpg | 313962 |  | DEMO_000126 | 16495 | เครื่องควบคุมการให้ยาและสารละลายอัตโนมัติ |  |  | INFUSION PUMPS | SK10306878 | BAXTER | EVO IQ LVP | BME-PYT3 | PYT3__A | ชั้น 3 |  | Active | Ex/PM | Ex/CAL
https://nsmart.nhealth-asia.com/MTDPDB01/img.php?asset_masterPageSize=100&asset_masterPage=22&files=202008310949450.baxter-evo+iq+lvp.jpg | 313961 |  | Demo_000125 | 16495 | เครื่องควบคุมการให้ยาและสารละลายอัตโนมัติ |  |  | INFUSION PUMPS | SK10306851 | BAXTER | EVO IQ LVP | BME-PYT3 | PYT3__A | ชั้น 3 |  | Decommission | No PM | No calibration
https://nsmart.nhealth-asia.com/MTDPDB01/img.php?asset_masterPageSize=100&asset_masterPage=22&files=202008310949450.baxter-evo+iq+lvp.jpg | 313960 |  | Demo_000124 | 16495 | เครื่องควบคุมการให้ยาและสารละลายอัตโนมัติ |  |  | INFUSION PUMPS | SK10306897 | BAXTER | EVO IQ LVP | BME-PYT3 | PYT3__A | ชั้น 3 |  | Decommission | No PM | No calibration
https://nsmart.nhealth-asia.com/MTDPDB01/img.php?asset_masterPageSize=100&asset_masterPage=22&files=202008310949450.baxter-evo+iq+lvp.jpg | 313959 |  | Demo_000123 | 16495 | เครื่องควบคุมการให้ยาและสารละลายอัตโนมัติ |  |  | INFUSION PUMPS | SK10113052 | BAXTER | EVO IQ LVP | BME-PYT3 | PYT3__A | ชั้น 3 |  | Decommission | No PM | No calibration
https://nsmart.nhealth-asia.com/MTDPDB01/img.php?asset_masterPageSize=100&asset_masterPage=22&files=202008310949450.baxter-evo+iq+lvp.jpg | 313958 |  | Demo_000122 | 16495 | เครื่องควบคุมการให้ยาและสารละลายอัตโนมัติ |  |  | INFUSION PUMPS | SK10113131 | BAXTER | EVO IQ LVP | BME-PYT3 | PYT3__A | ชั้น 3 |  | Decommission | No PM | No calibration
https://nsmart.nhealth-asia.com/MTDPDB01/img.php?asset_masterPageSize=100&asset_masterPage=22&files=202008310949450.baxter-evo+iq+lvp.jpg | 313957 |  | Demo_000121 | 16495 | เครื่องควบคุมการให้ยาและสารละลายอัตโนมัติ |  |  | INFUSION PUMPS | SK10306869 | BAXTER | EVO IQ LVP | BME-PYT3 | PYT3__A | ชั้น 3 |  | Decommission | No PM | No calibration
https://nsmart.nhealth-asia.com/MTDPDB01/img.php?asset_masterPageSize=100&asset_masterPage=22&files=202108020920400.JZIKI-ZK-B869YA.jpg | 310461 |  | PYT3_08200 | 16173 | เครื่องวัดความดันแบบอัตโนมัติ |  |  | SPHYGMOMANOMETERS, ELECTRONIC, AUTOMATIC |  | JZIKI | ZK-B869YA | NURSING DEPARTMENT | PYT3__A | ชั้น 5 |  | Decommission | In/PM | In/CAL
https://nsmart.nhealth-asia.com/MTDPDB01/img.php?asset_masterPageSize=100&asset_masterPage=22&files=202108020920400.JZIKI-ZK-B869YA.jpg | 310460 |  | PYT3_08199 | 16173 | เครื่องวัดความดันแบบอัตโนมัติ |  |  | SPHYGMOMANOMETERS, ELECTRONIC, AUTOMATIC |  | JZIKI | ZK-B869YA | NURSING DEPARTMENT | PYT3__A | ชั้น 5 |  | Decommission | In/PM | In/CAL
https://nsmart.nhealth-asia.com/MTDPDB01/img.php?asset_masterPageSize=100&asset_masterPage=22&files=202108020920400.JZIKI-ZK-B869YA.jpg | 310459 |  | PYT3_08198 | 16173 | เครื่องวัดความดันแบบอัตโนมัติ |  |  | SPHYGMOMANOMETERS, ELECTRONIC, AUTOMATIC |  | JZIKI | ZK-B869YA | NURSING DEPARTMENT | PYT3__A | ชั้น 5 |  | Decommission | In/PM | In/CAL
https://nsmart.nhealth-asia.com/MTDPDB01/img.php?asset_masterPageSize=100&asset_masterPage=22&files=202108020920400.JZIKI-ZK-B869YA.jpg | 310458 |  | PYT3_08197 | 16173 | เครื่องวัดความดันแบบอัตโนมัติ |  |  | SPHYGMOMANOMETERS, ELECTRONIC, AUTOMATIC |  | JZIKI | ZK-B869YA | NURSING DEPARTMENT | PYT3__A | ชั้น 5 |  | Decommission | In/PM | In/CAL
https://nsmart.nhealth-asia.com/MTDPDB01/img.php?asset_masterPageSize=100&asset_masterPage=22&files=202108020920400.JZIKI-ZK-B869YA.jpg | 310457 |  | PYT3_08196 | 16173 | เครื่องวัดความดันแบบอัตโนมัติ |  |  | SPHYGMOMANOMETERS, ELECTRONIC, AUTOMATIC |  | JZIKI | ZK-B869YA | NURSING DEPARTMENT | PYT3__A | ชั้น 5 |  | Decommission | In/PM | In/CAL
https://nsmart.nhealth-asia.com/MTDPDB01/img.php?asset_masterPageSize=100&asset_masterPage=22&files=202108020920400.JZIKI-ZK-B869YA.jpg | 310456 |  | PYT3_08195 | 16173 | เครื่องวัดความดันแบบอัตโนมัติ |  |  | SPHYGMOMANOMETERS, ELECTRONIC, AUTOMATIC |  | JZIKI | ZK-B869YA | NURSING DEPARTMENT | PYT3__A | ชั้น 5 |  | Decommission | In/PM | In/CAL
https://nsmart.nhealth-asia.com/MTDPDB01/img.php?asset_masterPageSize=100&asset_masterPage=22&files=202108020920400.JZIKI-ZK-B869YA.jpg | 310455 |  | PYT3_08194 | 16173 | เครื่องวัดความดันแบบอัตโนมัติ |  |  | SPHYGMOMANOMETERS, ELECTRONIC, AUTOMATIC |  | JZIKI | ZK-B869YA | NURSING DEPARTMENT | PYT3__A | ชั้น 5 |  | Decommission | In/PM | In/CAL
https://nsmart.nhealth-asia.com/MTDPDB01/img.php?asset_masterPageSize=100&asset_masterPage=22&files=202108020920400.JZIKI-ZK-B869YA.jpg | 310454 |  | PYT3_08193 | 16173 | เครื่องวัดความดันแบบอัตโนมัติ |  |  | SPHYGMOMANOMETERS, ELECTRONIC, AUTOMATIC |  | JZIKI | ZK-B869YA | NURSING DEPARTMENT | PYT3__A | ชั้น 5 |  | Decommission | In/PM | In/CAL
https://nsmart.nhealth-asia.com/MTDPDB01/img.php?asset_masterPageSize=100&asset_masterPage=22&files=202108020920400.JZIKI-ZK-B869YA.jpg | 310453 |  | PYT3_08192 | 16173 | เครื่องวัดความดันแบบอัตโนมัติ |  |  | SPHYGMOMANOMETERS, ELECTRONIC, AUTOMATIC |  | JZIKI | ZK-B869YA | NURSING DEPARTMENT | PYT3__A | ชั้น 5 |  | Decommission | In/PM | In/CAL
https://nsmart.nhealth-asia.com/MTDPDB01/img.php?asset_masterPageSize=100&asset_masterPage=22&files=202108020920400.JZIKI-ZK-B869YA.jpg | 310452 |  | PYT3_08191 | 16173 | เครื่องวัดความดันแบบอัตโนมัติ |  |  | SPHYGMOMANOMETERS, ELECTRONIC, AUTOMATIC |  | JZIKI | ZK-B869YA | NURSING DEPARTMENT | PYT3__A | ชั้น 5 |  | Decommission | In/PM | In/CAL
https://nsmart.nhealth-asia.com/MTDPDB01/img.php?asset_masterPageSize=100&asset_masterPage=22&files=202108020920400.JZIKI-ZK-B869YA.jpg | 310451 |  | PYT3_08190 | 16173 | เครื่องวัดความดันแบบอัตโนมัติ |  |  | SPHYGMOMANOMETERS, ELECTRONIC, AUTOMATIC |  | JZIKI | ZK-B869YA | NURSING DEPARTMENT | PYT3__A | ชั้น 5 |  | Decommission | In/PM | In/CAL
https://nsmart.nhealth-asia.com/MTDPDB01/img.php?asset_masterPageSize=100&asset_masterPage=22&files=202108020920400.JZIKI-ZK-B869YA.jpg | 310450 |  | PYT3_08189 | 16173 | เครื่องวัดความดันแบบอัตโนมัติ |  |  | SPHYGMOMANOMETERS, ELECTRONIC, AUTOMATIC |  | JZIKI | ZK-B869YA | NURSING DEPARTMENT | PYT3__A | ชั้น 5 |  | Decommission | In/PM | In/CAL
https://nsmart.nhealth-asia.com/MTDPDB01/img.php?asset_masterPageSize=100&asset_masterPage=22&files=202108020920400.JZIKI-ZK-B869YA.jpg | 310449 |  | PYT3_08188 | 16173 | เครื่องวัดความดันแบบอัตโนมัติ |  |  | SPHYGMOMANOMETERS, ELECTRONIC, AUTOMATIC |  | JZIKI | ZK-B869YA | NURSING DEPARTMENT | PYT3__A | ชั้น 5 |  | Decommission | In/PM | In/CAL
https://nsmart.nhealth-asia.com/MTDPDB01/img.php?asset_masterPageSize=100&asset_masterPage=22&files=202108020920400.JZIKI-ZK-B869YA.jpg | 310448 |  | PYT3_08187 | 16173 | เครื่องวัดความดันแบบอัตโนมัติ |  |  | SPHYGMOMANOMETERS, ELECTRONIC, AUTOMATIC |  | JZIKI | ZK-B869YA | NURSING DEPARTMENT | PYT3__A | ชั้น 5 |  | Decommission | In/PM | In/CAL
https://nsmart.nhealth-asia.com/MTDPDB01/img.php?asset_masterPageSize=100&asset_masterPage=22&files=202108020920400.JZIKI-ZK-B869YA.jpg | 310447 |  | PYT3_08186 | 16173 | เครื่องวัดความดันแบบอัตโนมัติ |  |  | SPHYGMOMANOMETERS, ELECTRONIC, AUTOMATIC |  | JZIKI | ZK-B869YA | NURSING DEPARTMENT | PYT3__A | ชั้น 5 |  | Decommission | In/PM | In/CAL
https://nsmart.nhealth-asia.com/MTDPDB01/img.php?asset_masterPageSize=100&asset_masterPage=22&files=202108020920400.JZIKI-ZK-B869YA.jpg | 310446 |  | PYT3_08185 | 16173 | เครื่องวัดความดันแบบอัตโนมัติ |  |  | SPHYGMOMANOMETERS, ELECTRONIC, AUTOMATIC |  | JZIKI | ZK-B869YA | NURSING DEPARTMENT | PYT3__A | ชั้น 5 |  | Decommission | In/PM | In/CAL
https://nsmart.nhealth-asia.com/MTDPDB01/img.php?asset_masterPageSize=100&asset_masterPage=22&files=202108020920400.JZIKI-ZK-B869YA.jpg | 310445 |  | PYT3_08184 | 16173 | เครื่องวัดความดันแบบอัตโนมัติ |  |  | SPHYGMOMANOMETERS, ELECTRONIC, AUTOMATIC |  | JZIKI | ZK-B869YA | NURSING DEPARTMENT | PYT3__A | ชั้น 5 |  | Decommission | In/PM | In/CAL
https://nsmart.nhealth-asia.com/MTDPDB01/img.php?asset_masterPageSize=100&asset_masterPage=22&files=202108020920400.JZIKI-ZK-B869YA.jpg | 310444 |  | PYT3_08183 | 16173 | เครื่องวัดความดันแบบอัตโนมัติ |  |  | SPHYGMOMANOMETERS, ELECTRONIC, AUTOMATIC |  | JZIKI | ZK-B869YA | NURSING DEPARTMENT | PYT3__A | ชั้น 5 |  | Decommission | In/PM | In/CAL
https://nsmart.nhealth-asia.com/MTDPDB01/img.php?asset_masterPageSize=100&asset_masterPage=22&files=202108020920400.JZIKI-ZK-B869YA.jpg | 310443 |  | PYT3_08182 | 16173 | เครื่องวัดความดันแบบอัตโนมัติ |  |  | SPHYGMOMANOMETERS, ELECTRONIC, AUTOMATIC |  | JZIKI | ZK-B869YA | NURSING DEPARTMENT | PYT3__A | ชั้น 5 |  | Decommission | In/PM | In/CAL
https://nsmart.nhealth-asia.com/MTDPDB01/img.php?asset_masterPageSize=100&asset_masterPage=22&files=202108020920400.JZIKI-ZK-B869YA.jpg | 310442 |  | PYT3_08181 | 16173 | เครื่องวัดความดันแบบอัตโนมัติ |  |  | SPHYGMOMANOMETERS, ELECTRONIC, AUTOMATIC |  | JZIKI | ZK-B869YA | NURSING DEPARTMENT | PYT3__A | ชั้น 5 |  | Decommission | In/PM | In/CAL | -08/06/2023 ในรอบ PM/CAL JUNE 2023 พบเครื่องที่แผนก NURSING DEPARTMENT ดำเนินการเปลี่ยนสถานะ DECOM>>ACTIVE
https://nsmart.nhealth-asia.com/MTDPDB01/img.php?asset_masterPageSize=100&asset_masterPage=22&files=202108020920400.JZIKI-ZK-B869YA.jpg | 310441 |  | PYT3_08180 | 16173 | เครื่องวัดความดันแบบอัตโนมัติ |  |  | SPHYGMOMANOMETERS, ELECTRONIC, AUTOMATIC | 2021050101739 | JZIKI | ZK-B869YA | NURSING DEPARTMENT | PYT3__A | ชั้น 5 |  | Decommission | In/PM | In/CAL
https://nsmart.nhealth-asia.com/MTDPDB01/img.php?asset_masterPageSize=100&asset_masterPage=22&files=202108020920400.JZIKI-ZK-B869YA.jpg | 310440 |  | PYT3_08179 | 16173 | เครื่องวัดความดันแบบอัตโนมัติ |  |  | SPHYGMOMANOMETERS, ELECTRONIC, AUTOMATIC |  | JZIKI | ZK-B869YA | NURSING DEPARTMENT | PYT3__A | ชั้น 5 |  | Decommission | In/PM | In/CAL
https://nsmart.nhealth-asia.com/MTDPDB01/img.php?asset_masterPageSize=100&asset_masterPage=22&files=202108020920400.JZIKI-ZK-B869YA.jpg | 310439 |  | PYT3_08178 | 16173 | เครื่องวัดความดันแบบอัตโนมัติ |  |  | SPHYGMOMANOMETERS, ELECTRONIC, AUTOMATIC |  | JZIKI | ZK-B869YA | NURSING DEPARTMENT | PYT3__A | ชั้น 5 |  | Decommission | In/PM | In/CAL
https://nsmart.nhealth-asia.com/MTDPDB01/img.php?asset_masterPageSize=100&asset_masterPage=22&files=202108020920400.JZIKI-ZK-B869YA.jpg | 310438 |  | PYT3_08177 | 16173 | เครื่องวัดความดันแบบอัตโนมัติ |  |  | SPHYGMOMANOMETERS, ELECTRONIC, AUTOMATIC |  | JZIKI | ZK-B869YA | NURSING DEPARTMENT | PYT3__A | ชั้น 5 |  | Decommission | In/PM | In/CAL
https://nsmart.nhealth-asia.com/MTDPDB01/img.php?asset_masterPageSize=100&asset_masterPage=22&files=202108020920400.JZIKI-ZK-B869YA.jpg | 310437 |  | PYT3_08176 | 16173 | เครื่องวัดความดันแบบอัตโนมัติ |  |  | SPHYGMOMANOMETERS, ELECTRONIC, AUTOMATIC |  | JZIKI | ZK-B869YA | NURSING DEPARTMENT | PYT3__A | ชั้น 5 |  | Decommission | In/PM | In/CAL
https://nsmart.nhealth-asia.com/MTDPDB01/img.php?asset_masterPageSize=100&asset_masterPage=22&files=202108020920400.JZIKI-ZK-B869YA.jpg | 310436 |  | PYT3_08175 | 16173 | เครื่องวัดความดันแบบอัตโนมัติ |  |  | SPHYGMOMANOMETERS, ELECTRONIC, AUTOMATIC |  | JZIKI | ZK-B869YA | NURSING DEPARTMENT | PYT3__A | ชั้น 5 |  | Decommission | In/PM | In/CAL
https://nsmart.nhealth-asia.com/MTDPDB01/img.php?asset_masterPageSize=100&asset_masterPage=22&files=202108020920400.JZIKI-ZK-B869YA.jpg | 310435 |  | PYT3_08174 | 16173 | เครื่องวัดความดันแบบอัตโนมัติ |  |  | SPHYGMOMANOMETERS, ELECTRONIC, AUTOMATIC |  | JZIKI | ZK-B869YA | NURSING DEPARTMENT | PYT3__A | ชั้น 5 |  | Decommission | In/PM | In/CAL
https://nsmart.nhealth-asia.com/MTDPDB01/img.php?asset_masterPageSize=100&asset_masterPage=22&files=202108020920400.JZIKI-ZK-B869YA.jpg | 310434 |  | PYT3_08173 | 16173 | เครื่องวัดความดันแบบอัตโนมัติ |  |  | SPHYGMOMANOMETERS, ELECTRONIC, AUTOMATIC |  | JZIKI | ZK-B869YA | NURSING DEPARTMENT | PYT3__A | ชั้น 5 |  | Decommission | In/PM | In/CAL
https://nsmart.nhealth-asia.com/MTDPDB01/img.php?asset_masterPageSize=100&asset_masterPage=22&files=202108020920400.JZIKI-ZK-B869YA.jpg | 310433 |  | PYT3_08172 | 16173 | เครื่องวัดความดันแบบอัตโนมัติ |  |  | SPHYGMOMANOMETERS, ELECTRONIC, AUTOMATIC | 2021050212634 | JZIKI | ZK-B869YA | NURSING DEPARTMENT | PYT3__A | ชั้น 5 |  | Decommission | In/PM | In/CAL
https://nsmart.nhealth-asia.com/MTDPDB01/img.php?asset_masterPageSize=100&asset_masterPage=22&files=202108020920400.JZIKI-ZK-B869YA.jpg | 310432 |  | PYT3_08171 | 16173 | เครื่องวัดความดันแบบอัตโนมัติ |  |  | SPHYGMOMANOMETERS, ELECTRONIC, AUTOMATIC |  | JZIKI | ZK-B869YA | NURSING DEPARTMENT | PYT3__A | ชั้น 5 |  | Decommission | In/PM | In/CAL
https://nsmart.nhealth-asia.com/MTDPDB01/img.php?asset_masterPageSize=100&asset_masterPage=22&files=202108020920400.JZIKI-ZK-B869YA.jpg | 310431 |  | PYT3_08170 | 16173 | เครื่องวัดความดันแบบอัตโนมัติ |  |  | SPHYGMOMANOMETERS, ELECTRONIC, AUTOMATIC |  | JZIKI | ZK-B869YA | NURSING DEPARTMENT | PYT3__A | ชั้น 5 |  | Decommission | In/PM | In/CAL
https://nsmart.nhealth-asia.com/MTDPDB01/img.php?asset_masterPageSize=100&asset_masterPage=22&files=202108020920400.JZIKI-ZK-B869YA.jpg | 310430 |  | PYT3_08169 | 16173 | เครื่องวัดความดันแบบอัตโนมัติ |  |  | SPHYGMOMANOMETERS, ELECTRONIC, AUTOMATIC |  | JZIKI | ZK-B869YA | NURSING DEPARTMENT | PYT3__A | ชั้น 5 |  | Decommission | In/PM | In/CAL
https://nsmart.nhealth-asia.com/MTDPDB01/img.php?asset_masterPageSize=100&asset_masterPage=22&files=202108020920400.JZIKI-ZK-B869YA.jpg | 310429 |  | PYT3_08168 | 16173 | เครื่องวัดความดันแบบอัตโนมัติ |  |  | SPHYGMOMANOMETERS, ELECTRONIC, AUTOMATIC |  | JZIKI | ZK-B869YA | NURSING DEPARTMENT | PYT3__A | ชั้น 5 |  | Decommission | In/PM | In/CAL
https://nsmart.nhealth-asia.com/MTDPDB01/img.php?asset_masterPageSize=100&asset_masterPage=22&files=202108020920400.JZIKI-ZK-B869YA.jpg | 310428 |  | PYT3_08167 | 16173 | เครื่องวัดความดันแบบอัตโนมัติ |  |  | SPHYGMOMANOMETERS, ELECTRONIC, AUTOMATIC |  | JZIKI | ZK-B869YA | NURSING DEPARTMENT | PYT3__A | ชั้น 7 |  | Decommission | In/PM | In/CAL
https://nsmart.nhealth-asia.com/MTDPDB01/img.php?asset_masterPageSize=100&asset_masterPage=22&files=202108020920400.JZIKI-ZK-B869YA.jpg | 310427 |  | PYT3_08166 | 16173 | เครื่องวัดความดันแบบอัตโนมัติ |  |  | SPHYGMOMANOMETERS, ELECTRONIC, AUTOMATIC |  | JZIKI | ZK-B869YA | NURSING DEPARTMENT | PYT3__A | ชั้น 5 |  | Decommission | In/PM | In/CAL
https://nsmart.nhealth-asia.com/MTDPDB01/img.php?asset_masterPageSize=100&asset_masterPage=22&files=202108020920400.JZIKI-ZK-B869YA.jpg | 310426 |  | PYT3_08165 | 16173 | เครื่องวัดความดันแบบอัตโนมัติ |  |  | SPHYGMOMANOMETERS, ELECTRONIC, AUTOMATIC |  | JZIKI | ZK-B869YA | NURSING DEPARTMENT | PYT3__A | ชั้น 5 |  | Decommission | In/PM | In/CAL | -08/06/2023 ในรอบ PM/CAL JUNE 2023 พบเครื่องที่แผนก NURSING DEPARTMENT ดำเนินการเปลี่ยนสถานะ DECOM>>ACTIVE
https://nsmart.nhealth-asia.com/MTDPDB01/img.php?asset_masterPageSize=100&asset_masterPage=22&files=202108020920400.JZIKI-ZK-B869YA.jpg | 310425 |  | PYT3_08164 | 16173 | เครื่องวัดความดันแบบอัตโนมัติ |  |  | SPHYGMOMANOMETERS, ELECTRONIC, AUTOMATIC |  | JZIKI | ZK-B869YA | NURSING DEPARTMENT | PYT3__A | ชั้น 5 |  | Decommission | In/PM | In/CAL
https://nsmart.nhealth-asia.com/MTDPDB01/img.php?asset_masterPageSize=100&asset_masterPage=22&files=202108020920400.JZIKI-ZK-B869YA.jpg | 310424 |  | PYT3_08163 | 16173 | เครื่องวัดความดันแบบอัตโนมัติ |  |  | SPHYGMOMANOMETERS, ELECTRONIC, AUTOMATIC |  | JZIKI | ZK-B869YA | NURSING DEPARTMENT | PYT3__A | ชั้น 5 |  | Decommission | In/PM | In/CAL | -08/06/2023 ในรอบ PM/CAL JUNE 2023 พบเครื่องที่แผนก NURSING DEPARTMENT ดำเนินการเปลี่ยนสถานะ DECOM>>ACTIVE
https://nsmart.nhealth-asia.com/MTDPDB01/img.php?asset_masterPageSize=100&asset_masterPage=22&files=202108020920400.JZIKI-ZK-B869YA.jpg | 310423 |  | PYT3_08162 | 16173 | เครื่องวัดความดันแบบอัตโนมัติ |  |  | SPHYGMOMANOMETERS, ELECTRONIC, AUTOMATIC |  | JZIKI | ZK-B869YA | NURSING DEPARTMENT | PYT3__A | ชั้น 5 |  | Decommission | In/PM | In/CAL
https://nsmart.nhealth-asia.com/MTDPDB01/img.php?asset_masterPageSize=100&asset_masterPage=22&files=202108020920400.JZIKI-ZK-B869YA.jpg | 310422 |  | PYT3_08161 | 16173 | เครื่องวัดความดันแบบอัตโนมัติ |  |  | SPHYGMOMANOMETERS, ELECTRONIC, AUTOMATIC |  | JZIKI | ZK-B869YA | NURSING DEPARTMENT | PYT3__A | ชั้น 5 |  | Decommission | In/PM | In/CAL
https://nsmart.nhealth-asia.com/MTDPDB01/img.php?asset_masterPageSize=100&asset_masterPage=22&files=202108020920400.JZIKI-ZK-B869YA.jpg | 310421 |  | PYT3_08160 | 16173 | เครื่องวัดความดันแบบอัตโนมัติ |  |  | SPHYGMOMANOMETERS, ELECTRONIC, AUTOMATIC | 2021050101333 | JZIKI | ZK-B869YA | NURSING DEPARTMENT | PYT3__A | ชั้น 5 |  | Decommission | In/PM | In/CAL
https://nsmart.nhealth-asia.com/MTDPDB01/img.php?asset_masterPageSize=100&asset_masterPage=22&files=202108020920400.JZIKI-ZK-B869YA.jpg | 310420 |  | PYT3_08159 | 16173 | เครื่องวัดความดันแบบอัตโนมัติ |  |  | SPHYGMOMANOMETERS, ELECTRONIC, AUTOMATIC |  | JZIKI | ZK-B869YA | NURSING DEPARTMENT | PYT3__A | ชั้น 5 |  | Decommission | In/PM | In/CAL
https://nsmart.nhealth-asia.com/MTDPDB01/img.php?asset_masterPageSize=100&asset_masterPage=22&files=202108020920400.JZIKI-ZK-B869YA.jpg | 310419 |  | PYT3_08158 | 16173 | เครื่องวัดความดันแบบอัตโนมัติ |  |  | SPHYGMOMANOMETERS, ELECTRONIC, AUTOMATIC | 2021050101757 | JZIKI | ZK-B869YA | NURSING DEPARTMENT | PYT3__A | ชั้น 5 |  | Decommission | In/PM | In/CAL
https://nsmart.nhealth-asia.com/MTDPDB01/img.php?asset_masterPageSize=100&asset_masterPage=22&files=202108020920400.JZIKI-ZK-B869YA.jpg | 310418 |  | PYT3_08157 | 16173 | เครื่องวัดความดันแบบอัตโนมัติ |  |  | SPHYGMOMANOMETERS, ELECTRONIC, AUTOMATIC | 2021050101736 | JZIKI | ZK-B869YA | NURSING DEPARTMENT | PYT3__A | ชั้น 5 |  | Decommission | In/PM | In/CAL
https://nsmart.nhealth-asia.com/MTDPDB01/img.php?asset_masterPageSize=100&asset_masterPage=22&files=202108020920400.JZIKI-ZK-B869YA.jpg | 310417 |  | PYT3_08156 | 16173 | เครื่องวัดความดันแบบอัตโนมัติ |  |  | SPHYGMOMANOMETERS, ELECTRONIC, AUTOMATIC | 2021050101736 | JZIKI | ZK-B869YA | NURSING DEPARTMENT | PYT3__A | ชั้น 5 |  | Decommission | In/PM | In/CAL
https://nsmart.nhealth-asia.com/MTDPDB01/img.php?asset_masterPageSize=100&asset_masterPage=22&files=202108020920400.JZIKI-ZK-B869YA.jpg | 310416 |  | PYT3_08155 | 16173 | เครื่องวัดความดันแบบอัตโนมัติ |  |  | SPHYGMOMANOMETERS, ELECTRONIC, AUTOMATIC | 2021050101758 | JZIKI | ZK-B869YA | NURSING DEPARTMENT | PYT3__A | ชั้น 5 |  | Decommission | In/PM | In/CAL
https://nsmart.nhealth-asia.com/MTDPDB01/img.php?asset_masterPageSize=100&asset_masterPage=23&files=202108020920400.JZIKI-ZK-B869YA.jpg | 310415 |  | PYT3_08154 | 16173 | เครื่องวัดความดันแบบอัตโนมัติ |  |  | SPHYGMOMANOMETERS, ELECTRONIC, AUTOMATIC | 20105010158 | JZIKI | ZK-B869YA | NURSING DEPARTMENT | PYT3__A | ชั้น 5 |  | Decommission | In/PM | In/CAL
https://nsmart.nhealth-asia.com/MTDPDB01/img.php?asset_masterPageSize=100&asset_masterPage=23&files=201909301026320.SAMSUNG-XGEO+GM85.jpg | 310414 |  | PYT3_08153 | 13272 | เครื่องเอ็กซเรย์เคลื่อนที่ |  |  | RADIOGRAPHIC UNITS, MOBILE | (21)56CXM3HR600002Y | SAMSUNG | XGEO GM85 | X-RAY | PYT3__A | ชั้น 1 |  | Active | Ex/PM | Ex/CAL
https://nsmart.nhealth-asia.com/MTDPDB01/img.php?asset_masterPageSize=100&asset_masterPage=23&files=201909261514120.ZOLL+AED+3.jpg | 310413 |  | PYT3_08152 | 17116 | เครื่องกระตุกหัวใจ |  |  | DEFIBRILLATORS, EXTERNAL, AUTOMATED | (21)AX20A044127 | ZOLL | AED 3 | NURSING DEPARTMENT | PYT3__A | ชั้น 5 |  | Active | In/PM | In/CAL | เครื่องอยู่ Food Villa Update by Pukarin
https://nsmart.nhealth-asia.com/MTDPDB01/img.php?asset_masterPageSize=100&asset_masterPage=23&files=202209140957280.GENTEC-FM197A-70L.jpg | 310412 |  | PYT3_08151 | 11748 | เครื่องวัดอัตราการไหลออกซิเจนชนิดใชกับระบบไปป์ไลน์ |  |  | FLOWMETERS, GAS OXYGEN | 61K21050309/0100 | GENTEC | FM197A-70L | BME-PYT3 | PYT3__A | ชั้น 3 |  | Decommission | In/PM | In/CAL | ขึ้นทะเบียนย้อนหลัง LOT : 61K21050309 Model : FM197A-70L
https://nsmart.nhealth-asia.com/MTDPDB01/img.php?asset_masterPageSize=100&asset_masterPage=23&files=202006291349170.allwell+bed.jpg | 310411 |  | PYT3_08150 | 10347 | เตียงผู้ป่วยปรับระดับด้วยไฟฟ้า |  |  | BEDS, ELECTRIC | GDKS20210402-40-5(W17#41) | ALLWELL | - | WARD 17 | PYT3__A | ชั้น 3 |  | Active | In/PM | No calibration
https://nsmart.nhealth-asia.com/MTDPDB01/img.php?asset_masterPageSize=100&asset_masterPage=23&files=202006291349170.allwell+bed.jpg | 310410 |  | PYT3_08149 | 10347 | เตียงผู้ป่วยปรับระดับด้วยไฟฟ้า |  |  | BEDS, ELECTRIC | GDKS20210402-40-10(W17#40) | ALLWELL | - | WARD 17 | PYT3__A | ชั้น 17 |  | Active | In/PM | No calibration
https://nsmart.nhealth-asia.com/MTDPDB01/img.php?asset_masterPageSize=100&asset_masterPage=23&files=202006291349170.allwell+bed.jpg | 310409 |  | PYT3_08148 | 10347 | เตียงผู้ป่วยปรับระดับด้วยไฟฟ้า |  |  | BEDS, ELECTRIC | GDKS20210402-40-12(W17#39) | ALLWELL | - | WARD 17 | PYT3__A | ชั้น 17 |  | Active | In/PM | No calibration
https://nsmart.nhealth-asia.com/MTDPDB01/img.php?asset_masterPageSize=100&asset_masterPage=23&files=202006291349170.allwell+bed.jpg | 310408 |  | PYT3_08147 | 10347 | เตียงผู้ป่วยปรับระดับด้วยไฟฟ้า |  |  | BEDS, ELECTRIC | GDKS20210402-40-8(W17#38) | ALLWELL | - | WARD 17 | PYT3__A | ชั้น 17 |  | Active | In/PM | No calibration
https://nsmart.nhealth-asia.com/MTDPDB01/img.php?asset_masterPageSize=100&asset_masterPage=23&files=202006291349170.allwell+bed.jpg | 310407 |  | PYT3_08146 | 10347 | เตียงผู้ป่วยปรับระดับด้วยไฟฟ้า |  |  | BEDS, ELECTRIC | GDKS20210402-40-7(W17#37) | ALLWELL | - | WARD 17 | PYT3__A | ชั้น 17 |  | Active | In/PM | No calibration
https://nsmart.nhealth-asia.com/MTDPDB01/img.php?asset_masterPageSize=100&asset_masterPage=23&files=202006291349170.allwell+bed.jpg | 310406 |  | PYT3_08145 | 10347 | เตียงผู้ป่วยปรับระดับด้วยไฟฟ้า |  |  | BEDS, ELECTRIC | GDKS20210402-40-6(W17#36) | ALLWELL | - | WARD 17 | PYT3__A | ชั้น 17 |  | Active | In/PM | No calibration
https://nsmart.nhealth-asia.com/MTDPDB01/img.php?asset_masterPageSize=100&asset_masterPage=23&files=202006291349170.allwell+bed.jpg | 310405 |  | PYT3_08144 | 10347 | เตียงผู้ป่วยปรับระดับด้วยไฟฟ้า |  |  | BEDS, ELECTRIC | GDKS20210402-40-9(W17#35) | ALLWELL | - | WARD 17 | PYT3__A | ชั้น 17 |  | Active | In/PM | No calibration
https://nsmart.nhealth-asia.com/MTDPDB01/img.php?asset_masterPageSize=100&asset_masterPage=23&files=202006291349170.allwell+bed.jpg | 310404 |  | PYT3_08143 | 10347 | เตียงผู้ป่วยปรับระดับด้วยไฟฟ้า |  |  | BEDS, ELECTRIC | GDKS20210402-40-11(W17 #34) | ALLWELL | - | WARD 17 | PYT3__A | ชั้น 17 |  | Active | In/PM | No calibration | MODEL : GS-828
https://nsmart.nhealth-asia.com/MTDPDB01/img.php?asset_masterPageSize=100&asset_masterPage=23&files=202006291349170.allwell+bed.jpg | 310403 |  | PYT3_08142 | 10347 | เตียงผู้ป่วยปรับระดับด้วยไฟฟ้า |  |  | BEDS, ELECTRIC | GDKS20210402-40-13(W17#33) | ALLWELL | - | WARD 17 | PYT3__A | ชั้น 17 |  | Active | In/PM | No calibration
https://nsmart.nhealth-asia.com/MTDPDB01/img.php?asset_masterPageSize=100&asset_masterPage=23&files=202006291349170.allwell+bed.jpg | 310402 |  | PYT3_08141 | 10347 | เตียงผู้ป่วยปรับระดับด้วยไฟฟ้า |  |  | BEDS, ELECTRIC | GDKS20210402-40-14(W17#32) | ALLWELL | - | WARD 17 | PYT3__A | ชั้น 17 |  | Active | In/PM | No calibration
https://nsmart.nhealth-asia.com/MTDPDB01/img.php?asset_masterPageSize=100&asset_masterPage=23&files=202102092213280.EDAN-IM3.jpg | 310401 | 032108040014 | PYT3_08140 | 25209 | เครื่องตรวจวัดสัญญาณชีพ |  |  | MONITORS, PHYSIOLOGIC, VITAL SIGNS | 261436-M21203900004 | EDAN | IM3 | EENT( หูตาคอจมูก) | PYT3__A | ชั้น 14 | 7 | Active | In/PM | In/CAL
https://nsmart.nhealth-asia.com/MTDPDB01/img.php?asset_masterPageSize=100&asset_masterPage=23&files=201509281432350.DIGICON-TH-02.jpg | 310400 |  | PYT3_08139 | 12059 | เครื่องวัดความชื้น |  |  | THERMO-HYGRO METER |  | DIGICON | TH-03 | NURSERY(เด็กอ่อน) | PYT3__A | ชั้น 6 | ห้อง Sterile | Active | In/PM | In/CAL | -location เดิม : nsy fl6 -jul 2022 : ห้อง Sterile
https://nsmart.nhealth-asia.com/MTDPDB01/img.php?asset_masterPageSize=100&asset_masterPage=23&files=201709121718370.THERMO+HYGRO+NO.jpg | 310399 |  | PYT3_08138 | 12059 | เครื่องวัดความชื้น |  |  | THERMO-HYGRO METER | N/A | - | - | PHARMACY-STORE (คลังยา) | PYT3__A | ชั้น D |  | Active | In/PM | In/CAL | Reinven เนื่องจาก Code BME ซ้ำกับPYT3_02764 27/9/2023 ทำการย้ายแผนกจากเดิม PHARMACY TO PHARMACY-STORE
https://nsmart.nhealth-asia.com/MTDPDB01/img.php?asset_masterPageSize=100&asset_masterPage=23&files=201608051050050.1122.jpg | 310398 |  | PYT3_08137 | 15175 | เครื่องชั่งน้ำหนักทางพยาธิ |  |  | SCALES, CLINICAL, LABORATORY |  | TANITA | 1122 | NURSERY(เด็กอ่อน) | PYT3__A | ชั้น 6 |  | Decommission | In/PM | In/CAL
https://nsmart.nhealth-asia.com/MTDPDB01/img.php?asset_masterPageSize=100&asset_masterPage=23&files=201709281117240.refigerator+Medicool1.png | 310397 |  | PYT3_08136 | 17156 | ตู้เย็นแช่ยา |  |  | REFRIGERATORS, PHARMACY | NF210STC0020 | - | - | PHARMACY(เภสัชกรรม ห้องยา) | PYT3__A | ชั้น 1 |  | Active | In/PM | In/CAL | Brand : NovaGreen Model : PR360-A
https://nsmart.nhealth-asia.com/MTDPDB01/img.php?asset_masterPageSize=100&asset_masterPage=23&files=202007150806040.BIOLAND-E122.jpg | 310396 |  | PYT3_08135 | 17888 | เครื่องวัดอุณหภูมิทางผิวหนัง |  |  | THERMOMETERS, ELECTRONIC, INFRARED, SKIN |  | BIOLAND | E122 | CORPORATE CUSTOMER SERVICE | PYT3__A | ชั้น 5 |  | Active | In/PM | In/CAL
https://nsmart.nhealth-asia.com/MTDPDB01/img.php?asset_masterPageSize=100&asset_masterPage=23&files=202007150806040.BIOLAND-E122.jpg | 310395 |  | PYT3_08134 | 17888 | เครื่องวัดอุณหภูมิทางผิวหนัง |  |  | THERMOMETERS, ELECTRONIC, INFRARED, SKIN |  | BIOLAND | E122 | CORPORATE CUSTOMER SERVICE | PYT3__A | ชั้น 3 |  | Active | In/PM | In/CAL
https://nsmart.nhealth-asia.com/MTDPDB01/img.php?asset_masterPageSize=100&asset_masterPage=23&files=201709070954220.FLOW+HARRIS.jpg | 310394 |  | PYT3_08133 | 11748 | เครื่องวัดอัตราการไหลออกซิเจนชนิดใชกับระบบไปป์ไลน์ |  |  | FLOWMETERS, GAS OXYGEN | (ER-OF07) | HARRIS | 861 | EMERGENCY( ฉุกเฉิน) | PYT3__A | ชั้น 1 |  | Decommission | In/PM | In/CAL
https://nsmart.nhealth-asia.com/MTDPDB01/img.php?asset_masterPageSize=100&asset_masterPage=23&files=202102012007130.FLOW-D.jpg | 310393 |  | PYT3_08132 | 11748 | เครื่องวัดอัตราการไหลออกซิเจนชนิดใช้กับท่อออกซิเจน |  |  | REGULATORS, HIGH-PRESSURE GAS |  | FLOW D | R1+ | รับส่ง | PYT3__A | ชั้น 1 |  | Active | In/PM | In/CAL | ขึ้นทะเบียนใหม่เนื่องจากไม่พบ Code เดิม
https://nsmart.nhealth-asia.com/MTDPDB01/img.php?asset_masterPageSize=100&asset_masterPage=23&files=201503311942130.R+Series.jpg | 310392 |  | PYT3_08131 | 11134 | เครื่องกระตุกหัวใจ |  |  | DEFIBRILLATORS, EXTERNAL, MANUAL | AF21F137721 | ZOLL | R Series | EMERGENCY( ฉุกเฉิน) | PYT3__A | ชั้น 1 |  | Active | In/PM | In/CAL
https://nsmart.nhealth-asia.com/MTDPDB01/img.php?asset_masterPageSize=100&asset_masterPage=23&files=201803231127120.GE-Avance-CS2.jpg | 310391 | 032108010003 | PYT3_08130 | 10134 | เครื่องดมยาสลบ |  |  | ANESTHESIA UNITS | APKA00729 | GE HEALTHCARE | AVANCE CS2 | ANESTHESIA (วิสัญญี) | PYT3__A | ชั้น 3 |  | Active | In/PM | In/CAL
https://nsmart.nhealth-asia.com/MTDPDB01/img.php?asset_masterPageSize=100&asset_masterPage=23&files=202107221253180.COMEN-NF5.jpg | 310390 |  | PYT3_08129 |  | เครื่องควบคุมการให้ออกซิเจนอัตราการไหลสูง |  |  | OXYGEN HIGH FLOW | F5210626013C | COMEN | NF5 | INTENSIVE CARE UNIT(ผู้ป่วยหนัก) | PYT3__A | ชั้น 3 |  | Active | In/PM | In/CAL
https://nsmart.nhealth-asia.com/MTDPDB01/img.php?asset_masterPageSize=100&asset_masterPage=23&files=202107221253180.COMEN-NF5.jpg | 310389 |  | PYT3_08128 |  | เครื่องควบคุมการให้ออกซิเจนอัตราการไหลสูง |  |  | OXYGEN HIGH FLOW | F5210626017C | COMEN | NF5 | INTENSIVE CARE UNIT(ผู้ป่วยหนัก) | PYT3__A | ชั้น 3 |  | Active | In/PM | In/CAL
https://nsmart.nhealth-asia.com/MTDPDB01/img.php?asset_masterPageSize=100&asset_masterPage=23&files=202107221253180.COMEN-NF5.jpg | 310388 |  | PYT3_08127 |  | เครื่องควบคุมการให้ออกซิเจนอัตราการไหลสูง |  |  | OXYGEN HIGH FLOW | F5210607111C | COMEN | NF5 | INTENSIVE CARE UNIT(ผู้ป่วยหนัก) | PYT3__A | ชั้น 3 |  | Active | In/PM | In/CAL
https://nsmart.nhealth-asia.com/MTDPDB01/img.php?asset_masterPageSize=100&asset_masterPage=23&files=202107221253180.COMEN-NF5.jpg | 310387 |  | PYT3_08126 |  | เครื่องควบคุมการให้ออกซิเจนอัตราการไหลสูง |  |  | OXYGEN HIGH FLOW | F5210607057C | COMEN | NF5 | INTENSIVE CARE UNIT(ผู้ป่วยหนัก) | PYT3__A | ชั้น 3 |  | Active | In/PM | In/CAL
https://nsmart.nhealth-asia.com/MTDPDB01/img.php?asset_masterPageSize=100&asset_masterPage=23&files=202107221253180.COMEN-NF5.jpg | 310386 |  | PYT3_08125 |  | เครื่องควบคุมการให้ออกซิเจนอัตราการไหลสูง |  |  | OXYGEN HIGH FLOW | F5210607038C | COMEN | NF5 | INTENSIVE CARE UNIT(ผู้ป่วยหนัก) | PYT3__A | ชั้น 3 |  | Active | In/PM | In/CAL
https://nsmart.nhealth-asia.com/MTDPDB01/img.php?asset_masterPageSize=100&asset_masterPage=23&files=202107221253180.COMEN-NF5.jpg | 310385 |  | PYT3_08124 |  | เครื่องควบคุมการให้ออกซิเจนอัตราการไหลสูง |  |  | OXYGEN HIGH FLOW | F5210609029C | COMEN | NF5 | INTENSIVE CARE UNIT(ผู้ป่วยหนัก) | PYT3__A | ชั้น 3 |  | Active | In/PM | In/CAL
https://nsmart.nhealth-asia.com/MTDPDB01/img.php?asset_masterPageSize=100&asset_masterPage=23&files=202107221253180.COMEN-NF5.jpg | 310384 |  | PYT3_08123 |  | เครื่องควบคุมการให้ออกซิเจนอัตราการไหลสูง |  |  | OXYGEN HIGH FLOW | F5210609094C | COMEN | NF5 | INTENSIVE CARE UNIT(ผู้ป่วยหนัก) | PYT3__A | ชั้น 3 |  | Active | In/PM | In/CAL
https://nsmart.nhealth-asia.com/MTDPDB01/img.php?asset_masterPageSize=100&asset_masterPage=23&files=202107221253180.COMEN-NF5.jpg | 310206 |  | PYT3_08122 |  | เครื่องควบคุมการให้ออกซิเจนอัตราการไหลสูง |  |  | OXYGEN HIGH FLOW | F5210609032C | COMEN | NF5 | INTENSIVE CARE UNIT(ผู้ป่วยหนัก) | PYT3__A | ชั้น 3 |  | Active | In/PM | In/CAL
https://nsmart.nhealth-asia.com/MTDPDB01/img.php?asset_masterPageSize=100&asset_masterPage=23&files=201801271355300.THERMO+HC700.jpg | 309388 |  | PYT3_08121 | 17888 | เครื่องวัดอุณหภูมิทางผิวหนัง |  |  | THERMOMETERS, ELECTRONIC, INFRARED, SKIN | 2090521129 | ROSSMAX | HC700 | OPD SURGERY(ศัลยกรรม) | PYT3__A | ชั้น 1 |  | Active | In/PM | In/CAL
https://nsmart.nhealth-asia.com/MTDPDB01/img.php?asset_masterPageSize=100&asset_masterPage=23&files=202002231651560.ELITECH+Model+RC-51.jpg | 308885 |  | PYT3_08120 | 14028 | เครื่องวัดอุณหภูมิแบบบันทึกค่า |  |  | THERMOMETERS, DATA LOGGER | EL1806001032 | ELITECH | RC-51 | BME-PYT3 | PYT3__A | ชั้น 3 |  | Active | In/PM | In/CAL
https://nsmart.nhealth-asia.com/MTDPDB01/img.php?asset_masterPageSize=100&asset_masterPage=23&files=201707141430300.Tec71.jpg | 308884 |  | PYT3T_08119 | 10144 | เครื่องทำไอระเหยของยาดมสลบ |  |  | ANESTHESIA UNITS, VAPORIZER | BEJV07661 | DATEX-OHMEDA | TEC 7 | ANESTHESIA (วิสัญญี) | PYT3__A | ชั้น 3 |  | Active | Ex/PM | Ex/CAL | Zuelling Pharma เครื่องวางขายน้ำยา ติดตั้งตั้งแต่29/7/2021 บริษัท E For L เข้ามาติดตั้ง 24/01/2024 เปลี่ยนเป็น CODE T เนื่องจากเป็นเครื่องเช่าวาง
https://nsmart.nhealth-asia.com/MTDPDB01/img.php?asset_masterPageSize=100&asset_masterPage=23&files=201609140909080.indexTTTT.jpg | 308883 |  | PYT3T_08118 | 14032 | ปรอทวัดไข้แบบอิเลคโทรนิค |  |  | THERMOMETERS, ELECTRONIC |  | TERUMO | C205 | WARD 8 | PYT3__A | ชั้น 8 |  | Active | Ex/PM | Ex/CAL | ตรวจสอบล่่าสุดวันที 10-11/04/2023
https://nsmart.nhealth-asia.com/MTDPDB01/img.php?asset_masterPageSize=100&asset_masterPage=23&files=202409121713480.o_1goakv7admimvvd7mp15dn1irtb.gif | 308882 |  | PYT3_08117 | 11748 | เครื่องวัดอัตราการไหลออกซิเจนชนิดใชกับระบบไปป์ไลน์ |  |  | FLOWMETERS, GAS OXYGEN | 05932 | SOLIDA | 15 LPM | OPD NEURO (ศูนย์สมอง) | PYT3__A | ชั้น 2 |  | Active | In/PM | In/CAL
https://nsmart.nhealth-asia.com/MTDPDB01/img.php?asset_masterPageSize=100&asset_masterPage=23&files=201610201648060.ST-2.jpg | 308881 |  | PYT3_08116 | 14028 | เครื่องวัดอุณหภูมิแบบดิจิตอล |  |  | THERMOMETERS, DIGITAL |  | - | ST-2 | OPD SURGERY(ศัลยกรรม) | PYT3__A | ชั้น 1 |  | Active | In/PM | In/CAL
https://nsmart.nhealth-asia.com/MTDPDB01/img.php?asset_masterPageSize=100&asset_masterPage=23&files=201802221109530.TRITEC+VAC.jpg | 308880 |  | PYT3_08115 | 17682 | หัวต่อสุญญากาศ |  |  | MEDICAL GAS OUTLET, VACUUM | - | TRI-TECH MEDICAL | 1-800-253-8692 | OPD NEURO (ศูนย์สมอง) | PYT3__A | ชั้น 2 | EEG | Active | In/PM | No calibration | 19/5/2023 pm team update -Floor fl19>fl2 -Room >EEG -Vendor (PM) ->N Health -Clinical Alarm NO
https://nsmart.nhealth-asia.com/MTDPDB01/img.php?asset_masterPageSize=100&asset_masterPage=23&files=201802221110450.TRITEC++OXY.jpg | 308879 |  | PYT3_08114 | 17682 | หัวจ่ายก๊าซออกซิเจน |  |  | MEDICAL GAS OUTLET, OXYGEN | - | TRI-TECH MEDICAL | 1-800-253-8692 | OPD NEURO (ศูนย์สมอง) | PYT3__A | ชั้น 2 | EEG | Active | In/PM | No calibration | 19/5/2023 pm team update -Floor fl19>fl2 -Room >EEG -Vendor (PM) ->N Health -Clinical Alarm NO
https://nsmart.nhealth-asia.com/MTDPDB01/img.php?asset_masterPageSize=100&asset_masterPage=23&files=201802221109530.TRITEC+VAC.jpg | 308878 |  | PYT3_08113 | 17682 | หัวต่อสุญญากาศ |  |  | MEDICAL GAS OUTLET, VACUUM | - | TRI-TECH MEDICAL | 1-800-253-8692 | OPD NEURO (ศูนย์สมอง) | PYT3__A | ชั้น 2 | EEG | Active | In/PM | No calibration | 19/5/2023 pm team update -Floor fl19>fl2 -Room >EEG -Vendor (PM) ->N Health -Clinical Alarm NO
https://nsmart.nhealth-asia.com/MTDPDB01/img.php?asset_masterPageSize=100&asset_masterPage=23&files=201802221110450.TRITEC++OXY.jpg | 308877 |  | PYT3_08112 | 17682 | หัวจ่ายก๊าซออกซิเจน |  |  | MEDICAL GAS OUTLET, OXYGEN | - | TRI-TECH MEDICAL | 1-800-253-8692 | OPD NEURO (ศูนย์สมอง) | PYT3__A | ชั้น 2 | EEG | Active | In/PM | No calibration | 19/5/2023 pm team update -Floor fl19>fl2 -Room >EEG -Vendor (PM) ->N Health -Clinical Alarm NO
https://nsmart.nhealth-asia.com/MTDPDB01/img.php?asset_masterPageSize=100&asset_masterPage=23&files=201610191315490.32900_TTT.jpg | 308876 |  | PYT3_08111 | 11748 | เครื่องวัดอัตราการไหลออกซิเจนชนิดใชกับระบบไปป์ไลน์ |  |  | FLOWMETERS, GAS OXYGEN |  | OHIO | 0-15 L/MIN | LABOR ROOM(ห้องคลอด) | PYT3__A | ชั้น 6 |  | Active | In/PM | In/CAL
https://nsmart.nhealth-asia.com/MTDPDB01/img.php?asset_masterPageSize=100&asset_masterPage=23&files=201609140909080.indexTTTT.jpg | 308875 |  | PYT3T_08110 | 14032 | ปรอทวัดไข้แบบอิเลคโทรนิค |  |  | THERMOMETERS, ELECTRONIC |  | TERUMO | C205 | INTENSIVE CARE UNIT(ผู้ป่วยหนัก) | PYT3__A | ชั้น 3 |  | Active | Ex/PM | Ex/CAL | ตรวจสอบล่่าสุดวันที 10-11/04/2023 เบิกปรอทใหม่ 06/01/2024
https://nsmart.nhealth-asia.com/MTDPDB01/img.php?asset_masterPageSize=100&asset_masterPage=23&files=201609140909080.indexTTTT.jpg | 308874 |  | PYT3T_08109 | 14032 | ปรอทวัดไข้แบบอิเลคโทรนิค |  |  | THERMOMETERS, ELECTRONIC |  | TERUMO | C205 | INTENSIVE CARE UNIT(ผู้ป่วยหนัก) | PYT3__A | ชั้น 3 |  | Active | Ex/PM | Ex/CAL | ตรวจสอบล่่าสุดวันที 10-11/04/2023
https://nsmart.nhealth-asia.com/MTDPDB01/img.php?asset_masterPageSize=100&asset_masterPage=23&files=201609140909080.indexTTTT.jpg | 308873 |  | PYT3T_08108 | 14032 | ปรอทวัดไข้แบบอิเลคโทรนิค |  |  | THERMOMETERS, ELECTRONIC |  | TERUMO | C205 | INTENSIVE CARE UNIT(ผู้ป่วยหนัก) | PYT3__A | ชั้น 3 |  | Active | Ex/PM | Ex/CAL | ตรวจสอบล่่าสุดวันที 10-11/04/2023 ตัวเครื่องไม่มี CODE จึงสวม code นี้ขึ้นมาใหม่
https://nsmart.nhealth-asia.com/MTDPDB01/img.php?asset_masterPageSize=100&asset_masterPage=23&files=201609140909080.indexTTTT.jpg | 308872 |  | PYT3T_08107 | 14032 | ปรอทวัดไข้แบบอิเลคโทรนิค |  |  | THERMOMETERS, ELECTRONIC |  | TERUMO | C205 | INTENSIVE CARE UNIT(ผู้ป่วยหนัก) | PYT3__A | ชั้น 3 |  | Active | Ex/PM | Ex/CAL | ตรวจสอบล่่าสุดวันที 10-11/04/2023
https://nsmart.nhealth-asia.com/MTDPDB01/img.php?asset_masterPageSize=100&asset_masterPage=23&files=201609140909080.indexTTTT.jpg | 308871 |  | PYT3T_08106 | 14032 | ปรอทวัดไข้แบบอิเลคโทรนิค |  |  | THERMOMETERS, ELECTRONIC |  | TERUMO | C205 | INTENSIVE CARE UNIT(ผู้ป่วยหนัก) | PYT3__A | ชั้น 3 |  | Decommission | Ex/PM | Ex/CAL | ตรวจสอบล่่าสุดวันที 10-11/04/2023
https://nsmart.nhealth-asia.com/MTDPDB01/img.php?asset_masterPageSize=100&asset_masterPage=23&files=201609140909080.indexTTTT.jpg | 308870 |  | PYT3T_08105 | 14032 | ปรอทวัดไข้แบบอิเลคโทรนิค |  |  | THERMOMETERS, ELECTRONIC |  | TERUMO | C205 | INTENSIVE CARE UNIT(ผู้ป่วยหนัก) | PYT3__A | ชั้น 3 |  | Active | Ex/PM | Ex/CAL | ตรวจสอบล่่าสุดวันที 10-11/04/2023
https://nsmart.nhealth-asia.com/MTDPDB01/img.php?asset_masterPageSize=100&asset_masterPage=23&files=201609140909080.indexTTTT.jpg | 308869 |  | PYT3T_08104 | 14032 | ปรอทวัดไข้แบบอิเลคโทรนิค |  |  | THERMOMETERS, ELECTRONIC |  | TERUMO | C205 | INTENSIVE CARE UNIT(ผู้ป่วยหนัก) | PYT3__A | ชั้น 3 |  | Active | Ex/PM | Ex/CAL | ตรวจสอบล่่าสุดวันที 10-11/04/2023
https://nsmart.nhealth-asia.com/MTDPDB01/img.php?asset_masterPageSize=100&asset_masterPage=23&files=201609140909080.indexTTTT.jpg | 308868 |  | PYT3T_08103 | 14032 | ปรอทวัดไข้แบบอิเลคโทรนิค |  |  | THERMOMETERS, ELECTRONIC |  | TERUMO | C205 | INTENSIVE CARE UNIT(ผู้ป่วยหนัก) | PYT3__A | ชั้น 3 |  | Active | Ex/PM | Ex/CAL | ตรวจสอบล่่าสุดวันที 10-11/04/2023 ตัวเครื่องไม่มี CODE จึงสวม code นี้ขึ้นมาใหม่ เบิกปรอทใหม่ 06/01/2024
https://nsmart.nhealth-asia.com/MTDPDB01/img.php?asset_masterPageSize=100&asset_masterPage=23&files=201609140909080.indexTTTT.jpg | 308867 |  | PYT3T_08102 | 14032 | ปรอทวัดไข้แบบอิเลคโทรนิค |  |  | THERMOMETERS, ELECTRONIC |  | TERUMO | C205 | INTENSIVE CARE UNIT(ผู้ป่วยหนัก) | PYT3__A | ชั้น 3 |  | Active | Ex/PM | Ex/CAL | ตรวจสอบล่่าสุดวันที 10-11/04/2023
https://nsmart.nhealth-asia.com/MTDPDB01/img.php?asset_masterPageSize=100&asset_masterPage=23&files=201609140909080.indexTTTT.jpg | 308866 |  | PYT3T_08101 | 14032 | ปรอทวัดไข้แบบอิเลคโทรนิค |  |  | THERMOMETERS, ELECTRONIC |  | TERUMO | C205 | INTENSIVE CARE UNIT(ผู้ป่วยหนัก) | PYT3__A | ชั้น 3 |  | Active | Ex/PM | Ex/CAL | ตรวจสอบล่่าสุดวันที 10-11/04/2023
https://nsmart.nhealth-asia.com/MTDPDB01/img.php?asset_masterPageSize=100&asset_masterPage=23&files=201609140909080.indexTTTT.jpg | 308865 |  | PYT3T_08100 | 14032 | ปรอทวัดไข้แบบอิเลคโทรนิค |  |  | THERMOMETERS, ELECTRONIC |  | TERUMO | C205 | INTENSIVE CARE UNIT(ผู้ป่วยหนัก) | PYT3__A | ชั้น 3 |  | Active | Ex/PM | Ex/CAL | ตรวจสอบล่่าสุดวันที 10-11/04/2023
https://nsmart.nhealth-asia.com/MTDPDB01/img.php?asset_masterPageSize=100&asset_masterPage=23&files=202004211818250.REDLEAF-NP-320.jpg | 308864 |  | PYT3_08099 |  |  |  |  | CHAMBERS, ISOLATION | 20210503008 | REDLEAF | NP-320 | AMBULANCE (รถพยาบาล) | PYT3__A | ชั้น 1 |  | Decommission | In/PM | In/CAL | เป็นเครื่องบริจาค 27/9/2023 ทำการย้ายแผนกจากเดิม EMERGENCY TO AMBULANCE
https://nsmart.nhealth-asia.com/MTDPDB01/img.php?asset_masterPageSize=100&asset_masterPage=23&files=201711101422240.HYGRO+DIGICON+TH+02+1.jpg | 308863 |  | PYT3_08098 | 12059 | เครื่องวัดความชื้น |  |  | THERMO-HYGRO METER | 115017028 | DIGICON | TH-02 | OPERATING ROOM(ห้องผ่าตัด) | PYT3__A | ชั้น 3 |  | Active | In/PM | In/CAL | Location เดิม
https://nsmart.nhealth-asia.com/MTDPDB01/img.php?asset_masterPageSize=100&asset_masterPage=23&files=201803231127120.GE-Avance-CS2.jpg | 308862 | 032208010001 | PYT3_08097 | 10134 | เครื่องดมยาสลบ |  |  | ANESTHESIA UNITS | APKA01804 | GE HEALTHCARE | AVANCE CS2 | ANESTHESIA (วิสัญญี) | PYT3__A | ชั้น 3 |  | Active | In/PM | In/CAL | ห้อง 3
https://nsmart.nhealth-asia.com/MTDPDB01/img.php?asset_masterPageSize=100&asset_masterPage=23&files=202011281720340.USSO492U.jpg | 308861 |  | PYT3_08096 | 17908 | เครื่องกระตุ้นกล้ามเนื้อด้วยไฟฟ้าพร้อมอัลตรา ซาวด์ |  |  | ULTRASOUND THERAPY/NEUROMUSCULAR STIMULATION SYSTEMS, PHYSICAL THERAPY | 43.211 | ENRAF-NONIUS MEDICAL EQUIPMENT | SONOPULS 492 | PHYSICAL THERAPY( กายภาพ) | PYT3__A | ชั้น 16 |  | Active | In/PM | In/CAL
https://nsmart.nhealth-asia.com/MTDPDB01/img.php?asset_masterPageSize=100&asset_masterPage=23&files=201801271355300.THERMO+HC700.jpg | 308860 |  | PYT3_08095 | 17888 | เครื่องวัดอุณหภูมิทางผิวหนัง |  |  | THERMOMETERS, ELECTRONIC, INFRARED, SKIN | 2090521346 | ROSSMAX | HC700 | CHECK-UP (ตรวจสุขภาพ) | PYT3__A | ชั้น 18 |  | Active | In/PM | In/CAL
https://nsmart.nhealth-asia.com/MTDPDB01/img.php?asset_masterPageSize=100&asset_masterPage=23&files=201707181058510.desk.jpg | 308859 |  | PYT3_08094 | 16158 | เครื่องวัดความดันโลหิตแบบปรอท |  |  | SPHYGMOMANOMETERS, MERCURY | CP6496 | BAUMANOMETER | DESK MODEL | WARD 12 | PYT3__A | ชั้น 12 |  | Decommission | In/PM | In/CAL | Reinven พบตอนPM CAL 7/7/2021
https://nsmart.nhealth-asia.com/MTDPDB01/img.php?asset_masterPageSize=100&asset_masterPage=23&files=201802221109530.TRITEC+VAC.jpg | 308858 |  | PYT3_08093 | 17682 | หัวต่อสุญญากาศ |  |  | MEDICAL GAS OUTLET, VACUUM |  | TRI-TECH MEDICAL | 1-800-253-8692 | WARD 12 | PYT3__A | ชั้น 12 |  | Active | In/PM | No calibration | Reinven พบรอบ PM/CAL 7/7/2021
https://nsmart.nhealth-asia.com/MTDPDB01/img.php?asset_masterPageSize=100&asset_masterPage=23&files=201802221110450.TRITEC++OXY.jpg | 308857 |  | PYT3_08092 | 17682 | หัวจ่ายก๊าซออกซิเจน |  |  | MEDICAL GAS OUTLET, OXYGEN |  | TRI-TECH MEDICAL | 1-800-253-8692 | WARD 12 | PYT3__A | ชั้น 12 |  | Active | In/PM | No calibration | Reinvne เนื่องจากพบรอบ PM/CAL 7/7/2021
https://nsmart.nhealth-asia.com/MTDPDB01/img.php?asset_masterPageSize=100&asset_masterPage=23&files=201509211110580.AMVEX+Flowmeter+Gas%A2%D5%B4.jpg | 308856 |  | PYT3_08091 | 11748 | เครื่องวัดอัตราการไหลออกซิเจนชนิดใชกับระบบไปป์ไลน์ |  |  | FLOWMETERS, GAS OXYGEN | 09110866(W12-OF-021) | GOOD-FLOW | FM 1000 | WARD 12 | PYT3__A | ชั้น 12 |  | Active | In/PM | In/CAL | ขึ้นทะเบียนเนื่องจาก Code ซ้ำ
https://nsmart.nhealth-asia.com/MTDPDB01/img.php?asset_masterPageSize=100&asset_masterPage=23&files=201803062111020.HYGRO+HTC2.jpg | 308855 |  | PYT3_08090 | 12059 | เครื่องวัดความชื้น |  |  | THERMO-HYGRO METER | 180100-HTC2--068 | - | HTC-2 | OPERATING ROOM(ห้องผ่าตัด) | PYT3__A | ชั้น 3 | อยู่ในห้อง OR2 | Active | In/PM | In/CAL | -location เดิม : lr fl6 -jul 2022 : อยู่ในห้อง OR2
https://nsmart.nhealth-asia.com/MTDPDB01/img.php?asset_masterPageSize=100&asset_masterPage=23&files=201609140909080.indexTTTT.jpg | 308854 |  | PYT3T_08089 | 14032 | ปรอทวัดไข้แบบอิเลคโทรนิค |  |  | THERMOMETERS, ELECTRONIC | - | TERUMO | C205 | OPD COUNTER NURSE (CN คัดกรอง) | PYT3__A | ชั้น 1 |  | Decommission | Ex/PM | Ex/CAL | ตรวจสอบล่่าสุดวันที 10-11/04/2023 เบิกใหม่แบบมีซาก 23/11/2023
https://nsmart.nhealth-asia.com/MTDPDB01/img.php?asset_masterPageSize=100&asset_masterPage=23&files=202006151505060.IMPULSE+AUTOSEALER-ME-3510AI.png | 308853 |  | PYT3_08088 |  |  |  |  | SEALER MACHINE, MANUAL | 12060194 | IMPULSE AUTOSEALER | ME-3510AI | DENTAL (ทันตกรรม) | PYT3__A | ชั้น 2 |  | Active | In/PM | No calibration | :เครื่องวางบริษัทซื้อเซต VENDOR(PM) STANDARD MEDICAL SUPPLY
https://nsmart.nhealth-asia.com/MTDPDB01/img.php?asset_masterPageSize=100&asset_masterPage=23&files=201801271355300.THERMO+HC700.jpg | 308852 |  | PYT3_08087 | 17888 | เครื่องวัดอุณหภูมิทางผิวหนัง |  |  | THERMOMETERS, ELECTRONIC, INFRARED, SKIN | 2090521131 | ROSSMAX | HC700 | PHYSICAL THERAPY( กายภาพ) | PYT3__A | ชั้น 16 |  | Active | In/PM | In/CAL
https://nsmart.nhealth-asia.com/MTDPDB01/img.php?asset_masterPageSize=100&asset_masterPage=23&files=201801271355300.THERMO+HC700.jpg | 308851 |  | PYT3_08086 | 17888 | เครื่องวัดอุณหภูมิทางผิวหนัง |  |  | THERMOMETERS, ELECTRONIC, INFRARED, SKIN | 2090521132 | ROSSMAX | HC700 | PHYSICAL THERAPY( กายภาพ) | PYT3__A | ชั้น 16 |  | Active | In/PM | In/CAL
https://nsmart.nhealth-asia.com/MTDPDB01/img.php?asset_masterPageSize=100&asset_masterPage=23&files=201801271355300.THERMO+HC700.jpg | 308850 |  | PYT3_08085 | 17888 | เครื่องวัดอุณหภูมิทางผิวหนัง |  |  | THERMOMETERS, ELECTRONIC, INFRARED, SKIN | 2090521130 | ROSSMAX | HC700 | OPD SURGERY(ศัลยกรรม) | PYT3__A | ชั้น 1 |  | Active | In/PM | In/CAL
https://nsmart.nhealth-asia.com/MTDPDB01/img.php?asset_masterPageSize=100&asset_masterPage=23&files=202304171535050.WAC+DS-800.png | 308849 |  | PYT3_08084 | 21171 | เครื่องล้างเครื่องมือผ่าตัด |  |  | WASHER/DECONTAMINATION UNITS, SURGICAL INSTRUMENT | 2008010CS008 | STEELCO | DS 800 | Central Sterile Supply (CSSD) | PYT3__A | ชั้น 3 |  | Defective | Ex/PM | In/CAL
https://nsmart.nhealth-asia.com/MTDPDB01/img.php?asset_masterPageSize=100&asset_masterPage=23&files=201504081431220.X-+Smart++Plus.jpeg | 308848 |  | PYT3_08083 | 16355 | เครื่องวัดความยาวของรากฟัน |  |  | APEX LOCATORS, ENDODONTIC | 01109990 | DENTSPLY MAILLEFER | X-SMART PLUS | DENTAL (ทันตกรรม) | PYT3__A | ชั้น 2 |  | Active | In/PM | No calibration | ยังไม่ได้ตรวจรับและยังไม่เริ่มประกัน เนื่องจากเอกสารไม่ครบ 28/6/2021 13/07/2021 ตรวจรับเครื่องเรียบร้อย
https://nsmart.nhealth-asia.com/MTDPDB01/img.php?asset_masterPageSize=100&asset_masterPage=23&files=201511201439090.SB100+ROSSMAX.jpg | 308847 |  | PYT3_08082 | 17148 | เครื่องวัดและติดตามเปอร์เซ็นต์ความอิ่มตัวของออกซิเจน |  |  | OXIMETERS, PULSE | SB2104-10076 | ROSSMAX | SB100 | OPD NEURO (ศูนย์สมอง) | PYT3__A | ชั้น 2 |  | Decommission | In/PM | In/CAL | ส่งสินค้าก่อนยังไม่มี PO 28/6/2021
https://nsmart.nhealth-asia.com/MTDPDB01/img.php?asset_masterPageSize=100&asset_masterPage=23&files=201504081431220.X-+Smart++Plus.jpeg | 308846 |  | PYT3_08081 | 16355 | เครื่องวัดความยาวของรากฟัน |  |  | APEX LOCATORS, ENDODONTIC | 01310105 | DENTSPLY MAILLEFER | X-SMART PLUS | DENTAL (ทันตกรรม) | PYT3__A | ชั้น 2 |  | Active | In/PM | No calibration | ยังไม่ได้ตรวจรับและยังไม่เริ่มประกัน เนื่องจากเอกสารไม่ครบ 28/6/2021 13/07/2021 ตรวจรับเครื่องเรียบร้อย
https://nsmart.nhealth-asia.com/MTDPDB01/img.php?asset_masterPageSize=100&asset_masterPage=23&files=201801271355300.THERMO+HC700.jpg | 307507 |  | PYT3_08080 | 17888 | เครื่องวัดอุณหภูมิทางผิวหนัง |  |  | THERMOMETERS, ELECTRONIC, INFRARED, SKIN | 2070001211 | ROSSMAX | HC700 | OPD COUNTER NURSE (CN คัดกรอง) | PYT3__A | ชั้น 1 |  | Active | In/PM | In/CAL
https://nsmart.nhealth-asia.com/MTDPDB01/img.php?asset_masterPageSize=100&asset_masterPage=23&files=202012250833360.GS-CORPULS+CPR.jpg | 307506 | 031908010003 | PYT3_08079 |  |  |  |  | RESUSCITATORS, CARDIAC | 19400393 | GS | CORPULS CPR | AMBULANCE (รถพยาบาล) | PYT3__A | ชั้น 1 |  | Active | Ex/PM | No calibration | Code เก่า : 06726 (Decom) 27/9/2023 ทำการย้ายแผนกจากเดิม EMERGENCY TO AMBULANCE
https://nsmart.nhealth-asia.com/MTDPDB01/img.php?asset_masterPageSize=100&asset_masterPage=23&files=202311161633360.ARGON+MEDICAL+DEVICE-PRO-MAG.jpg | 307505 |  | PYT3_08078 | 17848 | เครื่องมือตรวจชิ้นเนื้อ |  |  | BIOPSY GUNS | 35908 | ARGON MEDICAL DEVICE | PRO-MAG ULTRA | X-RAY | PYT3__A | ชั้น 18 |  | Active | In/PM | No calibration | 13/11/2024 เปลี่ยนจาก Brand : BARD Model : MAGNUM เป็น Brand : ARGON Medical Device Model : Pro-MagTM Ultra Automatic Biopsy Instrument
https://nsmart.nhealth-asia.com/MTDPDB01/img.php?asset_masterPageSize=100&asset_masterPage=23&files=202311161633360.ARGON+MEDICAL+DEVICE-PRO-MAG.jpg | 307504 |  | PYT3_08077 | 17848 | เครื่องมือตรวจชิ้นเนื้อ |  |  | BIOPSY GUNS | 35902 | ARGON MEDICAL DEVICE | PRO-MAG ULTRA | X-RAY | PYT3__A | ชั้น 18 |  | Active | In/PM | No calibration | Brand : ARGON Medical Device Model : Pro-MagTM Ultra Automatic Biopsy Instrument
https://nsmart.nhealth-asia.com/MTDPDB01/img.php?asset_masterPageSize=100&asset_masterPage=23&files=202004201633090.NIDEK+Model+NT-530P.jpg | 307503 |  | PYT3_08076 | 16809 | เครื่องวัดความดันลูกตา |  |  | TONOMETER | 334228 | NIDEK | NT-530P | EENT( หูตาคอจมูก) | PYT3__A | ชั้น 14 | แผนก Lasik room8 | Active | Ex/PM | No calibration
https://nsmart.nhealth-asia.com/MTDPDB01/img.php?asset_masterPageSize=100&asset_masterPage=23&files=202205031458440.CIRCLIFE-F17-C.jpg | 307502 |  | PYT3_08075 | 14449 | รถเข็นผู้ป่วยแบบนั่ง |  |  | WHEELCHAIRS | (#16) | CIRCLIFE | F17-C | รับส่ง | PYT3__A | ชั้น 1 |  | Active | In/PM | No calibration | 17/05/2023 pm team update -Model MOVING THE LIFE>F17-C -Clinical Alarm NO -Vendor (PM) ->N Health -Price 10,280.37>11,000.00 -PO no. 23021007018 -Invoice no. ORV6406124
https://nsmart.nhealth-asia.com/MTDPDB01/img.php?asset_masterPageSize=100&asset_masterPage=23&files=202205031458440.CIRCLIFE-F17-C.jpg | 307501 |  | PYT3_08074 | 14449 | รถเข็นผู้ป่วยแบบนั่ง |  |  | WHEELCHAIRS | (#2) | CIRCLIFE | F17-C | รับส่ง | PYT3__A | ชั้น 1 |  | Active | In/PM | No calibration | 17/05/2023 pm team update -Model MOVING THE LIFE>F17-C -Clinical Alarm NO -Vendor (PM) ->N Health -Price 10,280.37>11,000.00 -PO no. 23021007018 -Invoice no. ORV6406124
https://nsmart.nhealth-asia.com/MTDPDB01/img.php?asset_masterPageSize=100&asset_masterPage=23&files=202205031458440.CIRCLIFE-F17-C.jpg | 307500 |  | PYT3_08073 | 14449 | รถเข็นผู้ป่วยแบบนั่ง |  |  | WHEELCHAIRS | (#89) | CIRCLIFE | F17-C | รับส่ง | PYT3__A | ชั้น 1 |  | Active | In/PM | No calibration | 17/05/2023 pm team update -Model MOVING THE LIFE>F17-C -Clinical Alarm NO -Vendor (PM) ->N Health -Price 10,280.37>11,000.00 -PO no. 23021007018 -Invoice no. ORV6406124
https://nsmart.nhealth-asia.com/MTDPDB01/img.php?asset_masterPageSize=100&asset_masterPage=23&files=202205031458440.CIRCLIFE-F17-C.jpg | 307499 | 03207180007 | PYT3_08072 | 14449 | รถเข็นผู้ป่วยแบบนั่ง |  |  | WHEELCHAIRS | A170307107(#84) | CIRCLIFE | F17-C | รับส่ง | PYT3__A | ชั้น 1 |  | Active | In/PM | No calibration | 17/05/2023 pm team update -Model MOVING THE LIFE>F17-C -Clinical Alarm NO -Vendor (PM) ->N Health -Price 10,280.37>11,000.00 -PO no. 23021007018 -Invoice no. ORV6406124 15/02/2024 Reinvent A170307107(#84)
https://nsmart.nhealth-asia.com/MTDPDB01/img.php?asset_masterPageSize=100&asset_masterPage=23&files=202205031458440.CIRCLIFE-F17-C.jpg | 307498 |  | PYT3_08071 | 14449 | รถเข็นผู้ป่วยแบบนั่ง |  |  | WHEELCHAIRS | (#60) | CIRCLIFE | F17-C | รับส่ง | PYT3__A | ชั้น 1 |  | Active | In/PM | No calibration | 17/05/2023 pm team update -Model MOVING THE LIFE>F17-C -Clinical Alarm NO -Vendor (PM) ->N Health -Price 10,280.37>11,000.00 -PO no. 23021007018 -Invoice no. ORV6406124
https://nsmart.nhealth-asia.com/MTDPDB01/img.php?asset_masterPageSize=100&asset_masterPage=23&files=202205031458440.CIRCLIFE-F17-C.jpg | 307497 |  | PYT3_08070 | 14449 | รถเข็นผู้ป่วยแบบนั่ง |  |  | WHEELCHAIRS | (#38) | CIRCLIFE | F17-C | รับส่ง | PYT3__A | ชั้น 1 |  | Active | In/PM | No calibration | 17/05/2023 pm team update -Model MOVING THE LIFE>F17-C -Clinical Alarm NO -Vendor (PM) ->N Health -Price 10,280.37>11,000.00 -PO no. 23021007018 -Invoice no. ORV6406124
https://nsmart.nhealth-asia.com/MTDPDB01/img.php?asset_masterPageSize=100&asset_masterPage=23&files=202205031458440.CIRCLIFE-F17-C.jpg | 307496 |  | PYT3_08069 | 14449 | รถเข็นผู้ป่วยแบบนั่ง |  |  | WHEELCHAIRS | (#56) | CIRCLIFE | F17-C | รับส่ง | PYT3__A | ชั้น 1 |  | Active | In/PM | No calibration | 17/05/2023 pm team update -Model MOVING THE LIFE>F17-C -Clinical Alarm NO -Vendor (PM) ->N Health -Price 10,280.37>11,000.00 -PO no. 23021007018 -Invoice no. ORV6406124
https://nsmart.nhealth-asia.com/MTDPDB01/img.php?asset_masterPageSize=100&asset_masterPage=23&files=202205031458440.CIRCLIFE-F17-C.jpg | 307495 |  | PYT3_08068 | 14449 | รถเข็นผู้ป่วยแบบนั่ง |  |  | WHEELCHAIRS | (#104) | CIRCLIFE | F17-C | รับส่ง | PYT3__A | ชั้น 1 |  | Active | In/PM | No calibration | 17/05/2023 pm team update -Model MOVING THE LIFE>F17-C -Clinical Alarm NO -Vendor (PM) ->N Health -Price 10,280.37>11,000.00 -PO no. 23021007018 -Invoice no. ORV6406124
https://nsmart.nhealth-asia.com/MTDPDB01/img.php?asset_masterPageSize=100&asset_masterPage=23&files=202205031458440.CIRCLIFE-F17-C.jpg | 307494 |  | PYT3_08067 | 14449 | รถเข็นผู้ป่วยแบบนั่ง |  |  | WHEELCHAIRS | (#11) | CIRCLIFE | F17-C | รับส่ง | PYT3__A | ชั้น 1 |  | Active | In/PM | No calibration | 17/05/2023 pm team update -Model MOVING THE LIFE>F17-C -Clinical Alarm NO -Vendor (PM) ->N Health -Price 10,280.37>11,000.00 -PO no. 23021007018 -Invoice no. ORV6406124
https://nsmart.nhealth-asia.com/MTDPDB01/img.php?asset_masterPageSize=100&asset_masterPage=23&files=202205031458440.CIRCLIFE-F17-C.jpg | 307493 |  | PYT3_08066 | 14449 | รถเข็นผู้ป่วยแบบนั่ง |  |  | WHEELCHAIRS | (#87) | CIRCLIFE | F17-C | รับส่ง | PYT3__A | ชั้น 1 |  | Active | In/PM | No calibration | 17/05/2023 pm team update -Model MOVING THE LIFE>F17-C -Clinical Alarm NO -Vendor (PM) ->N Health -Price 10,280.37>11,000.00 -PO no. 23021007018 -Invoice no. ORV6406124
https://nsmart.nhealth-asia.com/MTDPDB01/img.php?asset_masterPageSize=100&asset_masterPage=23&files=202004011519230.HIRAYAMA++HV-85.jpg | 307490 |  | PYT3_08065 | 16142 | เครื่องทำใหปราศจากเชื้อ |  |  | STERILIZING UNITS, STEAM, TABLETOP | 961083554 | HIRAYAMA | HV-85 | Laboratory Room (LAB) | PYT3__A | ชั้น 2 |  | Decommission | No PM | No calibration
https://nsmart.nhealth-asia.com/MTDPDB01/img.php?asset_masterPageSize=100&asset_masterPage=23&files=202003061036270.KUBOTA+2420.jpg | 307489 |  | PYT3_08064 | 10780 | เครื่องปั่นแยกสาร |  |  | CENTRIFUGES, TABLETOP | MY6898-M000 | KUBOTA | 2420 | Laboratory Room (LAB) | PYT3__A | ชั้น 2 |  | Decommission | In/PM | In/CAL
https://nsmart.nhealth-asia.com/MTDPDB01/img.php?asset_masterPageSize=100&asset_masterPage=23&files=201803141631450.CENTI+C28.jpg | 307488 |  | PYT3_08063 | 10780 | เครื่องปั่นแยกสาร |  |  | CENTRIFUGES, TABLETOP | 0000285 | BOECO | C-28A | Laboratory Room (LAB) | PYT3__A | ชั้น 2 |  | Decommission | In/PM | In/CAL
https://nsmart.nhealth-asia.com/MTDPDB01/img.php?asset_masterPageSize=100&asset_masterPage=23&files=201702141627030.31306.jpg | 307487 |  | LAB-PY3-104 | 10780 | เครื่องปั่นแยกสาร |  |  | CENTRIFUGES, TABLETOP | 1001189 | DIAMED | DIACENT-12 | Laboratory Room (LAB) | PYT3__A | ชั้น 2 |  | Decommission | In/PM | In/CAL | Vendor (PM/CAL) Bio-Rad Laboratories Ltd. 13/02/2024 old code PYT3_08062 09/10/2024 update code LAB-PYT3-104 >> LAB-PY3-104
https://nsmart.nhealth-asia.com/MTDPDB01/img.php?asset_masterPageSize=100&asset_masterPage=23&files=201808311749140.BIOHIT++10+UL.png | 307486 |  | LAB-PY3-038 | 15663 | เครื่องดูดปล่อยของเหลวแบบอัตโนมัติ |  |  | PIPETTES | 8051101 | BIOHIT | 10 UL | Laboratory Room (LAB) | PYT3__A | ชั้น 2 |  | Active | In/PM | In/CAL | 13/2/2567 old code PYT3_08061 09/10/2024 update code LAB-PYT3-038 >> LAB-PY3-038
https://nsmart.nhealth-asia.com/MTDPDB01/img.php?asset_masterPageSize=100&asset_masterPage=23&files=202001271431070.BIOHIT-PROLINE+5-50UL.jpeg | 307485 |  | LAB-PY3-037 | 15663 | เครื่องดูดปล่อยของเหลวแบบอัตโนมัติ |  |  | PIPETTES | 6077013 | BIOHIT | PROLINE 5-50 ul | Laboratory Room (LAB) | PYT3__A | ชั้น 2 |  | Decommission | In/PM | In/CAL | 13/2/2567 old code PYT3_08060 09/10/2024 update code LAB-PYT3-037 >> LAB-PY3-037
https://nsmart.nhealth-asia.com/MTDPDB01/img.php?asset_masterPageSize=100&asset_masterPage=23&files=201803231034360.SARTORIUS+PROLINE+PLUS+1000+ul.jpg | 307484 |  | PYT3_08059 | 15663 | เครื่องดูดปล่อยของเหลวแบบอัตโนมัติ |  |  | PIPETTES | 17504426 | SARTORIUS | PROLINE PLUS 1000 ul | Laboratory Room (LAB) | PYT3__A | ชั้น 2 |  | Decommission | In/PM | In/CAL
https://nsmart.nhealth-asia.com/MTDPDB01/img.php?asset_masterPageSize=100&asset_masterPage=23&files=201803172147220.PIP+PROLINE+P101.jpg | 307483 |  | LAB-PY3-036 | 15663 | เครื่องดูดปล่อยของเหลวแบบอัตโนมัติ |  |  | PIPETTES | 14515260 | SARTORIUS | PROLINE PLUS 10-100 ul | Laboratory Room (LAB) | PYT3__A | ชั้น 2 |  | Active | In/PM | In/CAL | 13/2/2567 old code PYT3_08058 09/10/2024 update code LAB-PYT3-036 >> LAB-PY3-036
https://nsmart.nhealth-asia.com/MTDPDB01/img.php?asset_masterPageSize=100&asset_masterPage=23&files=202003031248310.pip+50ul.jpg | 307482 |  | LAB-PY3-035 | 15663 | เครื่องดูดปล่อยของเหลวแบบอัตโนมัติ |  |  | PIPETTES | 13610047 | BIOHIT | 50 ul | Laboratory Room (LAB) | PYT3__A | ชั้น 2 |  | Active | In/PM | In/CAL | 13/2/2567 old code PYT3_08057 09/10/2024 update code LAB-PYT3-035 >> LAB-PY3-035
https://nsmart.nhealth-asia.com/MTDPDB01/img.php?asset_masterPageSize=100&asset_masterPage=23&files=202001271500420.BIOHIT+PROLINE+5ul.jpg | 307481 |  | LAB-PY3-034 | 15663 | เครื่องดูดปล่อยของเหลวแบบอัตโนมัติ |  |  | PIPETTES | 12635187 | BIOHIT | PROLINE 5ul | Laboratory Room (LAB) | PYT3__A | ชั้น 2 |  | Active | In/PM | In/CAL | 13/2/2567 old code PYT3_08056 09/10/2024 update code LAB-PYT3-034 >> LAB-PY3-034
https://nsmart.nhealth-asia.com/MTDPDB01/img.php?asset_masterPageSize=100&asset_masterPage=23&files=202002031652370.201802071025140.DIGITAL+THERMOMETER+DT-1.jpg | 307480 |  | LAB-PY3-033 | 12059 | เครื่องวัดความชื้น |  |  | THERMO-HYGRO METER | - | KI&BNT | DT-1 | Laboratory Room (LAB) | PYT3__A | ชั้น 2 |  | Active | In/PM | In/CAL | 13/2/2567 old code PYT3_08055 09/10/2024 update code LAB-PYT3-033 >> LAB-PY3-033
https://nsmart.nhealth-asia.com/MTDPDB01/img.php?asset_masterPageSize=100&asset_masterPage=24&files=202002031652370.201802071025140.DIGITAL+THERMOMETER+DT-1.jpg | 307479 |  | LAB-PY3-032 | 12059 | เครื่องวัดความชื้น |  |  | THERMO-HYGRO METER | - | KI&BNT | DT-1 | Laboratory Room (LAB) | PYT3__A | ชั้น 2 |  | Active | In/PM | In/CAL | 13/2/2567 old code PYT3_08054 09/10/2024 update code LAB-PYT3-032 >> LAB-PY3-032
https://nsmart.nhealth-asia.com/MTDPDB01/img.php?asset_masterPageSize=100&asset_masterPage=24&files=201811301510510.memmert-um+500.PNG | 307478 |  | PYT3_08053 |  |  |  |  | STERILIZING UNITS, DRY HEAT | - | MEMMERT | UM 500 | Laboratory Room (LAB) | PYT3__A | ชั้น 2 |  | Decommission | In/PM | In/CAL
https://nsmart.nhealth-asia.com/MTDPDB01/img.php?asset_masterPageSize=100&asset_masterPage=24&files=202106161341210.HELMER-PC100i.jpg | 307477 |  | PYT3_08052 |  |  |  |  | INCUBATORS, LABORATORY, SHAKER/ROTATOR, PLATELET | 968176 | HELMER | PC100I | Laboratory Room (LAB) | PYT3__A | ชั้น 2 |  | Decommission | In/PM | In/CAL | Model : PC100i
https://nsmart.nhealth-asia.com/MTDPDB01/img.php?asset_masterPageSize=100&asset_masterPage=24&files=202001271120100.medicool-mdc+330.jpg | 307476 |  | LAB-PY3-102 | 17156 | ตู้เย็นแช่ยา |  |  | REFRIGERATORS, PHARMACY | MDC330-202002009 | MEDICOOL | MDC 330 | Laboratory Room (LAB) | PYT3__A | ชั้น 2 |  | Active | In/PM | In/CAL | 13/02/2024 old code PYT3_08045 09/10/2024 update code LAB-PYT3-102 >> LAB-PY3-102
https://nsmart.nhealth-asia.com/MTDPDB01/img.php?asset_masterPageSize=100&asset_masterPage=24&files=201811301510510.memmert-um+500.PNG | 307475 |  | PYT3_08051 |  |  |  |  | STERILIZING UNITS, DRY HEAT | - | MEMMERT | UM 500 | Laboratory Room (LAB) | PYT3__A | ชั้น 2 |  | Decommission | In/PM | In/CAL
https://nsmart.nhealth-asia.com/MTDPDB01/img.php?asset_masterPageSize=100&asset_masterPage=24&files=202106161442190.MICROFLOW+25674.jpg | 307474 |  | LAB-PY3-073 |  |  |  |  | LABORATORY HOODS, LAMINAR FLOW | 96/03/2/018 | MICROFLOW | 25674/1 | Laboratory Room (LAB) | PYT3__A | ชั้น 2 |  | Decommission | In/PM | In/CAL | Brand : Microflow Model : 25674/1 13/02/2024 old code PYT3_08050 09/10/2024 update code LAB-PYT3-073 >> LAB-PY3-073
https://nsmart.nhealth-asia.com/MTDPDB01/img.php?asset_masterPageSize=100&asset_masterPage=24&files=202106161418420.IKAMAG+REC-G.jpg | 307473 |  | LAB-PY3-031 | 23430 | เครื่องเขย่าสาร |  |  | SHAKER/ORBITERS, LABORATORY | 830853 | IKAMAG | REC-G | Laboratory Room (LAB) | PYT3__A | ชั้น 2 |  | Active | In/PM |  | Model : REC-G 13/2/2567 old code PYT3_08049 09/10/2024 update code LAB-PYT3-031 >> LAB-PY3-031
https://nsmart.nhealth-asia.com/MTDPDB01/img.php?asset_masterPageSize=100&asset_masterPage=24&files=202205261518420.PRECISA-3100C.jpg | 307472 |  | LAB-PY3-103 | 15175 | เครื่องชั่งน้ำหนักทางพยาธิ |  |  | SCALES, CLINICAL, LABORATORY | 1708-475 | PRECISA | 3100C | Laboratory Room (LAB) | PYT3__A | ชั้น 2 |  | Active | In/PM | In/CAL | 13/02/2024 old code PYT3_08048 09/10/2024 update code LAB-PYT3-103 >> LAB-PY3-103
https://nsmart.nhealth-asia.com/MTDPDB01/img.php?asset_masterPageSize=100&asset_masterPage=24&files=202102171359160.BlueEva+Smoke+Evacuator.jpg | 307471 |  | LAB-PYT3-030 | 16262 | เครื่องดูดกลิ่นและควัน |  |  | SMOKE EVACUATION SYSTEM | - | BLUE EVA | SNJ-1000N | Laboratory Room (LAB) | PYT3__A | ชั้น 2 |  | Decommission | In/PM | No calibration | 13/2/2567 old code PYT3_08047
https://nsmart.nhealth-asia.com/MTDPDB01/img.php?asset_masterPageSize=100&asset_masterPage=24&files=201912231043150.LEICA-CM1800.jpg | 307470 |  | PYT3_08046 |  |  |  |  | MICROTOMES, CRYOSTAT | 0794/12,2013 | LEICA | CM1800 | Laboratory Room (LAB) | PYT3__A | ชั้น 2 |  | Decommission | Ex/PM | No calibration | Model : CM1860UV
https://nsmart.nhealth-asia.com/MTDPDB01/img.php?asset_masterPageSize=100&asset_masterPage=24&files=202001271120100.medicool-mdc+330.jpg | 307469 |  | LAB-PY3-101 | 17156 | ตู้เย็นแช่ยา |  |  | REFRIGERATORS, PHARMACY | SDC1000S-161200582 | MEDICOOL | MDC 330 | Laboratory Room (LAB) | PYT3__A | ชั้น 2 |  | Active | In/PM | In/CAL | 13/02/2024 old code PYT3_08044 09/10/2024 update code LAB-PYT3-101 >> LAB-PY3-101
https://nsmart.nhealth-asia.com/MTDPDB01/img.php?asset_masterPageSize=100&asset_masterPage=24&files=201909211343280.LIWEIHUIT+TECHNOLOGY+Model+DC105.PNG | 307468 |  | LAB-PY3-029 | 12059 | เครื่องวัดความชื้น |  |  | THERMO-HYGRO METER | - | LIWEIHUIT TECHNOLOGY | DC105 | Laboratory Room (LAB) | PYT3__A | ชั้น 2 |  | Active | In/PM | In/CAL | 13/2/2567 old code PYT3_08043 09/10/2024 update code LAB-PYT3-029 >> LAB-PY3-029
https://nsmart.nhealth-asia.com/MTDPDB01/img.php?asset_masterPageSize=100&asset_masterPage=24&files=201909211343280.LIWEIHUIT+TECHNOLOGY+Model+DC105.PNG | 307467 |  | LAB-PY3-028 | 12059 | เครื่องวัดความชื้น |  |  | THERMO-HYGRO METER | MDC-105-201819 | LIWEIHUIT TECHNOLOGY | DC105 | Laboratory Room (LAB) | PYT3__A | ชั้น 2 |  | Active | In/PM | In/CAL | 13/2/2567 old code PYT3_08042 27/3/2567 update sn 09/10/2024 update code LAB-PYT3-028 >> LAB-PY3-028
https://nsmart.nhealth-asia.com/MTDPDB01/img.php?asset_masterPageSize=100&asset_masterPage=24&files=201803051446260.REFRIG+SDC1000AY.jpg | 307466 |  | LAB-PY3-100 | 17156 | ตู้เย็นแช่ยา |  |  | REFRIGERATORS, PHARMACY | SDC1000103A-0608-02053 | SANDEN INTERCOOL | SDC-1000AY | Laboratory Room (LAB) | PYT3__A | ชั้น 2 |  | Active | In/PM | In/CAL | 13/02/2024 old code PYT3_08041 09/10/2024 update code LAB-PYT3-100 >> LAB-PY3-100
https://nsmart.nhealth-asia.com/MTDPDB01/img.php?asset_masterPageSize=100&asset_masterPage=24&files=201912081649520.NUAIRE+MODEL+NU-201-430E.jpg | 307465 |  | LAB-PY3-072 |  |  |  |  | LABORATORY HOODS, LAMINAR FLOW | 80187101002 | NUAIRE | NU-201-430E | Laboratory Room (LAB) | PYT3__A | ชั้น 2 |  | Active | In/PM | In/CAL | Model : NU-125-100E 13/02/2024 old code PYT3_08040 09/10/2024 update code LAB-PYT3-072 >> LAB-PY3-072
https://nsmart.nhealth-asia.com/MTDPDB01/img.php?asset_masterPageSize=100&asset_masterPage=24&files=202003250704230.OLYMPUS+Model+CX21.jpg | 307464 |  | LAB-PY3-149 | 15156 | กล้องจุลทรรศน์ |  |  | MICROSCOPES, LIGHT, LABORATORY | 6B11179 | OLYMPUS | CX21 | Laboratory Room (LAB) | PYT3__A | ชั้น 2 |  | Active | Ex/PM | No calibration | Model : CX21FS1 14/02/2024 old code PYT3_08039 09/10/2024 update code LAB-PYT3-149 >> LAB-PY3-149
https://nsmart.nhealth-asia.com/MTDPDB01/img.php?asset_masterPageSize=100&asset_masterPage=24&files=201912160937070.BECTON+DICKINSON-BACTEC+9240.jpg | 307463 |  | PYT3_08038 |  |  |  |  | ANALYZERS, LABORATORY, MICROBIOLOGY, BLOOD CULTURE | DB2829 | BECTON DICKINSON | BACTEC 9240 | Laboratory Room (LAB) | PYT3__A | ชั้น 2 |  | Decommission | No PM | No calibration
https://nsmart.nhealth-asia.com/MTDPDB01/img.php?asset_masterPageSize=100&asset_masterPage=24&files=201804191457460.ANA+SOFIA.jpg | 307462 |  | C-PY3-021 |  |  |  |  | ANALYZERS, LABORATORY, IMMUNOASSAY, FLUORIMETRIC | 00025416 | QUIDEL | SOFIA | Laboratory Room (LAB) | PYT3__A | ชั้น 3 |  | Active | Ex/PM | No calibration | PYT3_08037 09/10/2024 update code C-PYT3-021 >> C-PY3-021
https://nsmart.nhealth-asia.com/MTDPDB01/img.php?asset_masterPageSize=100&asset_masterPage=24&files=201611251630100.ECCED.jpg | 307461 |  | LAB-PY3-099 | 10780 | เครื่องปั่นแยกสาร |  |  | CENTRIFUGES, TABLETOP | 144754 | KOKUSAN | H-19 ALPHA | Laboratory Room (LAB) | PYT3__A | ชั้น 2 |  | Active | In/PM | In/CAL | 13/02/2024 old code PYT3_08036 09/10/2024 update code LAB-PYT3-099 >> LAB-PY3-099
https://nsmart.nhealth-asia.com/MTDPDB01/img.php?asset_masterPageSize=100&asset_masterPage=24&files=201702150929400.SDC1000AYTT.jpg | 307460 |  | LAB-PY3-098 | 17157 | ตู้เย็นสำหรับห้องปฏิบัติการ |  |  | REFRIGERATORS, LABORATORY | SDC1000101-0407-01877 | SANDEN INTERCOOL | SDC-1000AY | Laboratory Room (LAB) | PYT3__A | ชั้น 3 |  | Active | In/PM | In/CAL | 13/02/2024 old code PYT3_08035 09/10/2024 update code LAB-PYT3-098 >> LAB-PY3-098
https://nsmart.nhealth-asia.com/MTDPDB01/img.php?asset_masterPageSize=100&asset_masterPage=24&files=201909211343280.LIWEIHUIT+TECHNOLOGY+Model+DC105.PNG | 307459 |  | LAB-PY3-027 | 12059 | เครื่องวัดความชื้น |  |  | THERMO-HYGRO METER |  | LIWEIHUIT TECHNOLOGY | DC105 | Laboratory Room (LAB) | PYT3__A | ชั้น 2 |  | Active | In/PM | In/CAL | 13/2/2567 old code PYT3_08034 09/10/2024 update code LAB-PYT3-027 >> LAB-PY3-027
https://nsmart.nhealth-asia.com/MTDPDB01/img.php?asset_masterPageSize=100&asset_masterPage=24&files=202003041022160.ELECTROLUX+MRL402.jpg | 307458 |  | LAB-PY3-097 | 17157 | ตู้เย็นสำหรับห้องปฏิบัติการ |  |  | REFRIGERATORS, LABORATORY | 6411283 | ELECTROLUX | MRL402 | Laboratory Room (LAB) | PYT3__A | ชั้น 2 |  | Active | In/PM | In/CAL | 13/02/2024 old code PYT3_08033 09/10/2024 update code LAB-PYT3-097 >> LAB-PY3-097
https://nsmart.nhealth-asia.com/MTDPDB01/img.php?asset_masterPageSize=100&asset_masterPage=24&files=201909211343280.LIWEIHUIT+TECHNOLOGY+Model+DC105.PNG | 307457 |  | LAB-PY3-026 | 12059 | เครื่องวัดความชื้น |  |  | THERMO-HYGRO METER |  | LIWEIHUIT TECHNOLOGY | DC105 | Laboratory Room (LAB) | PYT3__A | ชั้น 2 |  | Active | In/PM | In/CAL | 13/2/2567 old code PYT3_08032 09/10/2024 update code LAB-PYT3-026 >> LAB-PY3-026
https://nsmart.nhealth-asia.com/MTDPDB01/img.php?asset_masterPageSize=100&asset_masterPage=24&files=201910091640040.BRANDT-KRYSTO.jpg | 307456 |  | LAB-PY3-096 | 15145 | ตู้แช่แข็งเก็บชีวสารที่อุณหภูมิต่ำ |  |  | REFRIGERATORS, FREEZER |  | BRANDT | KRYSTO | Laboratory Room (LAB) | PYT3__A | ชั้น 2 |  | Active | In/PM | In/CAL | 13/02/2024 old code PYT3_08031 09/10/2024 update code LAB-PYT3-096 >> LAB-PY3-096
https://nsmart.nhealth-asia.com/MTDPDB01/img.php?asset_masterPageSize=100&asset_masterPage=24&files=201909211343280.LIWEIHUIT+TECHNOLOGY+Model+DC105.PNG | 307455 |  | LAB-PY3-025 | 12059 | เครื่องวัดความชื้น |  |  | THERMO-HYGRO METER |  | LIWEIHUIT TECHNOLOGY | DC105 | Laboratory Room (LAB) | PYT3__A | ชั้น 2 |  | Active | In/PM | In/CAL | 13/2/2567 old code PYT3_08030 09/10/2024 update code LAB-PYT3-025 >> LAB-PY3-025
https://nsmart.nhealth-asia.com/MTDPDB01/img.php?asset_masterPageSize=100&asset_masterPage=24&files=201911290931250.MEMMERT-UN55.jpg | 307454 |  | LAB-PY3-095 | 12112 | ตู้อบเพาะเชื้อ |  |  | INCUBATORS | 890259 | MEMMERT | UN55 | Laboratory Room (LAB) | PYT3__A | ชั้น 2 |  | Active | In/PM | In/CAL | 13/02/2024 old code PYT3_08029 09/10/2024 update code LAB-PYT3-095 >> LAB-PY3-095
https://nsmart.nhealth-asia.com/MTDPDB01/img.php?asset_masterPageSize=100&asset_masterPage=24&files=202003250704230.OLYMPUS+Model+CX21.jpg | 307453 |  | PYT3_08028 | 15156 | กล้องจุลทรรศน์ |  |  | MICROSCOPES, LIGHT, LABORATORY |  | OLYMPUS | CX21 | Laboratory Room (LAB) | PYT3__A | ชั้น 2 |  | Decommission | Ex/PM | No calibration
https://nsmart.nhealth-asia.com/MTDPDB01/img.php?asset_masterPageSize=100&asset_masterPage=24&files=202003250704230.OLYMPUS+Model+CX21.jpg | 307452 |  | LAB-PY3-148 | 15156 | กล้องจุลทรรศน์ |  |  | MICROSCOPES, LIGHT, LABORATORY | 7A08317 | OLYMPUS | CX21 | Laboratory Room (LAB) | PYT3__A | ชั้น 2 |  | Active | Ex/PM | No calibration | 14/02/2024 old code PYT3_08027 09/10/2024 update code LAB-PYT3-148 >> LAB-PY3-148
https://nsmart.nhealth-asia.com/MTDPDB01/img.php?asset_masterPageSize=100&asset_masterPage=24&files=201611141841200.THERMO.jpg | 307451 |  | LAB-PY3-094 | 12059 | เครื่องวัดความชื้น |  |  | THERMO-HYGRO METER | 375054735 | DIGICON | TH-03A | Laboratory Room (LAB) | PYT3__A | ชั้น 2 |  | Active | In/PM | In/CAL | 13/02/2024 old code PYT3_08026 27/3/2024 update sn 09/10/2024 update code LAB-PYT3-094 >> LAB-PY3-094
https://nsmart.nhealth-asia.com/MTDPDB01/img.php?asset_masterPageSize=100&asset_masterPage=24&files=202106161359190.SHEL+LAB-1235PO.jpg | 307450 |  | LAB-PY3-093 | 16861 | อ่างน้ำควบคุมอุณหภูมิ |  |  | BATHS, WATER, LABORATORY | 0902596 | SHEL LAB | 1235PO | Laboratory Room (LAB) | PYT3__A | ชั้น 2 |  | Active | In/PM | In/CAL | 13/02/2024 old code PYT3_08025 09/10/2024 update code LAB-PYT3-093 >> LAB-PY3-093
https://nsmart.nhealth-asia.com/MTDPDB01/img.php?asset_masterPageSize=100&asset_masterPage=24&files=202003271555330.CA620.jpg | 307449 |  | C-PY3-019 |  |  |  |  | ANALYZERS, POINT-OF-CARE, WHOLE BLOOD, COAGULATION | 25260 | SYSMEX | CA-620 | Laboratory Room (LAB) | PYT3__A | ชั้น 2 |  | Active | Ex/PM | Ex/CAL | PYT3_08024 21/03/2024 บริษัทนำเครื่องใหม่มาเปลี่ยน SN เครื่องเก่า : 11217 09/10/2024 update code C-PYT3-019 >> C-PY3-019
https://nsmart.nhealth-asia.com/MTDPDB01/img.php?asset_masterPageSize=100&asset_masterPage=24&files=202003250704230.OLYMPUS+Model+CX21.jpg | 307448 |  | PYT3_08023 | 15156 | กล้องจุลทรรศน์ |  |  | MICROSCOPES, LIGHT, LABORATORY | 7A09970 | OLYMPUS | CX21 | Laboratory Room (LAB) | PYT3__A | ชั้น 2 |  | Decommission | Ex/PM | No calibration
https://nsmart.nhealth-asia.com/MTDPDB01/img.php?asset_masterPageSize=100&asset_masterPage=24&files=202003100835470.KOKUSAN+H-19F.jpg | 307447 |  | LAB-PY3-092 | 10780 | เครื่องปั่นแยกสาร |  |  | CENTRIFUGES, TABLETOP | 133080 | KOKUSAN | H-19F | Laboratory Room (LAB) | PYT3__A | ชั้น 2 |  | Active | In/PM | In/CAL | 13/02/2024 old code PYT3_08022 09/10/2024 update code LAB-PYT3-092 >> LAB-PY3-092
https://nsmart.nhealth-asia.com/MTDPDB01/img.php?asset_masterPageSize=100&asset_masterPage=24&files=201806081042490.SARTORIUS+model+PROLINE+10-100+ul.jpg | 307446 |  | LAB-PY3-021 | 15663 | เครื่องดูดปล่อยของเหลวแบบอัตโนมัติ |  |  | PIPETTES | 13564503 | SARTORIUS | PROLINE 10-100 ul | Laboratory Room (LAB) | PYT3__A | ชั้น 2 |  | Active | In/PM | In/CAL | 13/2/2567 old code PYT3_08015 09/10/2024 update code LAB-PYT3-021 >> LAB-PY3-021
https://nsmart.nhealth-asia.com/MTDPDB01/img.php?asset_masterPageSize=100&asset_masterPage=24&files=202003061038510.KUBOTA+3220.jpg | 307445 |  | LAB-PY3-091 | 10780 | เครื่องปั่นแยกสาร |  |  | CENTRIFUGES, TABLETOP | L21776-F000 | KUBOTA | 3220 | Laboratory Room (LAB) | PYT3__A | ชั้น 2 |  | Active | In/PM | In/CAL | 13/02/2024 old code PYT3_08021 09/10/2024 update code LAB-PYT3-091 >> LAB-PY3-091
https://nsmart.nhealth-asia.com/MTDPDB01/img.php?asset_masterPageSize=100&asset_masterPage=24&files=201811191937180.Hettich_Haematokrit_210.jpeg | 307444 |  | LAB-PY3-090 | 10780 | เครื่องปั่นแยกสาร |  |  | CENTRIFUGES, TABLETOP | 0013552-03 | HETTICH | HAEMATOKRIT 210 | Laboratory Room (LAB) | PYT3__A | ชั้น 2 |  | Active | In/PM | In/CAL | 13/02/2024 old code PYT3_08020 09/10/2024 update code LAB-PYT3-090 >> LAB-PY3-090
https://nsmart.nhealth-asia.com/MTDPDB01/img.php?asset_masterPageSize=100&asset_masterPage=24&files=201702141704410.39a27618f.jpg | 307443 | - | LAB-PY3-147 | 15156 | กล้องจุลทรรศน์ |  |  | MICROSCOPES, LIGHT, LABORATORY | 6C41061 201603 | OLYMPUS | CX31 | Laboratory Room (LAB) | PYT3__A | ชั้น 2 | - | Active | Ex/PM | No calibration | 14/02/2024 old code PYT3_08019 09/10/2024 update code LAB-PYT3-147 >> LAB-PY3-147
https://nsmart.nhealth-asia.com/MTDPDB01/img.php?asset_masterPageSize=100&asset_masterPage=24&files=202005271523360.digicount-dc+10.jpg | 307442 |  | LAB-PY3-024 |  |  |  |  | TABULATORS, DIFFERENTIAL CELL COUNTING | D000740 | DIGICOUNT | DC-10 | Laboratory Room (LAB) | PYT3__A | ชั้น 2 |  | Active | In/PM | No calibration | 13/2/2567 old code PYT3_08018 09/10/2024 update code LAB-PYT3-024 >> LAB-PY3-024
https://nsmart.nhealth-asia.com/MTDPDB01/img.php?asset_masterPageSize=100&asset_masterPage=24&files=202103011704260.SARTORIUS+PROLINE+0.5-10+ul.jpg | 307441 |  | LAB-PY3-023 | 15663 | เครื่องดูดปล่อยของเหลวแบบอัตโนมัติ |  |  | PIPETTES | 6132445 | SARTORIUS | PROLINE 0.5-10 ul | Laboratory Room (LAB) | PYT3__A | ชั้น 2 |  | Active | In/PM | In/CAL | 13/2/2567 old code PYT3_08017 09/10/2024 update code LAB-PYT3-023 >> LAB-PY3-023
https://nsmart.nhealth-asia.com/MTDPDB01/img.php?asset_masterPageSize=100&asset_masterPage=24&files=201806080931430.SARTORIUS+model+PROLINE+2-20+ul.jpg | 307440 |  | LAB-PY3-022 | 15663 | เครื่องดูดปล่อยของเหลวแบบอัตโนมัติ |  |  | PIPETTES | 13635844 | SARTORIUS | PROLINE 2-20 ul | Laboratory Room (LAB) | PYT3__A | ชั้น 2 |  | Active | In/PM | In/CAL | 13/2/2567 old code PYT3_08016 09/10/2024 update code LAB-PYT3-022 >> LAB-PY3-022
https://nsmart.nhealth-asia.com/MTDPDB01/img.php?asset_masterPageSize=100&asset_masterPage=24&files=202004270845260.FUCHU+GIKEN++BIL+MICRO+METER+AUTO-3.jpg | 307439 |  | C-PY3-018 | 15109 | เครื่องตรวจระดับบิริรูบิน |  |  | BILIRUBINOMETERS | 360282 | FUCHU GIKEN | BIL MICRO METER AUTO-3 | Laboratory Room (LAB) | PYT3__A | ชั้น 2 |  | Active | Ex/PM | No calibration | PYT3_08014 09/10/2024 update code C-PYT3-018 >> C-PY3-018
https://nsmart.nhealth-asia.com/MTDPDB01/img.php?asset_masterPageSize=100&asset_masterPage=24&files=202003250718130.OLYMPUS+Model+CX33.jpg | 307438 |  | LAB-PY3-146 | 15156 | กล้องจุลทรรศน์ |  |  | MICROSCOPES, LIGHT, LABORATORY | 8H43575 201808 | OLYMPUS | CX33 | Laboratory Room (LAB) | PYT3__A | ชั้น 2 |  | Active | Ex/PM | No calibration | 14/02/2024 old code PYT3_08013 09/10/2024 update code LAB-PYT3-146 >> LAB-PY3-146
https://nsmart.nhealth-asia.com/MTDPDB01/img.php?asset_masterPageSize=100&asset_masterPage=24&files=201912091331310.YHLO-VISION-A.jpg | 307437 |  | PYT3_08012 |  |  |  |  | ANALYZERS, LABORATORY, HEMATOLOGY, ERYTHROCYTE SEDIMENTATION RATE | VS10048583 | SHENZHEN YHLO BIOTECH | VISION-A | Laboratory Room (LAB) | PYT3__A | ชั้น 2 |  | Decommission | No PM | No calibration
https://nsmart.nhealth-asia.com/MTDPDB01/img.php?asset_masterPageSize=100&asset_masterPage=24&files=202003031641140.SCILOGEX+MX-T6-S.jpg | 307436 |  | LAB-PY3-019 | 23430 | เครื่องเขย่าสาร |  |  | SHAKER/ORBITERS, LABORATORY | VF20000045 | SCILOGEX | MX-T6-S | Laboratory Room (LAB) | PYT3__A | ชั้น 2 |  | Active | In/PM | No calibration | 13/2/2567 old code PYT3_08006 09/10/2024 update code LAB-PYT3-019 >> LAB-PY3-019
https://nsmart.nhealth-asia.com/MTDPDB01/img.php?asset_masterPageSize=100&asset_masterPage=24&files=202006081008040.SYSMEX-XN-1000.jpg | 307435 |  | C-PY3-012 |  |  |  |  | ANALYZERS, LABORATORY, HEMATOLOGY, CELL COUNTING | 35627 | SYSMEX | XN-1000 | Laboratory Room (LAB) | PYT3__A | ชั้น 2 |  | Active | Ex/PM | Ex/CAL | 16/02/2024CODE เดิม : PYT3_08005 09/10/2024 update code C-PYT3-012 >> C-PY3-012
https://nsmart.nhealth-asia.com/MTDPDB01/img.php?asset_masterPageSize=100&asset_masterPage=24&files=201611251630100.ECCED.jpg | 307434 |  | LAB-PY3-088 | 10780 | เครื่องปั่นแยกสาร |  |  | CENTRIFUGES, TABLETOP | 153023 | KOKUSAN | H-19 ALPHA | Laboratory Room (LAB) | PYT3__A | ชั้น 2 |  | Active | In/PM | In/CAL | 13/02/2024 old code PYT3_08004 09/10/2024 update code LAB-PYT3-088 >> LAB-PY3-088
https://nsmart.nhealth-asia.com/MTDPDB01/img.php?asset_masterPageSize=100&asset_masterPage=24&files=202006081008040.SYSMEX-XN-1000.jpg | 307433 |  | C-PY3-016 |  |  |  |  | ANALYZERS, LABORATORY, HEMATOLOGY, CELL COUNTING | 35625 | SYSMEX | XN-1000 | Laboratory Room (LAB) | PYT3__A | ชั้น 2 |  | Active | Ex/PM | Ex/CAL | PYT3_08011 09/10/2024 update code C-PYT3-016 >> C-PY3-016
https://nsmart.nhealth-asia.com/MTDPDB01/img.php?asset_masterPageSize=100&asset_masterPage=24&files=202003250718130.OLYMPUS+Model+CX33.jpg | 307432 |  | LAB-PY3-145 | 15156 | กล้องจุลทรรศน์ |  |  | MICROSCOPES, LIGHT, LABORATORY | 8H43206 | OLYMPUS | CX33 | Laboratory Room (LAB) | PYT3__A | ชั้น 2 |  | Active | Ex/PM | No calibration | 14/02/2024 old code PYT3_08010 09/10/2024 update code LAB-PYT3-145 >> LAB-PY3-145
https://nsmart.nhealth-asia.com/MTDPDB01/img.php?asset_masterPageSize=100&asset_masterPage=24&files=202006151440360.adistain-wg902.jpg | 307431 |  | C-PY3-014 |  |  |  |  | SLIDE STAINERS, CYTOLOGY/HISTOLOGY | 14902682 | ADISTAIN | WG-902 | Laboratory Room (LAB) | PYT3__A | ชั้น 2 |  | Active | Ex/PM | No calibration | PYT3_08009 09/10/2024 update code C-PYT3-014 >> C-PY3-014
https://nsmart.nhealth-asia.com/MTDPDB01/img.php?asset_masterPageSize=100&asset_masterPage=24&files=202004141606130.HOTPLATE+SW4.jpg | 307430 |  | LAB-PY3-089 |  |  |  |  | HOT PLATES | 33041128 | Q.NIC | SW-4 | Laboratory Room (LAB) | PYT3__A | ชั้น 2 |  | Active | In/PM | In/CAL | 13/02/2024 old code PYT3_08008 09/10/2024 update code LAB-PYT3-089 >> LAB-PY3-089
https://nsmart.nhealth-asia.com/MTDPDB01/img.php?asset_masterPageSize=100&asset_masterPage=24&files=202106160814290.HST-260VM.jpg | 307429 |  | LAB-PY3-020 | 23430 | เครื่องเขย่าสาร |  |  | SHAKER/ORBITERS, LABORATORY | 260N330550 | HST | 260VM | Laboratory Room (LAB) | PYT3__A | ชั้น 2 |  | Active | In/PM | No calibration | 13/2/2567 old code PYT3_08007 09/10/2024 update code LAB-PYT3-020 >> LAB-PY3-020
https://nsmart.nhealth-asia.com/MTDPDB01/img.php?asset_masterPageSize=100&asset_masterPage=24&files=201611251630100.ECCED.jpg | 307428 |  | LAB-PY3-087 | 10780 | เครื่องปั่นแยกสาร |  |  | CENTRIFUGES, TABLETOP | 151851 | KOKUSAN | H-19 ALPHA | Laboratory Room (LAB) | PYT3__A | ชั้น 2 |  | Active | In/PM | In/CAL | 13/02/2024 old code PYT3_08003 09/10/2024 update code LAB-PYT3-087 >> LAB-PY3-087
https://nsmart.nhealth-asia.com/MTDPDB01/img.php?asset_masterPageSize=100&asset_masterPage=24&files=202303241142110.NOVA+BIOMEDICAL+STAT+SENSOR.jfif | 307427 |  | LAB-PY3-018 |  |  |  |  | ANALYZERS, POINT-OF-CARE, WHOLE BLOOD, CREATININE | 47-0234-14314 | NOVA BIOMEDICAL | STAT SENSOR | Laboratory Room (LAB) | PYT3__A | ชั้น 2 |  | Decommission | In/PM | No calibration | 13/2/2567 old code PYT3_08002 09/10/2024 update code LAB-PYT3-018 >> LAB-PY3-018
https://nsmart.nhealth-asia.com/MTDPDB01/img.php?asset_masterPageSize=100&asset_masterPage=24&files=202303241152560.ROCHE+COBAS+H+232.jfif | 306491 |  | PYT3_08001 |  |  |  |  | ANALYZERS, POINT-OF-CARE, WHOLE BLOOD, MULTIANALYTE, CARDIOVASCULAR MARKER | KQ0132955 | ROCHE DIAGNOSTICS | COBAS H 232 | Laboratory Room (LAB) | PYT3__A | ชั้น 2 |  | Decommission | In/PM | No calibration
https://nsmart.nhealth-asia.com/MTDPDB01/img.php?asset_masterPageSize=100&asset_masterPage=24&files=201806080933500.SARTORIUS+model+PROLINE+100-1000+ul.jpg | 306490 |  | LAB-PY3-016 | 15663 | เครื่องดูดปล่อยของเหลวแบบอัตโนมัติ |  |  | PIPETTES | 14520728 | SARTORIUS | PROLINE 100-1000 ul | Laboratory Room (LAB) | PYT3__A | ชั้น 2 |  | Active | In/PM | In/CAL | 13/2/2567 old code PYT3_07999 09/10/2024 update code LAB-PYT3-016 >> LAB-PY3-016
https://nsmart.nhealth-asia.com/MTDPDB01/img.php?asset_masterPageSize=100&asset_masterPage=24&files=202104162224400.SARTORIUS-PROLINE+50+ul.jpg | 306489 |  | LAB-PY3-017 | 15663 | เครื่องดูดปล่อยของเหลวแบบอัตโนมัติ |  |  | PIPETTES | 14534058 | SARTORIUS | PROLINE 50 ul | Laboratory Room (LAB) | PYT3__A | ชั้น 2 |  | Active | In/PM | In/CAL | 13/2/2567 old code PYT3_08000 09/10/2024 update code LAB-PYT3-017 >> LAB-PY3-017
https://nsmart.nhealth-asia.com/MTDPDB01/img.php?asset_masterPageSize=100&asset_masterPage=24&files=201806181350230.PIP+PROLINE+P20200.jpg | 306488 |  | PYT3_07998 | 15663 | เครื่องดูดปล่อยของเหลวแบบอัตโนมัติ |  |  | PIPETTES | 16573336 | SARTORIUS | PROLINE 20-200 ul | Laboratory Room (LAB) | PYT3__A | ชั้น 2 |  | Decommission | In/PM | In/CAL
https://nsmart.nhealth-asia.com/MTDPDB01/img.php?asset_masterPageSize=100&asset_masterPage=24&files=201608071443390.VTX-3000L.jpg | 306487 |  | LAB-PY3-015 |  |  |  |  | MIXERS | 1503206714 | LMS | VTX-3000L | Laboratory Room (LAB) | PYT3__A | ชั้น 2 |  | Active | In/PM | No calibration | 13/2/2567 old code PYT3_07997 09/10/2024 update code LAB-PYT3-015 >> LAB-PY3-015
https://nsmart.nhealth-asia.com/MTDPDB01/img.php?asset_masterPageSize=100&asset_masterPage=24&files=202004211008110.OSMETECH+OPTI+CCA+TS+2.jpg | 306486 |  | C-PY3-011 |  |  |  |  | ANALYZERS, LABORATORY, BLOOD GAS/PH | OP6-003387 | OSMETECH | OPTI CCA-TS2 | Laboratory Room (LAB) | PYT3__A | ชั้น 2 |  | Active | Ex/PM | Ex/CAL | PYT3_07996 22/8/2024 -บริษัทเปลี่ยนเครื่องใหม่ให้ SNเก่า :OP6-001808 09/10/2024 update code C-PYT3-011 >> C-PY3-011
https://nsmart.nhealth-asia.com/MTDPDB01/img.php?asset_masterPageSize=100&asset_masterPage=24&files=201702141627030.31306.jpg | 306485 |  | LAB-PY3-086 | 10780 | เครื่องปั่นแยกสาร |  |  | CENTRIFUGES, TABLETOP | 1000914 | DIAMED | DIACENT-12 | Laboratory Room (LAB) | PYT3__A | ชั้น 2 |  | Active | In/PM | In/CAL | Vendor (PM/CAL) Bio-Rad Laboratories Ltd. 13/02/2024 old code PYT3_07995 09/10/2024 update code LAB-PYT3-086 >> LAB-PY3-086
https://nsmart.nhealth-asia.com/MTDPDB01/img.php?asset_masterPageSize=100&asset_masterPage=24&files=202003020758120.KK+VRN-360.jpg | 306484 |  | LAB-PY3-085 | 23430 | เครื่องเขย่าสาร |  |  | SHAKER/ORBITERS, LABORATORY | 905258 | KK | VRN-360 | Laboratory Room (LAB) | PYT3__A | ชั้น 3 |  | Active | In/PM | In/CAL | 13/02/2024 old code PYT3_07994 09/10/2024 update code LAB-PYT3-085 >> LAB-PY3-085
https://nsmart.nhealth-asia.com/MTDPDB01/img.php?asset_masterPageSize=100&asset_masterPage=24&files=201811191818470.ARCHITECT_i1000_Instrument_Image_angle_500x500.png | 306483 |  | PYT3_07993 |  |  |  |  | ANALYZERS, LABORATORY, IMMUNOASSAY, CHEMILUMINESCENT | ISR67837 | ABBOTT LABORATORIES | ARCHITECT i1000SR | Laboratory Room (LAB) | PYT3__A | ชั้น 2 |  | Decommission | Ex/PM | No calibration
https://nsmart.nhealth-asia.com/MTDPDB01/img.php?asset_masterPageSize=100&asset_masterPage=24&files=202004280942210.Untitled-1.jpg | 306482 |  | C-PY3-009 |  |  |  |  | ANALYZERS, LABORATORY, CLINICAL CHEMISTRY, AUTOMATED, DISCRETE | C461887 | ABBOTT LABORATORIES | ARCHITECT C4000 | Laboratory Room (LAB) | PYT3__A | ชั้น 2 |  | Active | Ex/PM | No calibration | >PYT3_07992 09/10/2024 update code C-PYT3-009 >> C-PY3-009
https://nsmart.nhealth-asia.com/MTDPDB01/img.php?asset_masterPageSize=100&asset_masterPage=24&files=202208091718380.ABBOTT+LABORATORIES-i2000SR.jpg | 306481 |  | C-PY3-007 |  |  |  |  | ANALYZERS, LABORATORY, IMMUNOASSAY | ISR63642 | ABBOTT LABORATORIES | ARCHITECT I2000SR | Laboratory Room (LAB) | PYT3__A | ชั้น 2 |  | Active | Ex/PM | No calibration | >PYT3_07991 09/10/2024 update code C-PYT3-007 >> C-PY3-007
https://nsmart.nhealth-asia.com/MTDPDB01/img.php?asset_masterPageSize=100&asset_masterPage=24&files=202208091711500.ABBOTT+LABORATORIES-ARCHITECT+C16000.jpg | 306480 | - | C-PY3-005 |  |  |  |  | ANALYZERS, LABORATORY, CLINICAL CHEMISTRY, AUTOMATED, DISCRETE | C1601961 | ABBOTT LABORATORIES | ARCHITECT C16000 | Laboratory Room (LAB) | PYT3__A | ชั้น 2 | - | Active | Ex/PM | No calibration | >PYT3_07990 09/10/2024 update code C-PYT3-005 >> C-PY3-005
https://nsmart.nhealth-asia.com/MTDPDB01/img.php?asset_masterPageSize=100&asset_masterPage=24&files=201611251630100.ECCED.jpg | 306479 |  | LAB-PY3-084 | 10780 | เครื่องปั่นแยกสาร |  |  | CENTRIFUGES, TABLETOP | 151850 | KOKUSAN | H-19 ALPHA | Laboratory Room (LAB) | PYT3__A | ชั้น 2 |  | Active | In/PM | In/CAL | 13/02/2024 old code PYT3_07989 09/10/2024 update code LAB-PYT3-084 >> LAB-PY3-084
https://nsmart.nhealth-asia.com/MTDPDB01/img.php?asset_masterPageSize=100&asset_masterPage=24&files=201611251630100.ECCED.jpg | 306478 |  | LAB-PY3-083 | 10780 | เครื่องปั่นแยกสาร |  |  | CENTRIFUGES, TABLETOP | 147987 | KOKUSAN | H-19 ALPHA | Laboratory Room (LAB) | PYT3__A | ชั้น 2 |  | Active | In/PM | In/CAL | 13/02/2024 code เก่า PYT3_07988 09/10/2024 update code LAB-PY3-083
https://nsmart.nhealth-asia.com/MTDPDB01/img.php?asset_masterPageSize=100&asset_masterPage=24&files=201909211343280.LIWEIHUIT+TECHNOLOGY+Model+DC105.PNG | 306477 |  | LAB-PY3-014 | 12059 | เครื่องวัดความชื้น |  |  | THERMO-HYGRO METER |  | LIWEIHUIT TECHNOLOGY | DC105 | Laboratory Room (LAB) | PYT3__A | ชั้น 2 |  | Active | In/PM | In/CAL | 13/2/2567 old code PYT3_07987 09/10/2024 update code LAB-PYT3-014 >> LAB-PY3-014
https://nsmart.nhealth-asia.com/MTDPDB01/img.php?asset_masterPageSize=100&asset_masterPage=24&files=201702150929400.SDC1000AYTT.jpg | 306476 |  | LAB-PY3-082 | 17157 | ตู้เย็นสำหรับห้องปฏิบัติการ |  |  | REFRIGERATORS, LABORATORY | SDC1000102A-0509-02150 | SANDEN INTERCOOL | SDC-1000AY | Laboratory Room (LAB) | PYT3__A | ชั้น 2 |  | Active | In/PM | In/CAL | 13/02/2024 CODE เก่า PYT3_07986 09/10/2024 update code LAB-PYT3-082 >> LAB-PY3-082
https://nsmart.nhealth-asia.com/MTDPDB01/img.php?asset_masterPageSize=100&asset_masterPage=24&files=201909211343280.LIWEIHUIT+TECHNOLOGY+Model+DC105.PNG | 306475 |  | PYT3_07985 | 12059 | เครื่องวัดความชื้น |  |  | THERMO-HYGRO METER |  | LIWEIHUIT TECHNOLOGY | DC105 | Laboratory Room (LAB) | PYT3__A | ชั้น 2 |  | Decommission | In/PM | In/CAL
https://nsmart.nhealth-asia.com/MTDPDB01/img.php?asset_masterPageSize=100&asset_masterPage=24&files=202106160835160.ATOSA-BD-450.jpg | 306474 |  | LAB-PY3-081 | 15145 | ตู้แช่แข็งเก็บชีวสารที่อุณหภูมิต่ำ |  |  | REFRIGERATORS, FREEZER | SNH0403-150803896 | ATOSA | BD-450 | Laboratory Room (LAB) | PYT3__A | ชั้น 2 |  | Active | In/PM | In/CAL | 13/02/2024 old code PYT3_07984 09/10/2024 update code LAB-PYT3-081 >> LAB-PY3-081
https://nsmart.nhealth-asia.com/MTDPDB01/img.php?asset_masterPageSize=100&asset_masterPage=24&files=201802102253140.WARM+PLASMATHERM.jpg | 306473 |  | LAB-PY3-080 | 10447 | เครื่องมืออุ่นเลือดและของเหลว |  |  | WARMING UNITS, BLOOD/INTRAVENOUS SOLUTION | 1108680 | BARKEY | PLASMATHERM | Laboratory Room (LAB) | PYT3__A | ชั้น 2 |  | Active | In/PM | In/CAL | 13/02/2024 old code PYT3_07983 09/10/2024 update code LAB-PYT3-080 >> LAB-PY3-080
https://nsmart.nhealth-asia.com/MTDPDB01/img.php?asset_masterPageSize=100&asset_masterPage=24&files=202003091644570.CEN+918.jpg | 306472 |  | PYT3_07982 | 10780 | เครื่องปั่นแยกสาร |  |  | CENTRIFUGES, TABLETOP | V92361 | KUBOTA | 9810 | Laboratory Room (LAB) | PYT3__A | ชั้น 2 |  | Decommission | In/PM | In/CAL
https://nsmart.nhealth-asia.com/MTDPDB01/img.php?asset_masterPageSize=100&asset_masterPage=24&files=202003041022160.ELECTROLUX+MRL402.jpg | 306471 |  | LAB-PY3-079 | 17157 | ตู้เย็นสำหรับห้องปฏิบัติการ |  |  | REFRIGERATORS, LABORATORY | 6411285 | ELECTROLUX | MRL402 | Laboratory Room (LAB) | PYT3__A | ชั้น 2 |  | Decommission | In/PM | In/CAL | 13/02/2024 old code PYT3_07981 09/10/2024 update code LAB-PYT3-079 >> LAB-PY3-079
https://nsmart.nhealth-asia.com/MTDPDB01/img.php?asset_masterPageSize=100&asset_masterPage=24&files=201902141027500.ID-CENTRIFUGE+12+S+ii.jpg | 306470 |  | C-PY3-047 | 10780 | เครื่องปั่นแยกสาร |  |  | CENTRIFUGES, TABLETOP | 9000010747 | DIAMED | ID-CENTRIFUGE 12 S II | Laboratory Room (LAB) | PYT3__A | ชั้น 2 |  | Active | Ex/PM | Ex/CAL | Vendor (PM/CAL) Bio-Rad Laboratories Ltd. 14/02/2024 old code PYT3_07976 LAB-PYT3-143 > 10/5/2024 เปลี่ยนจาก LAB-PYT3-143 เป็น C-PYT3-047 เนื่องจากตรวจสอบแล้วเป็นเครื่องวางบริษัท 09/10/2024 update code C-PYT3-047 >> C-PY3-047
https://nsmart.nhealth-asia.com/MTDPDB01/img.php?asset_masterPageSize=100&asset_masterPage=24&files=202004241412290.KELVINATOR++BT30FS2.jpg | 306469 |  | PYT3_07980 | 15145 | ตู้แช่แข็งเก็บชีวสารที่อุณหภูมิต่ำ |  |  | REFRIGERATORS, FREEZER | 60683066 | KELVINATOR | BT30FS2 | Laboratory Room (LAB) | PYT3__A | ชั้น 2 |  | Decommission | In/PM | In/CAL
https://nsmart.nhealth-asia.com/MTDPDB01/img.php?asset_masterPageSize=100&asset_masterPage=24&files=202003041708500.KELVINATOR+EST30RGBB-1+.jpg | 306468 |  | PYT3_07979 | 15171 | ตู้เย็นแช่เลือด |  |  | REFRIGERATORS, BLOOD BANK | 61084540 | KELVINATOR | EST30RGBB-1 | Laboratory Room (LAB) | PYT3__A | ชั้น 3 |  | Decommission | In/PM | In/CAL
https://nsmart.nhealth-asia.com/MTDPDB01/img.php?asset_masterPageSize=100&asset_masterPage=24&files=201811211058320.8520.750.jpg | 306467 |  | LAB-PY3-078 | 15171 | ตู้เย็นแช่เลือด |  |  | REFRIGERATORS, BLOOD BANK | 11030043 | SANYO | MBR-704GR | Laboratory Room (LAB) | PYT3__A | ชั้น 2 |  | Active | In/PM | In/CAL | 13/02/2024 old code PYT3_07978 09/10/2024 update code LAB-PYT3-078 >> LAB-PY3-078
https://nsmart.nhealth-asia.com/MTDPDB01/img.php?asset_masterPageSize=100&asset_masterPage=24&files=201806181634510.IN+INCUBATOR+37+SI.gif | 306466 |  | C-PY3-048 | 12112 | ตู้อบเพาะเชื้อ |  |  | INCUBATORS | 9000040825 | DIAMED | ID-INCUBATOR 37 SI | Laboratory Room (LAB) | PYT3__A | ชั้น 2 |  | Active | Ex/PM | Ex/CAL | Vendor (PM/CAL) Bio-Rad Laboratories Ltd. 14/02/2024 old code PYT3_07977 10/5/2024 เปลี่ยนจาก LAB-PYT3-144 เป็น C-PYT3-048 เนื่องจากตรวจสอบแล้วเป็นเครื่องวางบริษัท 09/10/2024 update code C-PYT3-048 >> C-PY3-048
https://nsmart.nhealth-asia.com/MTDPDB01/img.php?asset_masterPageSize=100&asset_masterPage=24&files=202003101658390.JnJ+ORTHO+WORKSTATION.jpg | 306465 |  | C-PY3-046 | 10780 | เครื่องปั่นแยกสาร |  |  | CENTRIFUGES, TABLETOP | 61000426 | ORTHO CLINICAL DIAGNOSTIC | ORTHO WORKSTATION | Laboratory Room (LAB) | PYT3__A | ชั้น 2 |  | Active | Ex/PM | No calibration | 14/02/2024 old code PYT3_07975 > LAB-PYT3-142 > C-PYT3-046 พบว่าเป็นเครื่้องวาง จึงเปลี่ยนเป็น Code C 09/10/2024 update code C-PYT3-046 >> C-PY3-046
https://nsmart.nhealth-asia.com/MTDPDB01/img.php?asset_masterPageSize=100&asset_masterPage=24&files=202004301325190.ZEST-MED+G-6-PD.JPG | 306464 |  | LAB-PY3-013 |  |  |  |  | ANALYZERS, LABORATORY, SPOT TEST, ULTRAVIOLET | - | ZEST-MED | G-6-PD | Laboratory Room (LAB) | PYT3__A | ชั้น 2 |  | Active | In/PM | No calibration | 13/2/2567 old code PYT3_07974 09/10/2024 update code LAB-PYT3-013 >> LAB-PY3-013
https://nsmart.nhealth-asia.com/MTDPDB01/img.php?asset_masterPageSize=100&asset_masterPage=24&files=202006151507190.TERUMO-TERUFLEX+ACS-152.jpg | 306463 |  | LAB-PYT3-012 |  |  |  |  | SEALER MACHINE, MANUAL | 9506037 | TERUMO | TERUFLEX ACS-152 | Laboratory Room (LAB) | PYT3__A | ชั้น 2 |  | Decommission | In/PM | No calibration | 13/2/2567 old code PYT3_07973
https://nsmart.nhealth-asia.com/MTDPDB01/img.php?asset_masterPageSize=100&asset_masterPage=24&files=202006151507410.TERUMO+PENPOL-XS1010.jpg | 306462 |  | LAB-PY3-011 |  |  |  |  | SEALER MACHINE, MANUAL | 2017114424 | TERUMO PENPOL | XS1010 | Laboratory Room (LAB) | PYT3__A | ชั้น 2 |  | Active | In/PM | No calibration | 13/2/2567 old code PYT3_07972 09/10/2024 update code LAB-PYT3-011 >> LAB-PY3-011
https://nsmart.nhealth-asia.com/MTDPDB01/img.php?asset_masterPageSize=100&asset_masterPage=24&files=201609011757130.1429183111.jpg | 306461 |  | LAB-PY3-077 | 15175 | เครื่องชั่งน้ำหนักทางพยาธิ |  |  | SCALES, CLINICAL, LABORATORY | 0654-51 | TANITA | KD-200 | Laboratory Room (LAB) | PYT3__A | ชั้น 2 |  | Active | In/PM | In/CAL | 13/02/2024 old code PYT3_07971 09/10/2024 update code LAB-PYT3-077 >> LAB-PY3-077
https://nsmart.nhealth-asia.com/MTDPDB01/img.php?asset_masterPageSize=100&asset_masterPage=24&files=201809241813100.HU+AIRVO2.jpg | 306418 |  | PYT3_07967 |  | เครื่องควบคุมการให้ออกซิเจนอัตราการไหลสูง |  |  | OXYGEN HIGH FLOW | 210427262211 | FISHER & PAYKEL HEALTHCARE | AIRVO 2 | INTENSIVE CARE UNIT(ผู้ป่วยหนัก) | PYT3__A | ชั้น 3 |  | Decommission | In/PM | In/CAL | เครื่องหมายเลข 8
https://nsmart.nhealth-asia.com/MTDPDB01/img.php?asset_masterPageSize=100&asset_masterPage=24&files=201811141700180.ri_scope_set.jpg | 306414 | 031508140024 | PYT3_07962 | 12815 | เครื่องมือตรวจโรค หู ตา คอ จมูก |  |  | OPHTHALMOSCOPE/OTOSCOPE | 4158 | RIESTER | RI-SCOPE L | WARD 7 | PYT3__A | ชั้น 7 |  | Active | In/PM | No calibration | Reinven วันที่ 8/6/2021 เนื่องจากแผนกพึ่งหาเครื่องพบ
https://nsmart.nhealth-asia.com/MTDPDB01/img.php?asset_masterPageSize=100&asset_masterPage=24&files=202008180917350.INCU+MASTER.jpg | 306410 |  | LAB-PY3-076 |  |  |  |  | INCUBATORS, LABORATORY, TEST TUBE | 35003000010 | CLAY ADAMS | 5380 MARSTERS INCUBATOR | Laboratory Room (LAB) | PYT3__A | ชั้น 2 |  | Active | In/PM | In/CAL | 13/02/2024 old code PYT3_07970 09/10/2024 update code LAB-PYT3-076 >> LAB-PY3-076
https://nsmart.nhealth-asia.com/MTDPDB01/img.php?asset_masterPageSize=100&asset_masterPage=24&files=202207111053310.SOLIDA-70+LPM.jpg | 306406 |  | PYT3_07969 | 11748 | เครื่องวัดอัตราการไหลออกซิเจนชนิดใชกับระบบไปป์ไลน์ |  |  | FLOWMETERS, GAS OXYGEN |  | SOLIDA | 70 LPM | INTENSIVE CARE UNIT(ผู้ป่วยหนัก) | PYT3__A | ชั้น 3 |  | Active | In/PM | In/CAL | แถมมากับ Airvo 2
https://nsmart.nhealth-asia.com/MTDPDB01/img.php?asset_masterPageSize=100&asset_masterPage=24&files=202207111053310.SOLIDA-70+LPM.jpg | 306405 |  | PYT3_07968 | 11748 | เครื่องวัดอัตราการไหลออกซิเจนชนิดใชกับระบบไปป์ไลน์ |  |  | FLOWMETERS, GAS OXYGEN |  | SOLIDA | 70 LPM | INTENSIVE CARE UNIT(ผู้ป่วยหนัก) | PYT3__A | ชั้น 3 |  | Decommission | In/PM | In/CAL | แถมมากับ Airvo 2
https://nsmart.nhealth-asia.com/MTDPDB01/img.php?asset_masterPageSize=100&asset_masterPage=24&files=201809241813100.HU+AIRVO2.jpg | 306404 |  | PYT3_07966 |  | เครื่องควบคุมการให้ออกซิเจนอัตราการไหลสูง |  |  | OXYGEN HIGH FLOW | 210427261933 | FISHER & PAYKEL HEALTHCARE | AIRVO 2 | INTENSIVE CARE UNIT(ผู้ป่วยหนัก) | PYT3__A | ชั้น 3 |  | Decommission | In/PM | In/CAL | เครื่องหมายเลข 7
https://nsmart.nhealth-asia.com/MTDPDB01/img.php?asset_masterPageSize=100&asset_masterPage=24&files=202010301522270.3P.jpg | 306403 |  | PYT3T_07965 | 13325 | ชุดดูดเสมหะใช้กับระบบไปป์ไลน์ |  |  | REGULATORS, SUCTION |  | 3P | - | OPERATING ROOM(ห้องผ่าตัด) | PYT3__A | ชั้น 3 |  | Active | In/PM | In/CAL | เครื่องเช่าขายกระบอกSuction
https://nsmart.nhealth-asia.com/MTDPDB01/img.php?asset_masterPageSize=100&asset_masterPage=24&files=202304041120520.IMB-CLIMAX+120.jpg | 306402 |  | LAB-PY3-075 | 10540 |  |  |  | WARMING UNITS, MULTIPURPOSE | 77135 | IMB | CLIMAX 120 | Laboratory Room (LAB) | PYT3__A | ชั้น 2 |  | Active | In/PM | In/CAL | Thrombocytes Shakers Brand : LMB Model : CLIMAX 100 13/02/2024 old code PYT3_07964 09/10/2024 update code LAB-PYT3-075 >> LAB-PY3-075
https://nsmart.nhealth-asia.com/MTDPDB01/img.php?asset_masterPageSize=100&asset_masterPage=24&files=202106111333090.GEM+II.jpg | 306401 |  | PYT3_07963 |  |  |  |  | RING CUTTERS | - | GEM II | A-Z 300 | EMERGENCY( ฉุกเฉิน) | PYT3__A | ชั้น 1 |  | Active | In/PM | No calibration
https://nsmart.nhealth-asia.com/MTDPDB01/img.php?asset_masterPageSize=100&asset_masterPage=24&files=202103291537310.SYSMEX-UC-3500.jpg | 306400 |  | C-PY3-003 |  |  |  |  | ANALYZERS, LABORATORY, URINE, AUTOMATED | 14070 | SYSMEX | UC-3500 | Laboratory Room (LAB) | PYT3__A | ชั้น 2 | ห้อง LAB ชั้น 2 | Active | Ex/PM | Ex/CAL | Reinven >PYT3_07961 09/10/2024 update code C-PYT3-003 >> C-PY3-003
https://nsmart.nhealth-asia.com/MTDPDB01/img.php?asset_masterPageSize=100&asset_masterPage=24&files=202103291534440.SYSMEX-UF-5000.jpg | 306399 |  | C-PY3-001 |  |  |  |  | ANALYZERS, LABORATORY, URINE, AUTOMATED | 13515 | SYSMEX | UF-5000 | Laboratory Room (LAB) | PYT3__A | ชั้น 2 |  | Active | Ex/PM | Ex/CAL | Reinven >PYT3_07960 09/10/2024 update code C-PYT3-001 >> C-PY3-001
https://nsmart.nhealth-asia.com/MTDPDB01/img.php?asset_masterPageSize=100&asset_masterPage=24&files=201609140909080.indexTTTT.jpg | 306398 |  | PYT3_07959 | 14032 | ปรอทวัดไข้แบบอิเลคโทรนิค |  |  | THERMOMETERS, ELECTRONIC |  | TERUMO | C205 | OPD COUNTER NURSE (CN คัดกรอง) | PYT3__A | ชั้น 1 |  | Decommission | No PM | No calibration
https://nsmart.nhealth-asia.com/MTDPDB01/img.php?asset_masterPageSize=100&asset_masterPage=24&files=202302161130170.ferno-germa+protec.jpg | 306397 | 032108100017 | PYT3_07958 |  |  |  |  | SPLINT, VACUUM | - | FERNO | 192 VACUUM MATTRESS | AMBULANCE (รถพยาบาล) | PYT3__A | ชั้น 1 |  | Active | In/PM | No calibration | BRAND : FERNO MODEL :192 Vacuum Mattress REF : 23271404000 LOT : 515073 27/9/2023 ทำการย้ายแผนกจากเดิม EMERGENCY TO AMBULANCE
https://nsmart.nhealth-asia.com/MTDPDB01/img.php?asset_masterPageSize=100&asset_masterPage=24&files=202302161130170.ferno-germa+protec.jpg | 306396 | 032108100016 | PYT3_07957 |  |  |  |  | SPLINT, VACUUM | - | FERNO | 192 VACUUM MATTRESS | AMBULANCE (รถพยาบาล) | PYT3__A | ชั้น 1 |  | Active | In/PM | No calibration | BRAND : FERNO MODEL :192 Vacuum Mattress REF : 23271404000 LOT : 515073 27/9/2023 ทำการย้ายแผนกจากเดิม EMERGENCY TO AMBULANCE
https://nsmart.nhealth-asia.com/MTDPDB01/img.php?asset_masterPageSize=100&asset_masterPage=24&files=202209140957280.GENTEC-FM197A-70L.jpg | 306395 |  | PYT3_07956 | 11748 | เครื่องวัดอัตราการไหลออกซิเจนชนิดใชกับระบบไปป์ไลน์ |  |  | FLOWMETERS, GAS OXYGEN | 61K21050093/0005 | GENTEC | FM197A-70L | INTENSIVE CARE UNIT(ผู้ป่วยหนัก) | PYT3__A | ชั้น 3 |  | Active | In/PM | In/CAL | Model : FM197A-70L
https://nsmart.nhealth-asia.com/MTDPDB01/img.php?asset_masterPageSize=100&asset_masterPage=24&files=202002071730440.FLOW+GEN.jpg | 306394 |  | PYT3_07955 | 11748 | เครื่องวัดอัตราการไหลออกซิเจนชนิดใชกับระบบไปป์ไลน์ |  |  | FLOWMETERS, GAS OXYGEN | 61K21050093/0004 | GENTEC | - | INTENSIVE CARE UNIT(ผู้ป่วยหนัก) | PYT3__A | ชั้น 3 |  | Active | In/PM | In/CAL | Model : FM197A-70L
https://nsmart.nhealth-asia.com/MTDPDB01/img.php?asset_masterPageSize=100&asset_masterPage=25&files=201610041603550.m3a.jpg | 306393 |  | PYT3_07954 | 25209 | เครื่องตรวจวัดสัญญาณชีพ |  |  | MONITORS, PHYSIOLOGIC, VITAL SIGNS | 360125-M21505660004 | EDAN | M3A | WARD 9 | PYT3__A | ชั้น 9 |  | Active | In/PM | In/CAL | 8/9/2022 ผอ.ฝ่ายการแจ้งผ่าน SUP BME มีการเปลี่ยนทะเบียนเครื่องจากNursimg Department เป็น WARD9 13/02/25 decom >> active
https://nsmart.nhealth-asia.com/MTDPDB01/img.php?asset_masterPageSize=100&asset_masterPage=25&files=201610041603550.m3a.jpg | 306392 |  | PYT3_07953 | 25209 | เครื่องตรวจวัดสัญญาณชีพ |  |  | MONITORS, PHYSIOLOGIC, VITAL SIGNS | 360125-M21505660006 | EDAN | M3A | WARD 10 | PYT3__A | ชั้น 10 |  | Active | In/PM | In/CAL | 8/9/2022 ผอ.ฝ่ายการแจ้งผ่าน SUP BME มีการเปลี่ยนทะเบียนเครื่องจากNursimg Department เป็นWARD 10
https://nsmart.nhealth-asia.com/MTDPDB01/img.php?asset_masterPageSize=100&asset_masterPage=25&files=201610041603550.m3a.jpg | 306391 |  | PYT3_07952 | 25209 | เครื่องตรวจวัดสัญญาณชีพ |  |  | MONITORS, PHYSIOLOGIC, VITAL SIGNS | 360125-M21505660007 | EDAN | M3A | WARD 15 | PYT3__A | ชั้น 15 |  | Active | In/PM | In/CAL | 8/9/2022 ผอ.ฝ่ายการแจ้งผ่าน SUP BME มีการเปลี่ยนทะเบียนเครื่องจากNursimg Department เป็นWARD 15
https://nsmart.nhealth-asia.com/MTDPDB01/img.php?asset_masterPageSize=100&asset_masterPage=25&files=201610041603550.m3a.jpg | 306390 |  | PYT3_07951 | 25209 | เครื่องตรวจวัดสัญญาณชีพ |  |  | MONITORS, PHYSIOLOGIC, VITAL SIGNS | 360125-M21505660008 | EDAN | M3A | HOPD CENTER (ศุนย์มะเร็ง) | PYT3__A | ชั้น 17 |  | Active | In/PM | In/CAL | 8/9/2022 ผอ.ฝ่ายการแจ้งผ่าน SUP BME มีการเปลี่ยนทะเบียนเครื่องจากNursimg Department เป็น HOPE CENTER
https://nsmart.nhealth-asia.com/MTDPDB01/img.php?asset_masterPageSize=100&asset_masterPage=25&files=201801271355300.THERMO+HC700.jpg | 306389 |  | PYT3_07941 | 17888 | เครื่องวัดอุณหภูมิทางผิวหนัง |  |  | THERMOMETERS, ELECTRONIC, INFRARED, SKIN | 2090520939 | ROSSMAX | HC700 | DENTAL (ทันตกรรม) | PYT3__A | ชั้น 2 |  | Active | In/PM | In/CAL | ย้ายแผนกจาก ฝ่ายการพยาบาล >> DENTAL 14/11/2023
https://nsmart.nhealth-asia.com/MTDPDB01/img.php?asset_masterPageSize=100&asset_masterPage=25&files=201610041603550.m3a.jpg | 306388 |  | PYT3_07950 | 25209 | เครื่องตรวจวัดสัญญาณชีพ |  |  | MONITORS, PHYSIOLOGIC, VITAL SIGNS | 360125-M21505660005 | EDAN | M3A | WARD 11 | PYT3__A | ชั้น 11 |  | Active | In/PM | In/CAL | 8/9/2022 ผอ.ฝ่ายการแจ้งผ่าน SUP BME มีการเปลี่ยนทะเบียนเครื่องจากNursimg Department เป็นWARD 11
https://nsmart.nhealth-asia.com/MTDPDB01/img.php?asset_masterPageSize=100&asset_masterPage=25&files=201610041603550.m3a.jpg | 306387 |  | PYT3_07949 | 25209 | เครื่องตรวจวัดสัญญาณชีพ |  |  | MONITORS, PHYSIOLOGIC, VITAL SIGNS | 360125-M21505660003 | EDAN | M3A | OPD COUNTER NURSE (CN คัดกรอง) | PYT3__A | ชั้น 1 |  | Active | In/PM | In/CAL | เครื่องอยู่ที่ CN ¦8/9/2022 ผอ.ฝ่ายการแจ้งผ่าน SUP BME มีการเปลี่ยนทะเบียนเครื่องจากNursimg Department เป็น OPD CN
https://nsmart.nhealth-asia.com/MTDPDB01/img.php?asset_masterPageSize=100&asset_masterPage=25&files=202101201026230.Natus-EEG32U.jpg | 306386 | 032108040006 | PYT3_07948 |  |  |  |  | ELECTROENCEPHALOGRAPHS | 10399N2850 | NATUS MEDICAL | EEG32U | OPD PEDIATRIC( แผนกเด็ก) | PYT3__A | ชั้น 4 |  | Active | Ex/PM | No calibration
https://nsmart.nhealth-asia.com/MTDPDB01/img.php?asset_masterPageSize=100&asset_masterPage=25&files=201704031030260.6b8c6a4a.jpg | 306385 |  | PYT3_07947 | 14028 | เครื่องวัดอุณหภูมิแบบดิจิตอล |  |  | THERMOMETERS, DIGITAL |  | - | TM-2 | NURSING DEPARTMENT | PYT3__A | ชั้น 5 |  | Decommission | In/PM | In/CAL
https://nsmart.nhealth-asia.com/MTDPDB01/img.php?asset_masterPageSize=100&asset_masterPage=25&files=201704031030260.6b8c6a4a.jpg | 306384 |  | PYT3_07946 | 14028 | เครื่องวัดอุณหภูมิแบบดิจิตอล |  |  | THERMOMETERS, DIGITAL |  | - | TM-2 | INTENSIVE CARE UNIT(ผู้ป่วยหนัก) | PYT3__A | ชั้น 3 |  | Active | In/PM | In/CAL | 21/07/2023 UPDATE Department : NURSING DEPARTMENT>>ICU2
https://nsmart.nhealth-asia.com/MTDPDB01/img.php?asset_masterPageSize=100&asset_masterPage=25&files=201801271355300.THERMO+HC700.jpg | 306383 |  | PYT3_07945 | 17888 | เครื่องวัดอุณหภูมิทางผิวหนัง |  |  | THERMOMETERS, ELECTRONIC, INFRARED, SKIN | 2090520940 | ROSSMAX | HC700 | OPD UROLOGY (ทางเดินปัสสาวะ) | PYT3__A | ชั้น 19 |  | Active | In/PM | In/CAL | 27/05/2024 ย้ายจากแผนก Nursing >>> แผนก URO
https://nsmart.nhealth-asia.com/MTDPDB01/img.php?asset_masterPageSize=100&asset_masterPage=25&files=201801271355300.THERMO+HC700.jpg | 306382 | - | PYT3_07944 | 17888 | เครื่องวัดอุณหภูมิทางผิวหนัง |  |  | THERMOMETERS, ELECTRONIC, INFRARED, SKIN | 2090520943 | ROSSMAX | HC700 | ANESTHESIA (วิสัญญี) | PYT3__A | ชั้น 3 |  | Active | In/PM | In/CAL | 11/07/2024 ย้ายแผนกจาก Nursing >>> Anesthesia
https://nsmart.nhealth-asia.com/MTDPDB01/img.php?asset_masterPageSize=100&asset_masterPage=25&files=201801271355300.THERMO+HC700.jpg | 306381 |  | PYT3_07943 | 17888 | เครื่องวัดอุณหภูมิทางผิวหนัง |  |  | THERMOMETERS, ELECTRONIC, INFRARED, SKIN | 2090520935 | ROSSMAX | HC700 | NURSING DEPARTMENT | PYT3__A | ชั้น 5 |  | Decommission | In/PM | In/CAL
https://nsmart.nhealth-asia.com/MTDPDB01/img.php?asset_masterPageSize=100&asset_masterPage=25&files=201801271355300.THERMO+HC700.jpg | 306380 |  | PYT3_07942 | 17888 | เครื่องวัดอุณหภูมิทางผิวหนัง |  |  | THERMOMETERS, ELECTRONIC, INFRARED, SKIN | 20905020936 | ROSSMAX | HC700 | ANESTHESIA (วิสัญญี) | PYT3__A | ชั้น 3 |  | Active | In/PM | In/CAL | 11/07/2024 ย้ายแผนกจาก Nursing >>> Anesthesia
https://nsmart.nhealth-asia.com/MTDPDB01/img.php?asset_masterPageSize=100&asset_masterPage=25&files=201909021153340.BKQ-B100+II.jpg | 306379 |  | PYT3_07934 | 16141 | เครื่องทำใหปราศจากเชื้อ |  |  | STERILIZING UNITS, STEAM, BULK | BKQB50II21035032 | BIOBASE | BKQ-B100 II | Biomolecular Laboratory | PYT3__A | ชั้น 5 |  | Decommission | No PM | No calibration | Model : BKQ-B50II
https://nsmart.nhealth-asia.com/MTDPDB01/img.php?asset_masterPageSize=100&asset_masterPage=25&files=201910081511210.CABINET.jpg | 306378 |  | PYT3_07931 |  |  |  |  | CABINETS | - | - | - | Biomolecular Laboratory | PYT3__A | ชั้น 5 |  | Decommission | In/PM | No calibration
https://nsmart.nhealth-asia.com/MTDPDB01/img.php?asset_masterPageSize=100&asset_masterPage=25&files=201801271355300.THERMO+HC700.jpg | 306375 |  | PYT3_07940 | 17888 | เครื่องวัดอุณหภูมิทางผิวหนัง |  |  | THERMOMETERS, ELECTRONIC, INFRARED, SKIN | 2090520937 | ROSSMAX | HC700 | NURSING DEPARTMENT | PYT3__A | ชั้น 5 |  | Active | In/PM | In/CAL | 12/07/2024 update Asset status : decommission >> active
https://nsmart.nhealth-asia.com/MTDPDB01/img.php?asset_masterPageSize=100&asset_masterPage=25&files=201801271355300.THERMO+HC700.jpg | 306365 |  | PYT3_07939 | 17888 | เครื่องวัดอุณหภูมิทางผิวหนัง |  |  | THERMOMETERS, ELECTRONIC, INFRARED, SKIN | 2090520942 | ROSSMAX | HC700 | ANESTHESIA (วิสัญญี) | PYT3__A | ชั้น 3 |  | Active | In/PM | In/CAL | 11/07/2024 ย้ายแผนกจาก Nursing >>> Anesthesia
https://nsmart.nhealth-asia.com/MTDPDB01/img.php?asset_masterPageSize=100&asset_masterPage=25&files=201801271355300.THERMO+HC700.jpg | 306353 |  | PYT3_07938 | 17888 | เครื่องวัดอุณหภูมิทางผิวหนัง |  |  | THERMOMETERS, ELECTRONIC, INFRARED, SKIN | 2090520944 | ROSSMAX | HC700 | ANESTHESIA (วิสัญญี) | PYT3__A | ชั้น 3 |  | Active | In/PM | In/CAL | 11/07/2024 ย้ายแผนกจาก Nursing >>> Anesthesia
https://nsmart.nhealth-asia.com/MTDPDB01/img.php?asset_masterPageSize=100&asset_masterPage=25&files=201801271355300.THERMO+HC700.jpg | 306241 |  | PYT3_07937 | 17888 | เครื่องวัดอุณหภูมิทางผิวหนัง |  |  | THERMOMETERS, ELECTRONIC, INFRARED, SKIN | 2090520941 | ROSSMAX | HC700 | NURSING DEPARTMENT | PYT3__A | ชั้น 5 |  | Active | In/PM | In/CAL
https://nsmart.nhealth-asia.com/MTDPDB01/img.php?asset_masterPageSize=100&asset_masterPage=25&files=201801271355300.THERMO+HC700.jpg | 306240 |  | PYT3_07936 | 17888 | เครื่องวัดอุณหภูมิทางผิวหนัง |  |  | THERMOMETERS, ELECTRONIC, INFRARED, SKIN | 2090520938 | ROSSMAX | HC700 | NURSING DEPARTMENT | PYT3__A | ชั้น 5 |  | Active | In/PM | In/CAL
https://nsmart.nhealth-asia.com/MTDPDB01/img.php?asset_masterPageSize=100&asset_masterPage=25&files=201609140909080.indexTTTT.jpg | 306239 | - | PYT3T_07935 | 14032 | ปรอทวัดไข้แบบอิเลคโทรนิค |  |  | THERMOMETERS, ELECTRONIC | - | TERUMO | C205 | INTENSIVE CARE UNIT(ผู้ป่วยหนัก) | PYT3__A | ชั้น 3 |  | Active | Ex/PM | Ex/CAL | ตรวจสอบล่่าสุดวันที 10-11/04/2023
https://nsmart.nhealth-asia.com/MTDPDB01/img.php?asset_masterPageSize=100&asset_masterPage=25&files=202106231202520.Sansure+Biotech-NATCH+CS.jpg | 306238 |  | PYT3_07933 |  |  |  |  | NUCLEIC ACID PROCESSORS, PURIFICATION | 181001-SX168 | SANSURE BIOTECH | NATCH CS | Biomolecular Laboratory | PYT3__A | ชั้น 5 |  | Decommission | No PM | No calibration | Fully Automated Nucleic Acid Extraction System Brand : Sansure Biotech Model : S12C
https://nsmart.nhealth-asia.com/MTDPDB01/img.php?asset_masterPageSize=100&asset_masterPage=25&files=202112201503020.12.jpg | 306237 |  | PYT3_07932 |  |  |  |  | INCUBATORS, LABORATORY, THERMOCYCLING | 210324S2 | SANSURE BIOTECH | SLAN-96P REAL-TIME PCR SYSTEM | Biomolecular Laboratory | PYT3__A | ชั้น 5 |  | Decommission | Ex/PM | No calibration
https://nsmart.nhealth-asia.com/MTDPDB01/img.php?asset_masterPageSize=100&asset_masterPage=25&files=202003031236120.pip+100100en.jpg | 306236 |  | LAB-PYT3-065 | 15663 | เครื่องดูดปล่อยของเหลวแบบอัตโนมัติ |  |  | PIPETTES | J29392J | EPPENDORF | 100-1000 ul | Biomolecular Laboratory | PYT3__A | ชั้น 5 |  | Decommission | In/PM | In/CAL | 13/2/2567 old code PYT3_07927
https://nsmart.nhealth-asia.com/MTDPDB01/img.php?asset_masterPageSize=100&asset_masterPage=25&files=202106220944510.ALLSHENG-Mini-6Ks.jpg | 306235 |  | PYT3_07930 | 10780 | เครื่องปั่นแยกสาร |  |  | CENTRIFUGES, TABLETOP | 107-16315-21030007 | ALLSHENG | MINI-6KS | Biomolecular Laboratory | PYT3__A | ชั้น 5 |  | Decommission | In/PM | In/CAL
https://nsmart.nhealth-asia.com/MTDPDB01/img.php?asset_masterPageSize=100&asset_masterPage=25&files=201904022207480.PIP+EPPENDORF1001.jpg | 306234 |  | LAB-PYT3-067 | 15663 | เครื่องดูดปล่อยของเหลวแบบอัตโนมัติ |  |  | PIPETTES | R29582I | EPPENDORF | 2-20 ul | Biomolecular Laboratory | PYT3__A | ชั้น 5 |  | Decommission | In/PM | In/CAL | 13/02/2024 old code PYT3_07929
https://nsmart.nhealth-asia.com/MTDPDB01/img.php?asset_masterPageSize=100&asset_masterPage=25&files=202003031237130.pip+100100en2.jpg | 306232 |  | LAB-PYT3-066 | 15663 | เครื่องดูดปล่อยของเหลวแบบอัตโนมัติ |  |  | PIPETTES | L24502J | EPPENDORF | 20-200 ul | Biomolecular Laboratory | PYT3__A | ชั้น 5 |  | Decommission | In/PM | In/CAL | 13/02/2024 old code PYT3_07928
https://nsmart.nhealth-asia.com/MTDPDB01/img.php?asset_masterPageSize=100&asset_masterPage=25&files=201707261020460.Model+ALE1830.jpg | 306225 | 032107180001 | PYT3_07926 | 14449 | รถเข็นผู้ป่วยแบบนั่ง |  |  | WHEELCHAIRS | (#117) | CIRCLIFE | ALE1830 | รับส่ง | PYT3__A | ชั้น 1 |  | Active | In/PM | No calibration
https://nsmart.nhealth-asia.com/MTDPDB01/img.php?asset_masterPageSize=100&asset_masterPage=25&files=201707261020460.Model+ALE1830.jpg | 306224 | 032107180005 | PYT3_07925 | 14449 | รถเข็นผู้ป่วยแบบนั่ง |  |  | WHEELCHAIRS | (#116) | CIRCLIFE | ALE1830 | รับส่ง | PYT3__A | ชั้น 1 |  | Active | In/PM | No calibration
https://nsmart.nhealth-asia.com/MTDPDB01/img.php?asset_masterPageSize=100&asset_masterPage=25&files=201707261020460.Model+ALE1830.jpg | 306223 | 032107180003 | PYT3_07924 | 14449 | รถเข็นผู้ป่วยแบบนั่ง |  |  | WHEELCHAIRS | (#118) | CIRCLIFE | ALE1830 | รับส่ง | PYT3__A | ชั้น 1 |  | Active | In/PM | No calibration
https://nsmart.nhealth-asia.com/MTDPDB01/img.php?asset_masterPageSize=100&asset_masterPage=25&files=201707261020460.Model+ALE1830.jpg | 306222 | 032107180002 | PYT3_07923 | 14449 | รถเข็นผู้ป่วยแบบนั่ง |  |  | WHEELCHAIRS | (#119) | CIRCLIFE | ALE1830 | รับส่ง | PYT3__A | ชั้น 1 |  | Defective | In/PM | No calibration
https://nsmart.nhealth-asia.com/MTDPDB01/img.php?asset_masterPageSize=100&asset_masterPage=25&files=201707261020460.Model+ALE1830.jpg | 306221 | 032107180004 | PYT3_07922 | 14449 | รถเข็นผู้ป่วยแบบนั่ง |  |  | WHEELCHAIRS | (#120) | CIRCLIFE | ALE1830 | รับส่ง | PYT3__A | ชั้น 1 |  | Active | In/PM | No calibration
https://nsmart.nhealth-asia.com/MTDPDB01/img.php?asset_masterPageSize=100&asset_masterPage=25&files=201609140909080.indexTTTT.jpg | 303447 |  | PYT3T_07921 | 14032 | ปรอทวัดไข้แบบอิเลคโทรนิค |  |  | THERMOMETERS, ELECTRONIC | - | TERUMO | C205 | CATH-LAB | PYT3__A | ชั้น 3 |  | Active | Ex/PM | Ex/CAL | ตรวจสอบล่่าสุดวันที 10-11/04/2023
https://nsmart.nhealth-asia.com/MTDPDB01/img.php?asset_masterPageSize=100&asset_masterPage=25&files=202104261120580.SOS+PLUS-BT-A21CN.jpg | 303446 | - | PYT3_07920 | 14028 | เครื่องวัดอุณหภูมิแบบดิจิตอล |  |  | THERMOMETERS, DIGITAL | - | SOS PLUS | BT-A21CN | BME-PYT3 | PYT3__A | ชั้น 3 | - | Decommission | No PM | No calibration | SOS PLUS CLINICAL DIGITAL THERMOMETER รุ่น BT- A 21CN
https://nsmart.nhealth-asia.com/MTDPDB01/img.php?asset_masterPageSize=100&asset_masterPage=25&files=202104261120580.SOS+PLUS-BT-A21CN.jpg | 303445 | - | PYT3_07919 | 14028 | เครื่องวัดอุณหภูมิแบบดิจิตอล |  |  | THERMOMETERS, DIGITAL | - | SOS PLUS | BT-A21CN | BME-PYT3 | PYT3__A | ชั้น 3 | - | Decommission | No PM | No calibration | SOS PLUS CLINICAL DIGITAL THERMOMETER รุ่น BT- A 21CN
https://nsmart.nhealth-asia.com/MTDPDB01/img.php?asset_masterPageSize=100&asset_masterPage=25&files=202104261120580.SOS+PLUS-BT-A21CN.jpg | 303444 | - | PYT3_07918 | 14028 | เครื่องวัดอุณหภูมิแบบดิจิตอล |  |  | THERMOMETERS, DIGITAL | - | SOS PLUS | BT-A21CN | BME-PYT3 | PYT3__A | ชั้น 3 | - | Decommission | No PM | No calibration | SOS PLUS CLINICAL DIGITAL THERMOMETER รุ่น BT- A 21CN
https://nsmart.nhealth-asia.com/MTDPDB01/img.php?asset_masterPageSize=100&asset_masterPage=25&files=202104261120580.SOS+PLUS-BT-A21CN.jpg | 303443 | - | PYT3_07917 | 14028 | เครื่องวัดอุณหภูมิแบบดิจิตอล |  |  | THERMOMETERS, DIGITAL | - | SOS PLUS | BT-A21CN | BME-PYT3 | PYT3__A | ชั้น 3 | - | Decommission | No PM | No calibration | SOS PLUS CLINICAL DIGITAL THERMOMETER รุ่น BT- A 21CN
https://nsmart.nhealth-asia.com/MTDPDB01/img.php?asset_masterPageSize=100&asset_masterPage=25&files=202104261120580.SOS+PLUS-BT-A21CN.jpg | 303442 | - | PYT3_07916 | 14028 | เครื่องวัดอุณหภูมิแบบดิจิตอล |  |  | THERMOMETERS, DIGITAL | - | SOS PLUS | BT-A21CN | BME-PYT3 | PYT3__A | ชั้น 3 | - | Decommission | No PM | No calibration | SOS PLUS CLINICAL DIGITAL THERMOMETER รุ่น BT- A 21CN
https://nsmart.nhealth-asia.com/MTDPDB01/img.php?asset_masterPageSize=100&asset_masterPage=25&files=202104261120580.SOS+PLUS-BT-A21CN.jpg | 303441 | - | PYT3_07915 | 14028 | เครื่องวัดอุณหภูมิแบบดิจิตอล |  |  | THERMOMETERS, DIGITAL | - | SOS PLUS | BT-A21CN | BME-PYT3 | PYT3__A | ชั้น 3 | - | Decommission | No PM | No calibration | SOS PLUS CLINICAL DIGITAL THERMOMETER รุ่น BT- A 21CN
https://nsmart.nhealth-asia.com/MTDPDB01/img.php?asset_masterPageSize=100&asset_masterPage=25&files=202104261120580.SOS+PLUS-BT-A21CN.jpg | 303440 | - | PYT3_07914 | 14028 | เครื่องวัดอุณหภูมิแบบดิจิตอล |  |  | THERMOMETERS, DIGITAL | - | SOS PLUS | BT-A21CN | BME-PYT3 | PYT3__A | ชั้น 3 | - | Decommission | No PM | No calibration | SOS PLUS CLINICAL DIGITAL THERMOMETER รุ่น BT- A 21CN
https://nsmart.nhealth-asia.com/MTDPDB01/img.php?asset_masterPageSize=100&asset_masterPage=25&files=202104261120580.SOS+PLUS-BT-A21CN.jpg | 303439 | - | PYT3_07913 | 14028 | เครื่องวัดอุณหภูมิแบบดิจิตอล |  |  | THERMOMETERS, DIGITAL | - | SOS PLUS | BT-A21CN | BME-PYT3 | PYT3__A | ชั้น 3 | - | Decommission | No PM | No calibration | SOS PLUS CLINICAL DIGITAL THERMOMETER รุ่น BT- A 21CN
https://nsmart.nhealth-asia.com/MTDPDB01/img.php?asset_masterPageSize=100&asset_masterPage=25&files=202104261120580.SOS+PLUS-BT-A21CN.jpg | 303438 | - | PYT3_07912 | 14028 | เครื่องวัดอุณหภูมิแบบดิจิตอล |  |  | THERMOMETERS, DIGITAL | - | SOS PLUS | BT-A21CN | BME-PYT3 | PYT3__A | ชั้น 3 | - | Decommission | No PM | No calibration | SOS PLUS CLINICAL DIGITAL THERMOMETER รุ่น BT- A 21CN
https://nsmart.nhealth-asia.com/MTDPDB01/img.php?asset_masterPageSize=100&asset_masterPage=25&files=202104261120580.SOS+PLUS-BT-A21CN.jpg | 303437 | - | PYT3_07911 | 14028 | เครื่องวัดอุณหภูมิแบบดิจิตอล |  |  | THERMOMETERS, DIGITAL | - | SOS PLUS | BT-A21CN | BME-PYT3 | PYT3__A | ชั้น 3 | - | Decommission | No PM | No calibration | SOS PLUS CLINICAL DIGITAL THERMOMETER รุ่น BT- A 21CN
https://nsmart.nhealth-asia.com/MTDPDB01/img.php?asset_masterPageSize=100&asset_masterPage=25&files=202104261120580.SOS+PLUS-BT-A21CN.jpg | 303436 | - | PYT3_07910 | 14028 | เครื่องวัดอุณหภูมิแบบดิจิตอล |  |  | THERMOMETERS, DIGITAL | - | SOS PLUS | BT-A21CN | BME-PYT3 | PYT3__A | ชั้น 3 | - | Decommission | No PM | No calibration | SOS PLUS CLINICAL DIGITAL THERMOMETER รุ่น BT- A 21CN
https://nsmart.nhealth-asia.com/MTDPDB01/img.php?asset_masterPageSize=100&asset_masterPage=25&files=202104261120580.SOS+PLUS-BT-A21CN.jpg | 303435 | - | PYT3_07909 | 14028 | เครื่องวัดอุณหภูมิแบบดิจิตอล |  |  | THERMOMETERS, DIGITAL | - | SOS PLUS | BT-A21CN | BME-PYT3 | PYT3__A | ชั้น 1 | - | Decommission | No PM | No calibration | SOS PLUS CLINICAL DIGITAL THERMOMETER รุ่น BT- A 21CN
https://nsmart.nhealth-asia.com/MTDPDB01/img.php?asset_masterPageSize=100&asset_masterPage=25&files=202104261120580.SOS+PLUS-BT-A21CN.jpg | 303434 | - | PYT3_07908 | 14028 | เครื่องวัดอุณหภูมิแบบดิจิตอล |  |  | THERMOMETERS, DIGITAL | - | SOS PLUS | BT-A21CN | BME-PYT3 | PYT3__A | ชั้น 3 | - | Decommission | No PM | No calibration | SOS PLUS CLINICAL DIGITAL THERMOMETER รุ่น BT- A 21CN
https://nsmart.nhealth-asia.com/MTDPDB01/img.php?asset_masterPageSize=100&asset_masterPage=25&files=202104261120580.SOS+PLUS-BT-A21CN.jpg | 303433 | - | PYT3_07907 | 14028 | เครื่องวัดอุณหภูมิแบบดิจิตอล |  |  | THERMOMETERS, DIGITAL | - | SOS PLUS | BT-A21CN | OPD MEDICINE(อายุกรรม) | PYT3__A | ชั้น 1 | - | Decommission | No PM | No calibration | SOS PLUS CLINICAL DIGITAL THERMOMETER รุ่น BT- A 21CN
https://nsmart.nhealth-asia.com/MTDPDB01/img.php?asset_masterPageSize=100&asset_masterPage=25&files=202104261120580.SOS+PLUS-BT-A21CN.jpg | 303432 | - | PYT3_07906 | 14028 | เครื่องวัดอุณหภูมิแบบดิจิตอล |  |  | THERMOMETERS, DIGITAL | - | SOS PLUS | BT-A21CN | BME-PYT3 | PYT3__A | ชั้น 3 | - | Decommission | No PM | No calibration | SOS PLUS CLINICAL DIGITAL THERMOMETER รุ่น BT- A 21CN
https://nsmart.nhealth-asia.com/MTDPDB01/img.php?asset_masterPageSize=100&asset_masterPage=25&files=202104261120580.SOS+PLUS-BT-A21CN.jpg | 303431 | - | PYT3_07905 | 14028 | เครื่องวัดอุณหภูมิแบบดิจิตอล |  |  | THERMOMETERS, DIGITAL | - | SOS PLUS | BT-A21CN | BME-PYT3 | PYT3__A | ชั้น 3 | - | Decommission | No PM | No calibration | SOS PLUS CLINICAL DIGITAL THERMOMETER รุ่น BT- A 21CN
https://nsmart.nhealth-asia.com/MTDPDB01/img.php?asset_masterPageSize=100&asset_masterPage=25&files=202104261120580.SOS+PLUS-BT-A21CN.jpg | 303430 | - | PYT3_07904 | 14028 | เครื่องวัดอุณหภูมิแบบดิจิตอล |  |  | THERMOMETERS, DIGITAL | - | SOS PLUS | BT-A21CN | BME-PYT3 | PYT3__A | ชั้น 3 | - | Decommission | No PM | No calibration | SOS PLUS CLINICAL DIGITAL THERMOMETER รุ่น BT- A 21CN
https://nsmart.nhealth-asia.com/MTDPDB01/img.php?asset_masterPageSize=100&asset_masterPage=25&files=202104261120580.SOS+PLUS-BT-A21CN.jpg | 303429 | - | PYT3_07903 | 14028 | เครื่องวัดอุณหภูมิแบบดิจิตอล |  |  | THERMOMETERS, DIGITAL | - | SOS PLUS | BT-A21CN | BME-PYT3 | PYT3__A | ชั้น 3 | - | Decommission | No PM | No calibration | SOS PLUS CLINICAL DIGITAL THERMOMETER รุ่น BT- A 21CN
https://nsmart.nhealth-asia.com/MTDPDB01/img.php?asset_masterPageSize=100&asset_masterPage=25&files=202104261120580.SOS+PLUS-BT-A21CN.jpg | 303428 | - | PYT3_07902 | 14028 | เครื่องวัดอุณหภูมิแบบดิจิตอล |  |  | THERMOMETERS, DIGITAL | - | SOS PLUS | BT-A21CN | BME-PYT3 | PYT3__A | ชั้น 3 | - | Decommission | No PM | No calibration | SOS PLUS CLINICAL DIGITAL THERMOMETER รุ่น BT- A 21CN
https://nsmart.nhealth-asia.com/MTDPDB01/img.php?asset_masterPageSize=100&asset_masterPage=25&files=202104261120580.SOS+PLUS-BT-A21CN.jpg | 303427 | - | PYT3_07901 | 14028 | เครื่องวัดอุณหภูมิแบบดิจิตอล |  |  | THERMOMETERS, DIGITAL | - | SOS PLUS | BT-A21CN | BME-PYT3 | PYT3__A | ชั้น 3 | - | Decommission | No PM | No calibration | SOS PLUS CLINICAL DIGITAL THERMOMETER รุ่น BT- A 21CN
https://nsmart.nhealth-asia.com/MTDPDB01/img.php?asset_masterPageSize=100&asset_masterPage=25&files=202104261120580.SOS+PLUS-BT-A21CN.jpg | 303426 | - | PYT3_07900 | 14028 | เครื่องวัดอุณหภูมิแบบดิจิตอล |  |  | THERMOMETERS, DIGITAL | - | SOS PLUS | BT-A21CN | BME-PYT3 | PYT3__A | ชั้น 3 | - | Decommission | No PM | No calibration | SOS PLUS CLINICAL DIGITAL THERMOMETER รุ่น BT- A 21CN
https://nsmart.nhealth-asia.com/MTDPDB01/img.php?asset_masterPageSize=100&asset_masterPage=25&files=202104261120580.SOS+PLUS-BT-A21CN.jpg | 303425 | - | PYT3_07899 | 14028 | เครื่องวัดอุณหภูมิแบบดิจิตอล |  |  | THERMOMETERS, DIGITAL | - | SOS PLUS | BT-A21CN | BME-PYT3 | PYT3__A | ชั้น 3 | - | Decommission | No PM | No calibration | SOS PLUS CLINICAL DIGITAL THERMOMETER รุ่น BT- A 21CN
https://nsmart.nhealth-asia.com/MTDPDB01/img.php?asset_masterPageSize=100&asset_masterPage=25&files=202104261120580.SOS+PLUS-BT-A21CN.jpg | 303424 | - | PYT3_07898 | 14028 | เครื่องวัดอุณหภูมิแบบดิจิตอล |  |  | THERMOMETERS, DIGITAL | - | SOS PLUS | BT-A21CN | BME-PYT3 | PYT3__A | ชั้น 3 | - | Decommission | No PM | No calibration | SOS PLUS CLINICAL DIGITAL THERMOMETER รุ่น BT- A 21CN
https://nsmart.nhealth-asia.com/MTDPDB01/img.php?asset_masterPageSize=100&asset_masterPage=25&files=202104261120580.SOS+PLUS-BT-A21CN.jpg | 303423 | - | PYT3_07897 | 14028 | เครื่องวัดอุณหภูมิแบบดิจิตอล |  |  | THERMOMETERS, DIGITAL | - | SOS PLUS | BT-A21CN | BME-PYT3 | PYT3__A | ชั้น 3 | - | Decommission | No PM | No calibration | SOS PLUS CLINICAL DIGITAL THERMOMETER รุ่น BT- A 21CN
https://nsmart.nhealth-asia.com/MTDPDB01/img.php?asset_masterPageSize=100&asset_masterPage=25&files=202104261120580.SOS+PLUS-BT-A21CN.jpg | 303422 | - | PYT3_07896 | 14028 | เครื่องวัดอุณหภูมิแบบดิจิตอล |  |  | THERMOMETERS, DIGITAL | - | SOS PLUS | BT-A21CN | BME-PYT3 | PYT3__A | ชั้น 3 | - | Decommission | No PM | No calibration | SOS PLUS CLINICAL DIGITAL THERMOMETER รุ่น BT- A 21CN
https://nsmart.nhealth-asia.com/MTDPDB01/img.php?asset_masterPageSize=100&asset_masterPage=25&files=202104261120580.SOS+PLUS-BT-A21CN.jpg | 303421 | - | PYT3_07895 | 14028 | เครื่องวัดอุณหภูมิแบบดิจิตอล |  |  | THERMOMETERS, DIGITAL | - | SOS PLUS | BT-A21CN | BME-PYT3 | PYT3__A | ชั้น 3 | - | Decommission | No PM | No calibration | SOS PLUS CLINICAL DIGITAL THERMOMETER รุ่น BT- A 21CN
https://nsmart.nhealth-asia.com/MTDPDB01/img.php?asset_masterPageSize=100&asset_masterPage=25&files=202104261120580.SOS+PLUS-BT-A21CN.jpg | 303420 | - | PYT3_07894 | 14028 | เครื่องวัดอุณหภูมิแบบดิจิตอล |  |  | THERMOMETERS, DIGITAL | - | SOS PLUS | BT-A21CN | BME-PYT3 | PYT3__A | ชั้น 3 | - | Decommission | No PM | No calibration | SOS PLUS CLINICAL DIGITAL THERMOMETER รุ่น BT- A 21CN
https://nsmart.nhealth-asia.com/MTDPDB01/img.php?asset_masterPageSize=100&asset_masterPage=25&files=202104261120580.SOS+PLUS-BT-A21CN.jpg | 303419 | - | PYT3_07893 | 14028 | เครื่องวัดอุณหภูมิแบบดิจิตอล |  |  | THERMOMETERS, DIGITAL | - | SOS PLUS | BT-A21CN | BME-PYT3 | PYT3__A | ชั้น 3 | - | Decommission | No PM | No calibration | SOS PLUS CLINICAL DIGITAL THERMOMETER รุ่น BT- A 21CN
https://nsmart.nhealth-asia.com/MTDPDB01/img.php?asset_masterPageSize=100&asset_masterPage=25&files=202104261120580.SOS+PLUS-BT-A21CN.jpg | 303418 | - | PYT3_07892 | 14028 | เครื่องวัดอุณหภูมิแบบดิจิตอล |  |  | THERMOMETERS, DIGITAL | - | SOS PLUS | BT-A21CN | BME-PYT3 | PYT3__A | ชั้น 3 | - | Decommission | No PM | No calibration | SOS PLUS CLINICAL DIGITAL THERMOMETER รุ่น BT- A 21CN
https://nsmart.nhealth-asia.com/MTDPDB01/img.php?asset_masterPageSize=100&asset_masterPage=25&files=202104261120580.SOS+PLUS-BT-A21CN.jpg | 303417 | - | PYT3_07891 | 14028 | เครื่องวัดอุณหภูมิแบบดิจิตอล |  |  | THERMOMETERS, DIGITAL | - | SOS PLUS | BT-A21CN | BME-PYT3 | PYT3__A | ชั้น 3 | - | Decommission | No PM | No calibration | SOS PLUS CLINICAL DIGITAL THERMOMETER รุ่น BT- A 21CN
https://nsmart.nhealth-asia.com/MTDPDB01/img.php?asset_masterPageSize=100&asset_masterPage=25&files=202104261120580.SOS+PLUS-BT-A21CN.jpg | 303416 | - | PYT3_07890 | 14028 | เครื่องวัดอุณหภูมิแบบดิจิตอล |  |  | THERMOMETERS, DIGITAL | - | SOS PLUS | BT-A21CN | BME-PYT3 | PYT3__A | ชั้น 3 | - | Decommission | No PM | No calibration | SOS PLUS CLINICAL DIGITAL THERMOMETER รุ่น BT- A 21CN
https://nsmart.nhealth-asia.com/MTDPDB01/img.php?asset_masterPageSize=100&asset_masterPage=25&files=202104261120580.SOS+PLUS-BT-A21CN.jpg | 303415 | - | PYT3_07889 | 14028 | เครื่องวัดอุณหภูมิแบบดิจิตอล |  |  | THERMOMETERS, DIGITAL | - | SOS PLUS | BT-A21CN | BME-PYT3 | PYT3__A | ชั้น 3 | - | Decommission | No PM | No calibration | SOS PLUS CLINICAL DIGITAL THERMOMETER รุ่น BT- A 21CN
https://nsmart.nhealth-asia.com/MTDPDB01/img.php?asset_masterPageSize=100&asset_masterPage=25&files=202104261120580.SOS+PLUS-BT-A21CN.jpg | 303414 | - | PYT3_07888 | 14028 | เครื่องวัดอุณหภูมิแบบดิจิตอล |  |  | THERMOMETERS, DIGITAL | - | SOS PLUS | BT-A21CN | BME-PYT3 | PYT3__A | ชั้น 3 | - | Decommission | No PM | No calibration | SOS PLUS CLINICAL DIGITAL THERMOMETER รุ่น BT- A 21CN
https://nsmart.nhealth-asia.com/MTDPDB01/img.php?asset_masterPageSize=100&asset_masterPage=25&files=202104261120580.SOS+PLUS-BT-A21CN.jpg | 303413 | - | PYT3_07887 | 14028 | เครื่องวัดอุณหภูมิแบบดิจิตอล |  |  | THERMOMETERS, DIGITAL | - | SOS PLUS | BT-A21CN | BME-PYT3 | PYT3__A | ชั้น 3 | - | Decommission | No PM | No calibration | SOS PLUS CLINICAL DIGITAL THERMOMETER รุ่น BT- A 21CN
https://nsmart.nhealth-asia.com/MTDPDB01/img.php?asset_masterPageSize=100&asset_masterPage=25&files=202104261120580.SOS+PLUS-BT-A21CN.jpg | 303412 | - | PYT3_07886 | 14028 | เครื่องวัดอุณหภูมิแบบดิจิตอล |  |  | THERMOMETERS, DIGITAL | - | SOS PLUS | BT-A21CN | BME-PYT3 | PYT3__A | ชั้น 3 | - | Decommission | No PM | No calibration | SOS PLUS CLINICAL DIGITAL THERMOMETER รุ่น BT- A 21CN
https://nsmart.nhealth-asia.com/MTDPDB01/img.php?asset_masterPageSize=100&asset_masterPage=25&files=202104261120580.SOS+PLUS-BT-A21CN.jpg | 303411 | - | PYT3_07885 | 14028 | เครื่องวัดอุณหภูมิแบบดิจิตอล |  |  | THERMOMETERS, DIGITAL | - | SOS PLUS | BT-A21CN | BME-PYT3 | PYT3__A | ชั้น 3 | - | Decommission | No PM | No calibration | SOS PLUS CLINICAL DIGITAL THERMOMETER รุ่น BT- A 21CN
https://nsmart.nhealth-asia.com/MTDPDB01/img.php?asset_masterPageSize=100&asset_masterPage=25&files=202104261120580.SOS+PLUS-BT-A21CN.jpg | 303410 | - | PYT3_07884 | 14028 | เครื่องวัดอุณหภูมิแบบดิจิตอล |  |  | THERMOMETERS, DIGITAL | - | SOS PLUS | BT-A21CN | BME-PYT3 | PYT3__A | ชั้น 3 | - | Decommission | No PM | No calibration | SOS PLUS CLINICAL DIGITAL THERMOMETER รุ่น BT- A 21CN
https://nsmart.nhealth-asia.com/MTDPDB01/img.php?asset_masterPageSize=100&asset_masterPage=25&files=202104261120580.SOS+PLUS-BT-A21CN.jpg | 303409 | - | PYT3_07883 | 14028 | เครื่องวัดอุณหภูมิแบบดิจิตอล |  |  | THERMOMETERS, DIGITAL | - | SOS PLUS | BT-A21CN | BME-PYT3 | PYT3__A | ชั้น 3 | - | Decommission | No PM | No calibration | SOS PLUS CLINICAL DIGITAL THERMOMETER รุ่น BT- A 21CN
https://nsmart.nhealth-asia.com/MTDPDB01/img.php?asset_masterPageSize=100&asset_masterPage=25&files=202104261120580.SOS+PLUS-BT-A21CN.jpg | 303408 | - | PYT3_07882 | 14028 | เครื่องวัดอุณหภูมิแบบดิจิตอล |  |  | THERMOMETERS, DIGITAL | - | SOS PLUS | BT-A21CN | BME-PYT3 | PYT3__A | ชั้น 3 | - | Decommission | No PM | No calibration | SOS PLUS CLINICAL DIGITAL THERMOMETER รุ่น BT- A 21CN
https://nsmart.nhealth-asia.com/MTDPDB01/img.php?asset_masterPageSize=100&asset_masterPage=25&files=202104261120580.SOS+PLUS-BT-A21CN.jpg | 303407 | - | PYT3_07881 | 14028 | เครื่องวัดอุณหภูมิแบบดิจิตอล |  |  | THERMOMETERS, DIGITAL | - | SOS PLUS | BT-A21CN | BME-PYT3 | PYT3__A | ชั้น 3 | - | Decommission | No PM | No calibration | SOS PLUS CLINICAL DIGITAL THERMOMETER รุ่น BT- A 21CN
https://nsmart.nhealth-asia.com/MTDPDB01/img.php?asset_masterPageSize=100&asset_masterPage=25&files=202104261120580.SOS+PLUS-BT-A21CN.jpg | 303406 | - | PYT3_07880 | 14028 | เครื่องวัดอุณหภูมิแบบดิจิตอล |  |  | THERMOMETERS, DIGITAL | - | SOS PLUS | BT-A21CN | BME-PYT3 | PYT3__A | ชั้น 3 | - | Decommission | No PM | No calibration | SOS PLUS CLINICAL DIGITAL THERMOMETER รุ่น BT- A 21CN
https://nsmart.nhealth-asia.com/MTDPDB01/img.php?asset_masterPageSize=100&asset_masterPage=25&files=202104261120580.SOS+PLUS-BT-A21CN.jpg | 303405 | - | PYT3_07879 | 14028 | เครื่องวัดอุณหภูมิแบบดิจิตอล |  |  | THERMOMETERS, DIGITAL | - | SOS PLUS | BT-A21CN | BME-PYT3 | PYT3__A | ชั้น 3 | - | Decommission | No PM | No calibration | SOS PLUS CLINICAL DIGITAL THERMOMETER รุ่น BT- A 21CN
https://nsmart.nhealth-asia.com/MTDPDB01/img.php?asset_masterPageSize=100&asset_masterPage=25&files=202104261120580.SOS+PLUS-BT-A21CN.jpg | 303404 | - | PYT3_07878 | 14028 | เครื่องวัดอุณหภูมิแบบดิจิตอล |  |  | THERMOMETERS, DIGITAL | - | SOS PLUS | BT-A21CN | BME-PYT3 | PYT3__A | ชั้น 3 | - | Decommission | No PM | No calibration | SOS PLUS CLINICAL DIGITAL THERMOMETER รุ่น BT- A 21CN
https://nsmart.nhealth-asia.com/MTDPDB01/img.php?asset_masterPageSize=100&asset_masterPage=25&files=202104261120580.SOS+PLUS-BT-A21CN.jpg | 303403 | - | PYT3_07877 | 14028 | เครื่องวัดอุณหภูมิแบบดิจิตอล |  |  | THERMOMETERS, DIGITAL | - | SOS PLUS | BT-A21CN | BME-PYT3 | PYT3__A | ชั้น 3 | - | Decommission | No PM | No calibration | SOS PLUS CLINICAL DIGITAL THERMOMETER รุ่น BT- A 21CN
https://nsmart.nhealth-asia.com/MTDPDB01/img.php?asset_masterPageSize=100&asset_masterPage=25&files=202104261120580.SOS+PLUS-BT-A21CN.jpg | 303402 | - | PYT3_07876 | 14028 | เครื่องวัดอุณหภูมิแบบดิจิตอล |  |  | THERMOMETERS, DIGITAL | - | SOS PLUS | BT-A21CN | BME-PYT3 | PYT3__A | ชั้น 3 | - | Decommission | No PM | No calibration | SOS PLUS CLINICAL DIGITAL THERMOMETER รุ่น BT- A 21CN
https://nsmart.nhealth-asia.com/MTDPDB01/img.php?asset_masterPageSize=100&asset_masterPage=25&files=202104261120580.SOS+PLUS-BT-A21CN.jpg | 303401 | - | PYT3_07875 | 14028 | เครื่องวัดอุณหภูมิแบบดิจิตอล |  |  | THERMOMETERS, DIGITAL | - | SOS PLUS | BT-A21CN | BME-PYT3 | PYT3__A | ชั้น 3 | - | Decommission | No PM | No calibration | SOS PLUS CLINICAL DIGITAL THERMOMETER รุ่น BT- A 21CN
https://nsmart.nhealth-asia.com/MTDPDB01/img.php?asset_masterPageSize=100&asset_masterPage=25&files=202104261120580.SOS+PLUS-BT-A21CN.jpg | 303400 | - | PYT3_07874 | 14028 | เครื่องวัดอุณหภูมิแบบดิจิตอล |  |  | THERMOMETERS, DIGITAL | - | SOS PLUS | BT-A21CN | BME-PYT3 | PYT3__A | ชั้น 3 | - | Decommission | No PM | No calibration | SOS PLUS CLINICAL DIGITAL THERMOMETER รุ่น BT- A 21CN
https://nsmart.nhealth-asia.com/MTDPDB01/img.php?asset_masterPageSize=100&asset_masterPage=25&files=202104261120580.SOS+PLUS-BT-A21CN.jpg | 303399 | - | PYT3_07873 | 14028 | เครื่องวัดอุณหภูมิแบบดิจิตอล |  |  | THERMOMETERS, DIGITAL | - | SOS PLUS | BT-A21CN | BME-PYT3 | PYT3__A | ชั้น 1 | - | Decommission | No PM | No calibration | SOS PLUS CLINICAL DIGITAL THERMOMETER รุ่น BT- A 21CN
https://nsmart.nhealth-asia.com/MTDPDB01/img.php?asset_masterPageSize=100&asset_masterPage=25&files=202104261120580.SOS+PLUS-BT-A21CN.jpg | 303398 | - | PYT3_07872 | 14028 | เครื่องวัดอุณหภูมิแบบดิจิตอล |  |  | THERMOMETERS, DIGITAL | - | SOS PLUS | BT-A21CN | BME-PYT3 | PYT3__A | ชั้น 3 | - | Decommission | No PM | No calibration | SOS PLUS CLINICAL DIGITAL THERMOMETER รุ่น BT- A 21CN
https://nsmart.nhealth-asia.com/MTDPDB01/img.php?asset_masterPageSize=100&asset_masterPage=25&files=202104261120580.SOS+PLUS-BT-A21CN.jpg | 303397 | - | PYT3_07871 | 14028 | เครื่องวัดอุณหภูมิแบบดิจิตอล |  |  | THERMOMETERS, DIGITAL | - | SOS PLUS | BT-A21CN | BME-PYT3 | PYT3__A | ชั้น 3 | - | Decommission | No PM | No calibration | SOS PLUS CLINICAL DIGITAL THERMOMETER รุ่น BT- A 21CN
https://nsmart.nhealth-asia.com/MTDPDB01/img.php?asset_masterPageSize=100&asset_masterPage=25&files=202104261120580.SOS+PLUS-BT-A21CN.jpg | 303396 | - | PYT3_07870 | 14028 | เครื่องวัดอุณหภูมิแบบดิจิตอล |  |  | THERMOMETERS, DIGITAL | - | SOS PLUS | BT-A21CN | BME-PYT3 | PYT3__A | ชั้น 3 | - | Decommission | No PM | No calibration | SOS PLUS CLINICAL DIGITAL THERMOMETER รุ่น BT- A 21CN
https://nsmart.nhealth-asia.com/MTDPDB01/img.php?asset_masterPageSize=100&asset_masterPage=25&files=202104261120580.SOS+PLUS-BT-A21CN.jpg | 303395 | - | PYT3_07869 | 14028 | เครื่องวัดอุณหภูมิแบบดิจิตอล |  |  | THERMOMETERS, DIGITAL | - | SOS PLUS | BT-A21CN | BME-PYT3 | PYT3__A | ชั้น 1 | - | Decommission | No PM | No calibration | SOS PLUS CLINICAL DIGITAL THERMOMETER รุ่น BT- A 21CN
https://nsmart.nhealth-asia.com/MTDPDB01/img.php?asset_masterPageSize=100&asset_masterPage=25&files=202104261120580.SOS+PLUS-BT-A21CN.jpg | 303394 | - | PYT3_07868 | 14028 | เครื่องวัดอุณหภูมิแบบดิจิตอล |  |  | THERMOMETERS, DIGITAL | - | SOS PLUS | BT-A21CN | BME-PYT3 | PYT3__A | ชั้น 3 | - | Decommission | No PM | No calibration | SOS PLUS CLINICAL DIGITAL THERMOMETER รุ่น BT- A 21CN
https://nsmart.nhealth-asia.com/MTDPDB01/img.php?asset_masterPageSize=100&asset_masterPage=25&files=202104261120580.SOS+PLUS-BT-A21CN.jpg | 303393 | - | PYT3_07867 | 14028 | เครื่องวัดอุณหภูมิแบบดิจิตอล |  |  | THERMOMETERS, DIGITAL | - | SOS PLUS | BT-A21CN | BME-PYT3 | PYT3__A | ชั้น 3 | - | Decommission | No PM | No calibration | SOS PLUS CLINICAL DIGITAL THERMOMETER รุ่น BT- A 21CN
https://nsmart.nhealth-asia.com/MTDPDB01/img.php?asset_masterPageSize=100&asset_masterPage=25&files=202104261120580.SOS+PLUS-BT-A21CN.jpg | 303392 | - | PYT3_07866 | 14028 | เครื่องวัดอุณหภูมิแบบดิจิตอล |  |  | THERMOMETERS, DIGITAL | - | SOS PLUS | BT-A21CN | BME-PYT3 | PYT3__A | ชั้น 3 | - | Decommission | No PM | No calibration | SOS PLUS CLINICAL DIGITAL THERMOMETER รุ่น BT- A 21CN
https://nsmart.nhealth-asia.com/MTDPDB01/img.php?asset_masterPageSize=100&asset_masterPage=25&files=202104261120580.SOS+PLUS-BT-A21CN.jpg | 303391 | - | PYT3_07865 | 14028 | เครื่องวัดอุณหภูมิแบบดิจิตอล |  |  | THERMOMETERS, DIGITAL | - | SOS PLUS | BT-A21CN | BME-PYT3 | PYT3__A | ชั้น 3 | - | Decommission | No PM | No calibration | SOS PLUS CLINICAL DIGITAL THERMOMETER รุ่น BT- A 21CN
https://nsmart.nhealth-asia.com/MTDPDB01/img.php?asset_masterPageSize=100&asset_masterPage=25&files=202104261120580.SOS+PLUS-BT-A21CN.jpg | 303390 | - | PYT3_07864 | 14028 | เครื่องวัดอุณหภูมิแบบดิจิตอล |  |  | THERMOMETERS, DIGITAL | - | SOS PLUS | BT-A21CN | BME-PYT3 | PYT3__A | ชั้น 3 | - | Decommission | No PM | No calibration | SOS PLUS CLINICAL DIGITAL THERMOMETER รุ่น BT- A 21CN
https://nsmart.nhealth-asia.com/MTDPDB01/img.php?asset_masterPageSize=100&asset_masterPage=25&files=202104261120580.SOS+PLUS-BT-A21CN.jpg | 303389 | - | PYT3_07863 | 14028 | เครื่องวัดอุณหภูมิแบบดิจิตอล |  |  | THERMOMETERS, DIGITAL | - | SOS PLUS | BT-A21CN | BME-PYT3 | PYT3__A | ชั้น 3 | - | Decommission | No PM | No calibration | SOS PLUS CLINICAL DIGITAL THERMOMETER รุ่น BT- A 21CN
https://nsmart.nhealth-asia.com/MTDPDB01/img.php?asset_masterPageSize=100&asset_masterPage=25&files=202104261120580.SOS+PLUS-BT-A21CN.jpg | 303388 | - | PYT3_07862 | 14028 | เครื่องวัดอุณหภูมิแบบดิจิตอล |  |  | THERMOMETERS, DIGITAL | - | SOS PLUS | BT-A21CN | BME-PYT3 | PYT3__A | ชั้น 3 | - | Decommission | No PM | No calibration | SOS PLUS CLINICAL DIGITAL THERMOMETER รุ่น BT- A 21CN
https://nsmart.nhealth-asia.com/MTDPDB01/img.php?asset_masterPageSize=100&asset_masterPage=25&files=202104261120580.SOS+PLUS-BT-A21CN.jpg | 303387 | - | PYT3_07861 | 14028 | เครื่องวัดอุณหภูมิแบบดิจิตอล |  |  | THERMOMETERS, DIGITAL | - | SOS PLUS | BT-A21CN | BME-PYT3 | PYT3__A | ชั้น 3 | - | Decommission | No PM | No calibration | SOS PLUS CLINICAL DIGITAL THERMOMETER รุ่น BT- A 21CN
https://nsmart.nhealth-asia.com/MTDPDB01/img.php?asset_masterPageSize=100&asset_masterPage=25&files=202104261120580.SOS+PLUS-BT-A21CN.jpg | 303386 | - | PYT3_07860 | 14028 | เครื่องวัดอุณหภูมิแบบดิจิตอล |  |  | THERMOMETERS, DIGITAL | - | SOS PLUS | BT-A21CN | BME-PYT3 | PYT3__A | ชั้น 3 | - | Decommission | No PM | No calibration | SOS PLUS CLINICAL DIGITAL THERMOMETER รุ่น BT- A 21CN
https://nsmart.nhealth-asia.com/MTDPDB01/img.php?asset_masterPageSize=100&asset_masterPage=25&files=202104261120580.SOS+PLUS-BT-A21CN.jpg | 303385 | - | PYT3_07859 | 14028 | เครื่องวัดอุณหภูมิแบบดิจิตอล |  |  | THERMOMETERS, DIGITAL | - | SOS PLUS | BT-A21CN | BME-PYT3 | PYT3__A | ชั้น 3 | - | Decommission | No PM | No calibration | SOS PLUS CLINICAL DIGITAL THERMOMETER รุ่น BT- A 21CN
https://nsmart.nhealth-asia.com/MTDPDB01/img.php?asset_masterPageSize=100&asset_masterPage=25&files=202104261120580.SOS+PLUS-BT-A21CN.jpg | 303384 | - | PYT3_07858 | 14028 | เครื่องวัดอุณหภูมิแบบดิจิตอล |  |  | THERMOMETERS, DIGITAL | - | SOS PLUS | BT-A21CN | BME-PYT3 | PYT3__A | ชั้น 3 | - | Decommission | No PM | No calibration | SOS PLUS CLINICAL DIGITAL THERMOMETER รุ่น BT- A 21CN
https://nsmart.nhealth-asia.com/MTDPDB01/img.php?asset_masterPageSize=100&asset_masterPage=25&files=202104261120580.SOS+PLUS-BT-A21CN.jpg | 303383 | - | PYT3_07857 | 14028 | เครื่องวัดอุณหภูมิแบบดิจิตอล |  |  | THERMOMETERS, DIGITAL | - | SOS PLUS | BT-A21CN | BME-PYT3 | PYT3__A | ชั้น 3 | - | Decommission | No PM | No calibration | SOS PLUS CLINICAL DIGITAL THERMOMETER รุ่น BT- A 21CN
https://nsmart.nhealth-asia.com/MTDPDB01/img.php?asset_masterPageSize=100&asset_masterPage=25&files=202104261120580.SOS+PLUS-BT-A21CN.jpg | 303382 | - | PYT3_07856 | 14028 | เครื่องวัดอุณหภูมิแบบดิจิตอล |  |  | THERMOMETERS, DIGITAL | - | SOS PLUS | BT-A21CN | BME-PYT3 | PYT3__A | ชั้น 3 | - | Decommission | No PM | No calibration | SOS PLUS CLINICAL DIGITAL THERMOMETER รุ่น BT- A 21CN
https://nsmart.nhealth-asia.com/MTDPDB01/img.php?asset_masterPageSize=100&asset_masterPage=25&files=202104261120580.SOS+PLUS-BT-A21CN.jpg | 303381 | - | PYT3_07855 | 14028 | เครื่องวัดอุณหภูมิแบบดิจิตอล |  |  | THERMOMETERS, DIGITAL | - | SOS PLUS | BT-A21CN | BME-PYT3 | PYT3__A | ชั้น 3 | - | Decommission | No PM | No calibration | SOS PLUS CLINICAL DIGITAL THERMOMETER รุ่น BT- A 21CN
https://nsmart.nhealth-asia.com/MTDPDB01/img.php?asset_masterPageSize=100&asset_masterPage=26&files=202104261120580.SOS+PLUS-BT-A21CN.jpg | 303380 | - | PYT3_07854 | 14028 | เครื่องวัดอุณหภูมิแบบดิจิตอล |  |  | THERMOMETERS, DIGITAL | - | SOS PLUS | BT-A21CN | BME-PYT3 | PYT3__A | ชั้น 3 | - | Decommission | No PM | No calibration | SOS PLUS CLINICAL DIGITAL THERMOMETER รุ่น BT- A 21CN
https://nsmart.nhealth-asia.com/MTDPDB01/img.php?asset_masterPageSize=100&asset_masterPage=26&files=202104261120580.SOS+PLUS-BT-A21CN.jpg | 303379 | - | PYT3_07853 | 14028 | เครื่องวัดอุณหภูมิแบบดิจิตอล |  |  | THERMOMETERS, DIGITAL | - | SOS PLUS | BT-A21CN | BME-PYT3 | PYT3__A | ชั้น 3 | - | Decommission | No PM | No calibration | SOS PLUS CLINICAL DIGITAL THERMOMETER รุ่น BT- A 21CN
https://nsmart.nhealth-asia.com/MTDPDB01/img.php?asset_masterPageSize=100&asset_masterPage=26&files=202104261120580.SOS+PLUS-BT-A21CN.jpg | 303378 | - | PYT3_07852 | 14028 | เครื่องวัดอุณหภูมิแบบดิจิตอล |  |  | THERMOMETERS, DIGITAL | - | SOS PLUS | BT-A21CN | BME-PYT3 | PYT3__A | ชั้น 3 | - | Decommission | No PM | No calibration | SOS PLUS CLINICAL DIGITAL THERMOMETER รุ่น BT- A 21CN
https://nsmart.nhealth-asia.com/MTDPDB01/img.php?asset_masterPageSize=100&asset_masterPage=26&files=202104261120580.SOS+PLUS-BT-A21CN.jpg | 303377 | - | PYT3_07851 | 14028 | เครื่องวัดอุณหภูมิแบบดิจิตอล |  |  | THERMOMETERS, DIGITAL | - | SOS PLUS | BT-A21CN | BME-PYT3 | PYT3__A | ชั้น 3 | - | Decommission | No PM | No calibration | SOS PLUS CLINICAL DIGITAL THERMOMETER รุ่น BT- A 21CN
https://nsmart.nhealth-asia.com/MTDPDB01/img.php?asset_masterPageSize=100&asset_masterPage=26&files=202008310949450.baxter-evo+iq+lvp.jpg | 302873 |  | DEMO_000078 | 16495 | เครื่องควบคุมการให้ยาและสารละลายอัตโนมัติ |  |  | INFUSION PUMPS | SK10112987 | BAXTER | EVO IQ LVP | BME-PYT3 | PYT3__A | ชั้น 3 |  | Active | Ex/PM | Ex/CAL
https://nsmart.nhealth-asia.com/MTDPDB01/img.php?asset_masterPageSize=100&asset_masterPage=26&files=202008310949450.baxter-evo+iq+lvp.jpg | 302872 |  | DEMO_000077 | 16495 | เครื่องควบคุมการให้ยาและสารละลายอัตโนมัติ |  |  | INFUSION PUMPS | SK10112935 | BAXTER | EVO IQ LVP | BME-PYT3 | PYT3__A | ชั้น 3 |  | Active | Ex/PM | Ex/CAL
https://nsmart.nhealth-asia.com/MTDPDB01/img.php?asset_masterPageSize=100&asset_masterPage=26&files=202008310949450.baxter-evo+iq+lvp.jpg | 302871 |  | DEMO_000079 | 16495 | เครื่องควบคุมการให้ยาและสารละลายอัตโนมัติ |  |  | INFUSION PUMPS | SK10112879 | BAXTER | EVO IQ LVP | BME-PYT3 | PYT3__A | ชั้น 3 |  | Active | Ex/PM | Ex/CAL
https://nsmart.nhealth-asia.com/MTDPDB01/img.php?asset_masterPageSize=100&asset_masterPage=26&files=202008310949450.baxter-evo+iq+lvp.jpg | 302870 |  | DEMO_000076 | 16495 | เครื่องควบคุมการให้ยาและสารละลายอัตโนมัติ |  |  | INFUSION PUMPS | SK10112910 | BAXTER | EVO IQ LVP | BME-PYT3 | PYT3__A | ชั้น 3 |  | Active | Ex/PM | Ex/CAL
https://nsmart.nhealth-asia.com/MTDPDB01/img.php?asset_masterPageSize=100&asset_masterPage=26&files=202008310949450.baxter-evo+iq+lvp.jpg | 302869 |  | DEMO_000080 | 16495 | เครื่องควบคุมการให้ยาและสารละลายอัตโนมัติ |  |  | INFUSION PUMPS | SK10112964 | BAXTER | EVO IQ LVP | BME-PYT3 | PYT3__A | ชั้น 3 |  | Active | Ex/PM | Ex/CAL
https://nsmart.nhealth-asia.com/MTDPDB01/img.php?asset_masterPageSize=100&asset_masterPage=26&files=202008310949450.baxter-evo+iq+lvp.jpg | 302868 |  | DEMO_000075 | 16495 | เครื่องควบคุมการให้ยาและสารละลายอัตโนมัติ |  |  | INFUSION PUMPS | SK10112925 | BAXTER | EVO IQ LVP | BME-PYT3 | PYT3__A | ชั้น 3 |  | Active | Ex/PM | Ex/CAL
https://nsmart.nhealth-asia.com/MTDPDB01/img.php?asset_masterPageSize=100&asset_masterPage=26&files=202008310949450.baxter-evo+iq+lvp.jpg | 302867 |  | DEMO_000074 | 16495 | เครื่องควบคุมการให้ยาและสารละลายอัตโนมัติ |  |  | INFUSION PUMPS | SK10112927 | BAXTER | EVO IQ LVP | BME-PYT3 | PYT3__A | ชั้น 3 |  | Active | Ex/PM | Ex/CAL
https://nsmart.nhealth-asia.com/MTDPDB01/img.php?asset_masterPageSize=100&asset_masterPage=26&files=202008310949450.baxter-evo+iq+lvp.jpg | 302866 |  | DEMO_000081 | 16495 | เครื่องควบคุมการให้ยาและสารละลายอัตโนมัติ |  |  | INFUSION PUMPS | SK10112949 | BAXTER | EVO IQ LVP | BME-PYT3 | PYT3__A | ชั้น 3 |  | Active | Ex/PM | Ex/CAL
https://nsmart.nhealth-asia.com/MTDPDB01/img.php?asset_masterPageSize=100&asset_masterPage=26&files=202008310949450.baxter-evo+iq+lvp.jpg | 302865 |  | DEMO_000073 | 16495 | เครื่องควบคุมการให้ยาและสารละลายอัตโนมัติ |  |  | INFUSION PUMPS | SK10112946 | BAXTER | EVO IQ LVP | BME-PYT3 | PYT3__A | ชั้น 3 |  | Active | Ex/PM | Ex/CAL
https://nsmart.nhealth-asia.com/MTDPDB01/img.php?asset_masterPageSize=100&asset_masterPage=26&files=202008310949450.baxter-evo+iq+lvp.jpg | 302854 |  | DEMO_000082 | 16495 | เครื่องควบคุมการให้ยาและสารละลายอัตโนมัติ |  |  | INFUSION PUMPS | SK10112851 | BAXTER | EVO IQ LVP | BME-PYT3 | PYT3__A | ชั้น 3 |  | Active | Ex/PM | Ex/CAL
https://nsmart.nhealth-asia.com/MTDPDB01/img.php?asset_masterPageSize=100&asset_masterPage=26&files=202008310949450.baxter-evo+iq+lvp.jpg | 302853 |  | Demo_000072 | 16495 | เครื่องควบคุมการให้ยาและสารละลายอัตโนมัติ |  |  | INFUSION PUMPS | SK10112945 | BAXTER | EVO IQ LVP | BME-PYT3 | PYT3__A | ชั้น 3 |  | Active | Ex/PM | Ex/CAL
https://nsmart.nhealth-asia.com/MTDPDB01/img.php?asset_masterPageSize=100&asset_masterPage=26&files=202008310949450.baxter-evo+iq+lvp.jpg | 302852 |  | Demo_000071 | 16495 | เครื่องควบคุมการให้ยาและสารละลายอัตโนมัติ |  |  | INFUSION PUMPS | SK10112973 | BAXTER | EVO IQ LVP | BME-PYT3 | PYT3__A | ชั้น 3 |  | Active | Ex/PM | Ex/CAL
https://nsmart.nhealth-asia.com/MTDPDB01/img.php?asset_masterPageSize=100&asset_masterPage=26&files=202008310949450.baxter-evo+iq+lvp.jpg | 302851 |  | Demo_000070 | 16495 | เครื่องควบคุมการให้ยาและสารละลายอัตโนมัติ |  |  | INFUSION PUMPS | SK10112905 | BAXTER | EVO IQ LVP | BME-PYT3 | PYT3__A | ชั้น 3 |  | Active | Ex/PM | Ex/CAL
https://nsmart.nhealth-asia.com/MTDPDB01/img.php?asset_masterPageSize=100&asset_masterPage=26&files=202008310949450.baxter-evo+iq+lvp.jpg | 302850 |  | Demo_000083 | 16495 | เครื่องควบคุมการให้ยาและสารละลายอัตโนมัติ |  |  | INFUSION PUMPS | SK10112989 | BAXTER | EVO IQ LVP | BME-PYT3 | PYT3__A | ชั้น 3 |  | Active | Ex/PM | Ex/CAL
https://nsmart.nhealth-asia.com/MTDPDB01/img.php?asset_masterPageSize=100&asset_masterPage=26&files=202008310949450.baxter-evo+iq+lvp.jpg | 302849 |  | Demo_000069 | 16495 | เครื่องควบคุมการให้ยาและสารละลายอัตโนมัติ |  |  | INFUSION PUMPS | SK10112950 | BAXTER | EVO IQ LVP | BME-PYT3 | PYT3__A | ชั้น 3 |  | Active | Ex/PM | Ex/CAL
https://nsmart.nhealth-asia.com/MTDPDB01/img.php?asset_masterPageSize=100&asset_masterPage=26&files=201809201302120.HU+MR810.jpg | 297147 |  | PYT3_02023_1 | 12050 | เครื่องทำความชื้น |  |  | HUMIDIFIER, ARTIFICIAL AIRWAY, HEATED | 130624007890 | FISHER & PAYKEL HEALTHCARE | MR810 | INTENSIVE CARE UNIT(ผู้ป่วยหนัก) | PYT3__A | ชั้น 3 |  | Decommission | In/PM | No calibration
https://nsmart.nhealth-asia.com/MTDPDB01/img.php?asset_masterPageSize=100&asset_masterPage=26&files=201809201302120.HU+MR810.jpg | 297146 |  | PYT3_02024_1 | 12050 | เครื่องทำความชื้น |  |  | HUMIDIFIER, ARTIFICIAL AIRWAY, HEATED | 130626008063 | FISHER & PAYKEL HEALTHCARE | MR810 | INTENSIVE CARE UNIT(ผู้ป่วยหนัก) | PYT3__A | ชั้น 3 |  | Decommission | In/PM | No calibration
https://nsmart.nhealth-asia.com/MTDPDB01/img.php?asset_masterPageSize=100&asset_masterPage=26&files=201809201302120.HU+MR810.jpg | 297145 |  | PYT3_02027_1 | 12050 | เครื่องทำความชื้น |  |  | HUMIDIFIER, ARTIFICIAL AIRWAY, HEATED |  | FISHER & PAYKEL HEALTHCARE | MR810 | INTENSIVE CARE UNIT(ผู้ป่วยหนัก) | PYT3__A | ชั้น 3 |  | Active | In/PM | No calibration
https://nsmart.nhealth-asia.com/MTDPDB01/img.php?asset_masterPageSize=100&asset_masterPage=26&files=201809201302120.HU+MR810.jpg | 297144 |  | PYT3_02033_1 | 12050 | เครื่องทำความชื้น |  |  | HUMIDIFIER, ARTIFICIAL AIRWAY, HEATED | 130617007415 | FISHER & PAYKEL HEALTHCARE | MR810 | INTENSIVE CARE UNIT(ผู้ป่วยหนัก) | PYT3__A | ชั้น 3 |  | Decommission | In/PM | No calibration
https://nsmart.nhealth-asia.com/MTDPDB01/img.php?asset_masterPageSize=100&asset_masterPage=26&files=201809201302120.HU+MR810.jpg | 297143 |  | PYT3_02034_1 | 12050 | เครื่องทำความชื้น |  |  | HUMIDIFIER, ARTIFICIAL AIRWAY, HEATED | 130820011569 | FISHER & PAYKEL HEALTHCARE | MR810 | INTENSIVE CARE UNIT(ผู้ป่วยหนัก) | PYT3__A | ชั้น 3 |  | Active | In/PM | No calibration
https://nsmart.nhealth-asia.com/MTDPDB01/img.php?asset_masterPageSize=100&asset_masterPage=26&files=201809201302120.HU+MR810.jpg | 297142 |  | PYT3_02025_1 | 12050 | เครื่องทำความชื้น |  |  | HUMIDIFIER, ARTIFICIAL AIRWAY, HEATED | 130725010208 | FISHER & PAYKEL HEALTHCARE | MR810 | INTENSIVE CARE UNIT(ผู้ป่วยหนัก) | PYT3__A | ชั้น 3 |  | Decommission | In/PM | No calibration
https://nsmart.nhealth-asia.com/MTDPDB01/img.php?asset_masterPageSize=100&asset_masterPage=26&files=201809201302120.HU+MR810.jpg | 297141 |  | PYT3_02028_1 | 12050 | เครื่องทำความชื้น |  |  | HUMIDIFIER, ARTIFICIAL AIRWAY, HEATED | 130820011571 | FISHER & PAYKEL HEALTHCARE | MR810 | INTENSIVE CARE UNIT(ผู้ป่วยหนัก) | PYT3__A | ชั้น 3 |  | Active | In/PM | No calibration
https://nsmart.nhealth-asia.com/MTDPDB01/img.php?asset_masterPageSize=100&asset_masterPage=26&files=201809201302120.HU+MR810.jpg | 297140 |  | PYT3_02026_1 | 12050 | เครื่องทำความชื้น |  |  | HUMIDIFIER, ARTIFICIAL AIRWAY, HEATED | 130613007205 | FISHER & PAYKEL HEALTHCARE | MR810 | INTENSIVE CARE UNIT(ผู้ป่วยหนัก) | PYT3__A | ชั้น 3 |  | Active | In/PM | No calibration
https://nsmart.nhealth-asia.com/MTDPDB01/img.php?asset_masterPageSize=100&asset_masterPage=26&files=201809201302120.HU+MR810.jpg | 297139 |  | PYT3_02029_1 | 12050 | เครื่องทำความชื้น |  |  | HUMIDIFIER, ARTIFICIAL AIRWAY, HEATED | 130617007419 | FISHER & PAYKEL HEALTHCARE | MR810 | INTENSIVE CARE UNIT(ผู้ป่วยหนัก) | PYT3__A | ชั้น 3 |  | Active | In/PM | No calibration
https://nsmart.nhealth-asia.com/MTDPDB01/img.php?asset_masterPageSize=100&asset_masterPage=26&files=201809201302120.HU+MR810.jpg | 297138 |  | PYT3_02030_1 | 12050 | เครื่องทำความชื้น |  |  | HUMIDIFIER, ARTIFICIAL AIRWAY, HEATED | 130725010207 | FISHER & PAYKEL HEALTHCARE | MR810 | INTENSIVE CARE UNIT(ผู้ป่วยหนัก) | PYT3__A | ชั้น 3 |  | Decommission | In/PM | No calibration
https://nsmart.nhealth-asia.com/MTDPDB01/img.php?asset_masterPageSize=100&asset_masterPage=26&files=201809201302120.HU+MR810.jpg | 297137 |  | PYT3_02031_1 | 12050 | เครื่องทำความชื้น |  |  | HUMIDIFIER, ARTIFICIAL AIRWAY, HEATED | 130725010205 | FISHER & PAYKEL HEALTHCARE | MR810 | INTENSIVE CARE UNIT(ผู้ป่วยหนัก) | PYT3__A | ชั้น 3 |  | Active | In/PM | No calibration
https://nsmart.nhealth-asia.com/MTDPDB01/img.php?asset_masterPageSize=100&asset_masterPage=26&files=201809201302120.HU+MR810.jpg | 297136 |  | PYT3_02032_1 | 12050 | เครื่องทำความชื้น |  |  | HUMIDIFIER, ARTIFICIAL AIRWAY, HEATED | 130404004469 | FISHER & PAYKEL HEALTHCARE | MR810 | INTENSIVE CARE UNIT(ผู้ป่วยหนัก) | PYT3__A | ชั้น 3 |  | Active | In/PM | No calibration
https://nsmart.nhealth-asia.com/MTDPDB01/img.php?asset_masterPageSize=100&asset_masterPage=26&files=202104261120580.SOS+PLUS-BT-A21CN.jpg | 297114 |  | PYT3_07850 | 14028 | เครื่องวัดอุณหภูมิแบบดิจิตอล |  |  | THERMOMETERS, DIGITAL |  | SOS PLUS | BT-A21CN | INTENSIVE CARE UNIT(ผู้ป่วยหนัก) | PYT3__A | ชั้น 3 |  | Decommission | No PM | No calibration
https://nsmart.nhealth-asia.com/MTDPDB01/img.php?asset_masterPageSize=100&asset_masterPage=26&files=202104261120580.SOS+PLUS-BT-A21CN.jpg | 297113 |  | PYT3_07849 | 14028 | เครื่องวัดอุณหภูมิแบบดิจิตอล |  |  | THERMOMETERS, DIGITAL |  | SOS PLUS | BT-A21CN | INTENSIVE CARE UNIT(ผู้ป่วยหนัก) | PYT3__A | ชั้น 3 |  | Decommission | No PM | No calibration
https://nsmart.nhealth-asia.com/MTDPDB01/img.php?asset_masterPageSize=100&asset_masterPage=26&files=202104261120580.SOS+PLUS-BT-A21CN.jpg | 297112 |  | PYT3_07848 | 14028 | เครื่องวัดอุณหภูมิแบบดิจิตอล |  |  | THERMOMETERS, DIGITAL |  | SOS PLUS | BT-A21CN | INTENSIVE CARE UNIT(ผู้ป่วยหนัก) | PYT3__A | ชั้น 3 |  | Decommission | No PM | No calibration
https://nsmart.nhealth-asia.com/MTDPDB01/img.php?asset_masterPageSize=100&asset_masterPage=26&files=202104261120580.SOS+PLUS-BT-A21CN.jpg | 297111 |  | PYT3_07847 | 14028 | เครื่องวัดอุณหภูมิแบบดิจิตอล |  |  | THERMOMETERS, DIGITAL |  | SOS PLUS | BT-A21CN | INTENSIVE CARE UNIT(ผู้ป่วยหนัก) | PYT3__A | ชั้น 3 |  | Decommission | No PM | No calibration
https://nsmart.nhealth-asia.com/MTDPDB01/img.php?asset_masterPageSize=100&asset_masterPage=26&files=202104261120580.SOS+PLUS-BT-A21CN.jpg | 297110 |  | PYT3_07846 | 14028 | เครื่องวัดอุณหภูมิแบบดิจิตอล |  |  | THERMOMETERS, DIGITAL |  | SOS PLUS | BT-A21CN | INTENSIVE CARE UNIT(ผู้ป่วยหนัก) | PYT3__A | ชั้น 3 |  | Decommission | No PM | No calibration
https://nsmart.nhealth-asia.com/MTDPDB01/img.php?asset_masterPageSize=100&asset_masterPage=26&files=202104261120580.SOS+PLUS-BT-A21CN.jpg | 297109 |  | PYT3_07845 | 14028 | เครื่องวัดอุณหภูมิแบบดิจิตอล |  |  | THERMOMETERS, DIGITAL |  | SOS PLUS | BT-A21CN | INTENSIVE CARE UNIT(ผู้ป่วยหนัก) | PYT3__A | ชั้น 3 |  | Decommission | No PM | No calibration
https://nsmart.nhealth-asia.com/MTDPDB01/img.php?asset_masterPageSize=100&asset_masterPage=26&files=202104261120580.SOS+PLUS-BT-A21CN.jpg | 297108 |  | PYT3_07844 | 14028 | เครื่องวัดอุณหภูมิแบบดิจิตอล |  |  | THERMOMETERS, DIGITAL |  | SOS PLUS | BT-A21CN | INTENSIVE CARE UNIT(ผู้ป่วยหนัก) | PYT3__A | ชั้น 3 |  | Decommission | No PM | No calibration
https://nsmart.nhealth-asia.com/MTDPDB01/img.php?asset_masterPageSize=100&asset_masterPage=26&files=202104261120580.SOS+PLUS-BT-A21CN.jpg | 297107 |  | PYT3_07843 | 14028 | เครื่องวัดอุณหภูมิแบบดิจิตอล |  |  | THERMOMETERS, DIGITAL |  | SOS PLUS | BT-A21CN | INTENSIVE CARE UNIT(ผู้ป่วยหนัก) | PYT3__A | ชั้น 3 |  | Decommission | No PM | No calibration
https://nsmart.nhealth-asia.com/MTDPDB01/img.php?asset_masterPageSize=100&asset_masterPage=26&files=202104261120580.SOS+PLUS-BT-A21CN.jpg | 297106 |  | PYT3_07842 | 14028 | เครื่องวัดอุณหภูมิแบบดิจิตอล |  |  | THERMOMETERS, DIGITAL |  | SOS PLUS | BT-A21CN | INTENSIVE CARE UNIT(ผู้ป่วยหนัก) | PYT3__A | ชั้น 3 |  | Decommission | No PM | No calibration
https://nsmart.nhealth-asia.com/MTDPDB01/img.php?asset_masterPageSize=100&asset_masterPage=26&files=202104261120580.SOS+PLUS-BT-A21CN.jpg | 297105 |  | PYT3_07841 | 14028 | เครื่องวัดอุณหภูมิแบบดิจิตอล |  |  | THERMOMETERS, DIGITAL |  | SOS PLUS | BT-A21CN | INTENSIVE CARE UNIT(ผู้ป่วยหนัก) | PYT3__A | ชั้น 3 |  | Decommission | No PM | No calibration | SOS PLUS CLINICAL DIGITAL THERMOMETER รุ่น BT- A 21CN
https://nsmart.nhealth-asia.com/MTDPDB01/img.php?asset_masterPageSize=100&asset_masterPage=26&files=202104261120580.SOS+PLUS-BT-A21CN.jpg | 297104 |  | PYT3_07840 | 14028 | เครื่องวัดอุณหภูมิแบบดิจิตอล |  |  | THERMOMETERS, DIGITAL |  | SOS PLUS | BT-A21CN | BME-PYT3 | PYT3__A | ชั้น 1 |  | Decommission | No PM | No calibration | SOS PLUS CLINICAL DIGITAL THERMOMETER รุ่น BT- A 21CN
https://nsmart.nhealth-asia.com/MTDPDB01/img.php?asset_masterPageSize=100&asset_masterPage=26&files=202104261120580.SOS+PLUS-BT-A21CN.jpg | 297103 |  | PYT3_07839 | 14028 | เครื่องวัดอุณหภูมิแบบดิจิตอล |  |  | THERMOMETERS, DIGITAL |  | SOS PLUS | BT-A21CN | BME-PYT3 | PYT3__A | ชั้น 3 |  | Decommission | No PM | No calibration | SOS PLUS CLINICAL DIGITAL THERMOMETER รุ่น BT- A 21CN
https://nsmart.nhealth-asia.com/MTDPDB01/img.php?asset_masterPageSize=100&asset_masterPage=26&files=202104261120580.SOS+PLUS-BT-A21CN.jpg | 297102 |  | PYT3_07838 | 14028 | เครื่องวัดอุณหภูมิแบบดิจิตอล |  |  | THERMOMETERS, DIGITAL |  | SOS PLUS | BT-A21CN | BME-PYT3 | PYT3__A | ชั้น 3 |  | Decommission | No PM | No calibration | SOS PLUS CLINICAL DIGITAL THERMOMETER รุ่น BT- A 21CN
https://nsmart.nhealth-asia.com/MTDPDB01/img.php?asset_masterPageSize=100&asset_masterPage=26&files=202104261120580.SOS+PLUS-BT-A21CN.jpg | 297101 |  | PYT3_07837 | 14028 | เครื่องวัดอุณหภูมิแบบดิจิตอล |  |  | THERMOMETERS, DIGITAL |  | SOS PLUS | BT-A21CN | BME-PYT3 | PYT3__A | ชั้น 3 |  | Decommission | No PM | No calibration | SOS PLUS CLINICAL DIGITAL THERMOMETER รุ่น BT- A 21CN
https://nsmart.nhealth-asia.com/MTDPDB01/img.php?asset_masterPageSize=100&asset_masterPage=26&files=202104261120580.SOS+PLUS-BT-A21CN.jpg | 297100 |  | PYT3_07836 | 14028 | เครื่องวัดอุณหภูมิแบบดิจิตอล |  |  | THERMOMETERS, DIGITAL |  | SOS PLUS | BT-A21CN | BME-PYT3 | PYT3__A | ชั้น 3 |  | Decommission | No PM | No calibration | SOS PLUS CLINICAL DIGITAL THERMOMETER รุ่น BT- A 21CN
https://nsmart.nhealth-asia.com/MTDPDB01/img.php?asset_masterPageSize=100&asset_masterPage=26&files=202104261120580.SOS+PLUS-BT-A21CN.jpg | 297099 |  | PYT3_07835 | 14028 | เครื่องวัดอุณหภูมิแบบดิจิตอล |  |  | THERMOMETERS, DIGITAL |  | SOS PLUS | BT-A21CN | BME-PYT3 | PYT3__A | ชั้น 3 |  | Decommission | No PM | No calibration | SOS PLUS CLINICAL DIGITAL THERMOMETER รุ่น BT- A 21CN
https://nsmart.nhealth-asia.com/MTDPDB01/img.php?asset_masterPageSize=100&asset_masterPage=26&files=202104261120580.SOS+PLUS-BT-A21CN.jpg | 297098 |  | PYT3_07834 | 14028 | เครื่องวัดอุณหภูมิแบบดิจิตอล |  |  | THERMOMETERS, DIGITAL |  | SOS PLUS | BT-A21CN | BME-PYT3 | PYT3__A | ชั้น 3 |  | Decommission | No PM | No calibration | SOS PLUS CLINICAL DIGITAL THERMOMETER รุ่น BT- A 21CN
https://nsmart.nhealth-asia.com/MTDPDB01/img.php?asset_masterPageSize=100&asset_masterPage=26&files=202104261120580.SOS+PLUS-BT-A21CN.jpg | 297097 |  | PYT3_07833 | 14028 | เครื่องวัดอุณหภูมิแบบดิจิตอล |  |  | THERMOMETERS, DIGITAL |  | SOS PLUS | BT-A21CN | BME-PYT3 | PYT3__A | ชั้น 3 |  | Decommission | No PM | No calibration | SOS PLUS CLINICAL DIGITAL THERMOMETER รุ่น BT- A 21CN
https://nsmart.nhealth-asia.com/MTDPDB01/img.php?asset_masterPageSize=100&asset_masterPage=26&files=202104261120580.SOS+PLUS-BT-A21CN.jpg | 297096 |  | PYT3_07832 | 14028 | เครื่องวัดอุณหภูมิแบบดิจิตอล |  |  | THERMOMETERS, DIGITAL |  | SOS PLUS | BT-A21CN | BME-PYT3 | PYT3__A | ชั้น 3 |  | Decommission | No PM | No calibration | SOS PLUS CLINICAL DIGITAL THERMOMETER รุ่น BT- A 21CN
https://nsmart.nhealth-asia.com/MTDPDB01/img.php?asset_masterPageSize=100&asset_masterPage=26&files=202104261120580.SOS+PLUS-BT-A21CN.jpg | 297095 |  | PYT3_07831 | 14028 | เครื่องวัดอุณหภูมิแบบดิจิตอล |  |  | THERMOMETERS, DIGITAL |  | SOS PLUS | BT-A21CN | BME-PYT3 | PYT3__A | ชั้น 3 |  | Decommission | No PM | No calibration | SOS PLUS CLINICAL DIGITAL THERMOMETER รุ่น BT- A 21CN
https://nsmart.nhealth-asia.com/MTDPDB01/img.php?asset_masterPageSize=100&asset_masterPage=26&files=202104261120580.SOS+PLUS-BT-A21CN.jpg | 297094 |  | PYT3_07830 | 14028 | เครื่องวัดอุณหภูมิแบบดิจิตอล |  |  | THERMOMETERS, DIGITAL |  | SOS PLUS | BT-A21CN | PICU | PYT3__A | ชั้น 3 |  | Decommission | No PM | No calibration
https://nsmart.nhealth-asia.com/MTDPDB01/img.php?asset_masterPageSize=100&asset_masterPage=26&files=202104261120580.SOS+PLUS-BT-A21CN.jpg | 297093 |  | PYT3_07829 | 14028 | เครื่องวัดอุณหภูมิแบบดิจิตอล |  |  | THERMOMETERS, DIGITAL |  | SOS PLUS | BT-A21CN | PICU | PYT3__A | ชั้น 3 |  | Decommission | No PM | No calibration
https://nsmart.nhealth-asia.com/MTDPDB01/img.php?asset_masterPageSize=100&asset_masterPage=26&files=202104261120580.SOS+PLUS-BT-A21CN.jpg | 297092 |  | PYT3_07828 | 14028 | เครื่องวัดอุณหภูมิแบบดิจิตอล |  |  | THERMOMETERS, DIGITAL |  | SOS PLUS | BT-A21CN | PICU | PYT3__A | ชั้น 3 |  | Decommission | No PM | No calibration
https://nsmart.nhealth-asia.com/MTDPDB01/img.php?asset_masterPageSize=100&asset_masterPage=26&files=202104261120580.SOS+PLUS-BT-A21CN.jpg | 297091 |  | PYT3_07827 | 14028 | เครื่องวัดอุณหภูมิแบบดิจิตอล |  |  | THERMOMETERS, DIGITAL |  | SOS PLUS | BT-A21CN | INTENSIVE CARE UNIT(ผู้ป่วยหนัก) | PYT3__A | ชั้น 3 |  | Decommission | No PM | No calibration
https://nsmart.nhealth-asia.com/MTDPDB01/img.php?asset_masterPageSize=100&asset_masterPage=26&files=202104261120580.SOS+PLUS-BT-A21CN.jpg | 297090 |  | PYT3_07826 | 14028 | เครื่องวัดอุณหภูมิแบบดิจิตอล |  |  | THERMOMETERS, DIGITAL |  | SOS PLUS | BT-A21CN | INTENSIVE CARE UNIT(ผู้ป่วยหนัก) | PYT3__A | ชั้น 3 |  | Decommission | No PM | No calibration | SOS PLUS CLINICAL DIGITAL THERMOMETER รุ่น BT- A 21CN
https://nsmart.nhealth-asia.com/MTDPDB01/img.php?asset_masterPageSize=100&asset_masterPage=26&files=202104261120580.SOS+PLUS-BT-A21CN.jpg | 297089 |  | PYT3_07825 | 14028 | เครื่องวัดอุณหภูมิแบบดิจิตอล |  |  | THERMOMETERS, DIGITAL |  | SOS PLUS | BT-A21CN | PICU | PYT3__A | ชั้น 3 |  | Decommission | No PM | No calibration
https://nsmart.nhealth-asia.com/MTDPDB01/img.php?asset_masterPageSize=100&asset_masterPage=26&files=202104261120580.SOS+PLUS-BT-A21CN.jpg | 297088 |  | PYT3_07824 | 14028 | เครื่องวัดอุณหภูมิแบบดิจิตอล |  |  | THERMOMETERS, DIGITAL |  | SOS PLUS | BT-A21CN | BME-PYT3 | PYT3__A | ชั้น 3 |  | Decommission | No PM | No calibration | SOS PLUS CLINICAL DIGITAL THERMOMETER รุ่น BT- A 21CN
https://nsmart.nhealth-asia.com/MTDPDB01/img.php?asset_masterPageSize=100&asset_masterPage=26&files=202104261120580.SOS+PLUS-BT-A21CN.jpg | 297087 |  | PYT3_07823 | 14028 | เครื่องวัดอุณหภูมิแบบดิจิตอล |  |  | THERMOMETERS, DIGITAL |  | SOS PLUS | BT-A21CN | BME-PYT3 | PYT3__A | ชั้น 3 |  | Decommission | No PM | No calibration | SOS PLUS CLINICAL DIGITAL THERMOMETER รุ่น BT- A 21CN
https://nsmart.nhealth-asia.com/MTDPDB01/img.php?asset_masterPageSize=100&asset_masterPage=26&files=202104261120580.SOS+PLUS-BT-A21CN.jpg | 297086 |  | PYT3_07822 | 14028 | เครื่องวัดอุณหภูมิแบบดิจิตอล |  |  | THERMOMETERS, DIGITAL |  | SOS PLUS | BT-A21CN | BME-PYT3 | PYT3__A | ชั้น 3 |  | Decommission | No PM | No calibration | SOS PLUS CLINICAL DIGITAL THERMOMETER รุ่น BT- A 21CN
https://nsmart.nhealth-asia.com/MTDPDB01/img.php?asset_masterPageSize=100&asset_masterPage=26&files=202104261120580.SOS+PLUS-BT-A21CN.jpg | 297085 |  | PYT3_07821 | 14028 | เครื่องวัดอุณหภูมิแบบดิจิตอล |  |  | THERMOMETERS, DIGITAL |  | SOS PLUS | BT-A21CN | BME-PYT3 | PYT3__A | ชั้น 3 |  | Decommission | No PM | No calibration | SOS PLUS CLINICAL DIGITAL THERMOMETER รุ่น BT- A 21CN
https://nsmart.nhealth-asia.com/MTDPDB01/img.php?asset_masterPageSize=100&asset_masterPage=26&files=201910081511210.CABINET.jpg | 297084 |  | PYT3_07820 |  |  |  |  | CABINETS |  | - | - | Biomolecular Laboratory | PYT3__A | ชั้น 5 |  | Decommission | In/PM | No calibration
https://nsmart.nhealth-asia.com/MTDPDB01/img.php?asset_masterPageSize=100&asset_masterPage=26&files=202106231141080.ZYBIO-EXM+3000.jpg | 297083 |  | PYT3_07819 |  |  |  |  | NUCLEIC ACID PROCESSORS, PURIFICATION | EZYEXM3000210403277 | ZYBIO | EXM 3000 | Biomolecular Laboratory | PYT3__A | ชั้น 5 |  | Decommission | Ex/PM | No calibration | 29.06.2022 invent ย้อนหลังเนื่องจากเครื่องเก่าเสียทางบริษัทจึงนำเครื่องใหม่มาวางทดแทนให้
https://nsmart.nhealth-asia.com/MTDPDB01/img.php?asset_masterPageSize=100&asset_masterPage=26&files=202209190940320.SCIENTIFIC+INDUSTRIES-VORTEX-GENIE+2.jpg | 297082 |  | PYT3_07818 | 23430 | เครื่องเขย่าสาร |  |  | SHAKER/ORBITERS, LABORATORY | 2E4-253803 | SCIENTIFIC INDUSTRIES | VORTEX-GENIE 2 | Biomolecular Laboratory | PYT3__A | ชั้น 5 |  | Decommission | In/PM | No calibration
https://nsmart.nhealth-asia.com/MTDPDB01/img.php?asset_masterPageSize=100&asset_masterPage=26&files=202002012256260.Z-COOL+Model+ZCO-1DQ11.jpg | 297081 |  | LAB-PY3-137 | 17156 | ตู้เย็นแช่ยา |  |  | REFRIGERATORS, PHARMACY | P1DQ112101006 | Z-COOL | ZCO-1DQ11 | Laboratory Room (LAB) | PYT3__A | ชั้น 5 |  | Active | In/PM | In/CAL | บ. Z-Cool 14/02/2024 old code PYT3_07817 17/06/24 ย้าย Department : Biomolecular Laboratory >> Laboratory Room 09/10/2024 update code LAB-PYT3-137 >> LAB-PY3-137
https://nsmart.nhealth-asia.com/MTDPDB01/img.php?asset_masterPageSize=100&asset_masterPage=26&files=201904022207480.PIP+EPPENDORF1001.jpg | 297080 |  | LAB-PYT3-064 | 15663 | เครื่องดูดปล่อยของเหลวแบบอัตโนมัติ |  |  | PIPETTES | K36510G | EPPENDORF | 2-20 ul | Biomolecular Laboratory | PYT3__A | ชั้น 5 |  | Decommission | In/PM | In/CAL | 13/2/2567 old code PYT3_07816
https://nsmart.nhealth-asia.com/MTDPDB01/img.php?asset_masterPageSize=100&asset_masterPage=26&files=202003031237130.pip+100100en2.jpg | 297079 |  | LAB-PYT3-063 | 15663 | เครื่องดูดปล่อยของเหลวแบบอัตโนมัติ |  |  | PIPETTES | L24470J | EPPENDORF | 20-200 ul | Biomolecular Laboratory | PYT3__A | ชั้น 5 |  | Decommission | In/PM | In/CAL | 13/2/2567 old code PYT3_07815
https://nsmart.nhealth-asia.com/MTDPDB01/img.php?asset_masterPageSize=100&asset_masterPage=26&files=202003231653300.CABI+AC24S8.jpg | 297078 |  | PYT3_07814 | 15698 | ตู้ปลอดเชื้อ |  |  | CABINETS, BIOLOGICAL SAFETY, CLASS II | 2021-166500 | ESCO | AC2-4S8 (AIRSTREAM) | Biomolecular Laboratory | PYT3__A | ชั้น 5 |  | Decommission | In/PM | In/CAL | Model : AC2-4S8-NS Vendor Esco Lifesciences (Thailand) Co., Ltd.
https://nsmart.nhealth-asia.com/MTDPDB01/img.php?asset_masterPageSize=100&asset_masterPage=26&files=202003031236120.pip+100100en.jpg | 297077 |  | LAB-PYT3-062 | 15663 | เครื่องดูดปล่อยของเหลวแบบอัตโนมัติ |  |  | PIPETTES | J29346J | EPPENDORF | 100-1000 ul | Biomolecular Laboratory | PYT3__A | ชั้น 5 |  | Decommission | In/PM | In/CAL | 13/2/2567 old code PYT3_07813
https://nsmart.nhealth-asia.com/MTDPDB01/img.php?asset_masterPageSize=100&asset_masterPage=26&files=201904101048220.MEDICOOL.jpg | 297076 |  | PYT3_07812 | 14028 | เครื่องวัดอุณหภูมิแบบดิจิตอล |  |  | THERMOMETERS, DIGITAL | DX-6402365-018 | MEDICOOL | - | Biomolecular Laboratory | PYT3__A | ชั้น 5 |  | Decommission | In/PM | In/CAL
https://nsmart.nhealth-asia.com/MTDPDB01/img.php?asset_masterPageSize=100&asset_masterPage=26&files=202003101522340.SEVERIN+KS+9890.jpg | 297075 |  | LAB-PY3-136 | 13315 | ตู้เย็น |  |  | REFRIGERATORS | 107032A0412006270226 | SEVERIN | KS 9890 | Laboratory Room (LAB) | PYT3__A | ชั้น 5 |  | Active | In/PM | In/CAL | 14/02/2024 old code PYT3_07811 17/06/24 ย้าย Department : Biomolecular Laboratory >> Laboratory Room 09/10/2024 update code LAB-PYT3-136 >> LAB-PY3-136
https://nsmart.nhealth-asia.com/MTDPDB01/img.php?asset_masterPageSize=100&asset_masterPage=26&files=202003031237130.pip+100100en2.jpg | 297074 |  | LAB-PYT3-061 | 15663 | เครื่องดูดปล่อยของเหลวแบบอัตโนมัติ |  |  | PIPETTES | L24620J | EPPENDORF | 20-200 ul | Biomolecular Laboratory | PYT3__A | ชั้น 2 |  | Decommission | In/PM | In/CAL | 13/2/2567 old code PYT3_07810
https://nsmart.nhealth-asia.com/MTDPDB01/img.php?asset_masterPageSize=100&asset_masterPage=26&files=201904022207480.PIP+EPPENDORF1001.jpg | 297073 |  | LAB-PYT3-060 | 15663 | เครื่องดูดปล่อยของเหลวแบบอัตโนมัติ |  |  | PIPETTES | K36516G | EPPENDORF | 2-20 ul | Biomolecular Laboratory | PYT3__A | ชั้น 5 |  | Decommission | In/PM | In/CAL | 13/2/2567 old code PYT3_07809
https://nsmart.nhealth-asia.com/MTDPDB01/img.php?asset_masterPageSize=100&asset_masterPage=26&files=202209190940320.SCIENTIFIC+INDUSTRIES-VORTEX-GENIE+2.jpg | 297072 |  | PYT3_07808 | 23430 | เครื่องเขย่าสาร |  |  | SHAKER/ORBITERS, LABORATORY | 2E4-253842 | SCIENTIFIC INDUSTRIES | VORTEX-GENIE 2 | Biomolecular Laboratory | PYT3__A | ชั้น 5 |  | Decommission | In/PM | No calibration
https://nsmart.nhealth-asia.com/MTDPDB01/img.php?asset_masterPageSize=100&asset_masterPage=26&files=202003031236120.pip+100100en.jpg | 297071 |  | LAB-PYT3-059 | 15663 | เครื่องดูดปล่อยของเหลวแบบอัตโนมัติ |  |  | PIPETTES | P35513J | EPPENDORF | 100-1000 ul | Biomolecular Laboratory | PYT3__A | ชั้น 5 |  | Decommission | In/PM | In/CAL | 13/2/2567 old code PYT3_07807
https://nsmart.nhealth-asia.com/MTDPDB01/img.php?asset_masterPageSize=100&asset_masterPage=26&files=201910081511210.CABINET.jpg | 297070 |  | PYT3_07806 |  |  |  |  | CABINETS | - | - | - | Biomolecular Laboratory | PYT3__A | ชั้น 5 |  | Decommission | In/PM | No calibration | Brand,MODEL ไม่ตรงเนื่องจากที่ตัวเครื่องไม่ได้บอกไว้
https://nsmart.nhealth-asia.com/MTDPDB01/img.php?asset_masterPageSize=100&asset_masterPage=26&files=202106220944510.ALLSHENG-Mini-6Ks.jpg | 297069 |  | PYT3_07805 | 10780 | เครื่องปั่นแยกสาร |  |  | CENTRIFUGES, TABLETOP | 107-16315-2102004 | ALLSHENG | MINI-6KS | Biomolecular Laboratory | PYT3__A | ชั้น 5 |  | Decommission | In/PM | In/CAL
https://nsmart.nhealth-asia.com/MTDPDB01/img.php?asset_masterPageSize=100&asset_masterPage=26&files=201711171320150.SYRING+INJ1.jpg | 297068 | 032108070001 | PYT3_07804 | 13217 | เครื่องให้สารละลายด้วยกระบอกไซริงค์ |  |  | INFUSION PUMPS, SYRINGE | 24548338 | FRESENIUS KABI | INJECTOMAT TIVA AGILIA INT | ANESTHESIA (วิสัญญี) | PYT3__A | ชั้น 3 |  | Active | In/PM | In/CAL
https://nsmart.nhealth-asia.com/MTDPDB01/img.php?asset_masterPageSize=100&asset_masterPage=26&files=201801092251260.EKG+GE+HEALTHCARE+MAC+2000.jpg | 297067 |  | PYT3_07803 | 11411 | เครื่องตรวจคลื่นไฟฟ้าหัวใจ |  |  | ELECTROCARDIOGRAPHS, MULTICHANNEL | STX21080381PA | GE HEALTHCARE | MAC 2000 | CHECK-UP (ตรวจสุขภาพ) | PYT3__A | ชั้น 18 |  | Active | In/PM | In/CAL | 18/05/2023 pm team update เนื่องจากเครื่องหมดประกัน -PM engineering team Vendor>Maintenance & Calibrate Unit -CAL engineering team Vendor>Maintenance & Calibrate Unit -Vendor (PM) Mind Medical Care Co.,Ltd.>N Health -Vendor (CAL) Mind Medical Care Co.,Ltd.>N Health
https://nsmart.nhealth-asia.com/MTDPDB01/img.php?asset_masterPageSize=100&asset_masterPage=26&files=202002010841050.B%26L+BIOTECH+Model+SUPERENDO+BETA+WL-B1.jpg | 297066 |  | PYT3_07802 |  |  |  |  | CONDENSER, ENDODONTIC FILLING MATERIAL | BG2012W268A | B&L BIOTECH | SUPERENDO BETA WL-B1 | DENTAL (ทันตกรรม) | PYT3__A | ชั้น 2 | - | Active | In/PM | No calibration
https://nsmart.nhealth-asia.com/MTDPDB01/img.php?asset_masterPageSize=100&asset_masterPage=26&files=202002010849450.B%26L+BIOTECH+Model+SUPERENDO-ALPHA+II.jpg | 297065 |  | PYT3_07801 | 16355 | เครื่องวัดความยาวของรากฟัน |  |  | APEX LOCATORS, ENDODONTIC | AG2101W007B | B&L BIOTECH | SUPERENDO-ALPHA II | DENTAL (ทันตกรรม) | PYT3__A | ชั้น 2 | - | Active | In/PM | No calibration
https://nsmart.nhealth-asia.com/MTDPDB01/img.php?asset_masterPageSize=100&asset_masterPage=26&files= | 297064 |  | PYT3_07745 | - | รอขึ้นทะเบียน |  |  | - |  |  |  | BME-PYT3 | PYT3__A | ชั้น 3 |  | Decommission | No PM | No calibration
https://nsmart.nhealth-asia.com/MTDPDB01/img.php?asset_masterPageSize=100&asset_masterPage=26&files= | 297063 |  | PYT3_07744 | - | รอขึ้นทะเบียน |  |  | - |  |  |  | BME-PYT3 | PYT3__A | ชั้น 3 |  | Decommission | No PM | No calibration
https://nsmart.nhealth-asia.com/MTDPDB01/img.php?asset_masterPageSize=100&asset_masterPage=26&files= | 297062 |  | PYT3_07743 | - | รอขึ้นทะเบียน |  |  | - |  |  |  | BME-PYT3 | PYT3__A | ชั้น 1 |  | Decommission | No PM | No calibration
https://nsmart.nhealth-asia.com/MTDPDB01/img.php?asset_masterPageSize=100&asset_masterPage=26&files= | 297061 |  | PYT3_07742 | - | รอขึ้นทะเบียน |  |  | - |  |  |  | BME-PYT3 | PYT3__A | ชั้น 3 |  | Decommission | No PM | No calibration
https://nsmart.nhealth-asia.com/MTDPDB01/img.php?asset_masterPageSize=100&asset_masterPage=26&files= | 297060 |  | PYT3_07741 | - | รอขึ้นทะเบียน |  |  | - |  |  |  | BME-PYT3 | PYT3__A | ชั้น 1 |  | Decommission | No PM | No calibration
https://nsmart.nhealth-asia.com/MTDPDB01/img.php?asset_masterPageSize=100&asset_masterPage=26&files= | 297059 |  | PYT3_07740 | - | รอขึ้นทะเบียน |  |  | - |  |  |  | BME-PYT3 | PYT3__A | ชั้น 1 |  | Decommission | No PM | No calibration
https://nsmart.nhealth-asia.com/MTDPDB01/img.php?asset_masterPageSize=100&asset_masterPage=26&files=202002010841050.B%26L+BIOTECH+Model+SUPERENDO+BETA+WL-B1.jpg | 294725 |  | PYT3_07800 |  |  |  |  | CONDENSER, ENDODONTIC FILLING MATERIAL | BG2012W267A | B&L BIOTECH | SUPERENDO BETA WL-B1 | DENTAL (ทันตกรรม) | PYT3__A | ชั้น 2 | - | Active | In/PM | No calibration
https://nsmart.nhealth-asia.com/MTDPDB01/img.php?asset_masterPageSize=100&asset_masterPage=26&files=202002010849450.B%26L+BIOTECH+Model+SUPERENDO-ALPHA+II.jpg | 294724 |  | PYT3_07799 | 16355 | เครื่องวัดความยาวของรากฟัน |  |  | APEX LOCATORS, ENDODONTIC | AG2101W008B | B&L BIOTECH | SUPERENDO-ALPHA II | DENTAL (ทันตกรรม) | PYT3__A | ชั้น 2 | - | Active | In/PM | No calibration
https://nsmart.nhealth-asia.com/MTDPDB01/img.php?asset_masterPageSize=100&asset_masterPage=26&files=202102092213280.EDAN-IM3.jpg | 294723 | 032108040004 | PYT3_07798 | 25209 | เครื่องตรวจวัดสัญญาณชีพ |  |  | MONITORS, PHYSIOLOGIC, VITAL SIGNS | 261436-M20C10930004 | EDAN | IM3 | WARD 7 | PYT3__A | ชั้น 7 |  | Active | In/PM | In/CAL
https://nsmart.nhealth-asia.com/MTDPDB01/img.php?asset_masterPageSize=100&asset_masterPage=26&files=202102092213280.EDAN-IM3.jpg | 294722 | 032108040005 | PYT3_07797 | 25209 | เครื่องตรวจวัดสัญญาณชีพ |  |  | MONITORS, PHYSIOLOGIC, VITAL SIGNS | 261436-M20C10930005 | EDAN | IM3 | EENT( หูตาคอจมูก) | PYT3__A | ชั้น 4 |  | Active | In/PM | In/CAL
https://nsmart.nhealth-asia.com/MTDPDB01/img.php?asset_masterPageSize=100&asset_masterPage=26&files=202004031353100.ym-9002.jpg | 294721 |  | PYT3_07796 |  |  |  |  | STERILIZING UNITS, ULTRAVIOLET | - | LUMBINAIRE | YM-9002 | PHYSICAL THERAPY( กายภาพ) | PYT3__A | ชั้น 16 |  | Decommission | No PM | No calibration | รุ่น RTD-208
https://nsmart.nhealth-asia.com/MTDPDB01/img.php?asset_masterPageSize=100&asset_masterPage=26&files=201503201201410.Belmont+clesta+II.jpg | 294720 |  | PYT3_07795 | 10792 | เก้าอี้ท้นตกรรม |  |  | CHAIRS, EXAMINATION/TREATMENT, DENTISTRY | FB19L0057 | BELMONT | CLESTA II | DENTAL (ทันตกรรม) | PYT3__A | ชั้น 2 | 2 | Active | In/PM | No calibration
https://nsmart.nhealth-asia.com/MTDPDB01/img.php?asset_masterPageSize=100&asset_masterPage=26&files=201909152118370.MONITOR+Medtronic.jpg | 294719 |  | PYT3_07794 |  |  |  |  | MONITORS, BEDSIDE, NEUROLOGY, ELECTROMYOGRAPHIC | 2NR3-4295 | MEDTRONIC | NM-RESPONSE 3.0 | OPERATING ROOM(ห้องผ่าตัด) | PYT3__A | ชั้น 3 |  | Active | In/PM | No calibration
https://nsmart.nhealth-asia.com/MTDPDB01/img.php?asset_masterPageSize=100&asset_masterPage=26&files=201910281115070.KCARE-GS-828.jpg | 294718 | 032107140003 | PYT3_07793 | 10347 | เตียงผู้ป่วยปรับระดับด้วยไฟฟ้า |  |  | BEDS, ELECTRIC | GDKS2020091040-23(W17#31) | KCARE | GS-828 | WARD 17 | PYT3__A | ชั้น 17 |  | Active | In/PM | No calibration
https://nsmart.nhealth-asia.com/MTDPDB01/img.php?asset_masterPageSize=100&asset_masterPage=26&files=201910281115070.KCARE-GS-828.jpg | 294717 | 032107140002 | PYT3_07792 | 10347 | เตียงผู้ป่วยปรับระดับด้วยไฟฟ้า |  |  | BEDS, ELECTRIC | GDKS2020011780-52(W17#30) | KCARE | GS-828 | WARD 17 | PYT3__A | ชั้น 17 |  | Active | In/PM | No calibration
https://nsmart.nhealth-asia.com/MTDPDB01/img.php?asset_masterPageSize=100&asset_masterPage=26&files=201808211159550.BUD02219.jpg | 294716 |  | PYT3_07791 |  |  |  |  | COMPRESSED AIR DRYER | - | HANKISON | 8010 | Central Sterile Supply (CSSD) | PYT3__A | ชั้น 3 |  | Decommission | Ex/PM | No calibration | Reinventory
https://nsmart.nhealth-asia.com/MTDPDB01/img.php?asset_masterPageSize=100&asset_masterPage=26&files=201706201358500.Omeda+regula.jpg | 294715 |  | PYT3_07790 | 13325 | ชุดดูดเสมหะใช้กับระบบไปป์ไลน์ |  |  | REGULATORS, SUCTION | G5HZ11762 | OHMEDA | VACUUM REGULATOR | Central Sterile Supply (CSSD) | PYT3__A | ชั้น 3 |  | Active | In/PM | In/CAL | ขึ้นทะเบียนย้อนหลัง Maintenance & Calibrate Unit / K.บาส Sup ทีมCAL ติดต่อ 098-594-5423
https://nsmart.nhealth-asia.com/MTDPDB01/img.php?asset_masterPageSize=100&asset_masterPage=26&files=201909200921070.vacuum-beaconmedaes.jpg | 294714 |  | PYT3_07789 | 17682 | หัวต่อสุญญากาศ |  |  | MEDICAL GAS OUTLET, VACUUM |  | BEACON MEDAES | - | Central Sterile Supply (CSSD) | PYT3__A | ชั้น 3 |  | Active | In/PM | No calibration | ขึ้นทะเบียนย้อนหลัง BME PYT3 / K.ภูครินทร์ / K.ปณาลี / K.ชาญชัย ติดต่อ064-147-0591
https://nsmart.nhealth-asia.com/MTDPDB01/img.php?asset_masterPageSize=100&asset_masterPage=26&files=202105191519470.MEDISAFE-SONIC+IRRIGATOR+SA.jpg | 294713 | 031308100133 | PYT3_07788 | 14263 | เครื่องล้างเครื่องมือแพทย์ด้วยคลื่นเสียงความถี่สูง |  |  | ULTRASONIC CLEANER | 04131045805 | MEDISAFE | SONIC IRRIGATOR SA | Central Sterile Supply (CSSD) | PYT3__A | ชั้น 3 |  | Decommission | Ex/PM | No calibration | บริษัทตะวัน ติดต่อ /K.เปรี้ยว บริษัท ติดต่อ 092-223-3068
https://nsmart.nhealth-asia.com/MTDPDB01/img.php?asset_masterPageSize=100&asset_masterPage=27&files=201910281115070.KCARE-GS-828.jpg | 294712 | 032107140001 | PYT3_07787 | 10347 | เตียงผู้ป่วยปรับระดับด้วยไฟฟ้า |  |  | BEDS, ELECTRIC | GDKS20210201-40-1(W17#29) | KCARE | GS-828 | WARD 17 | PYT3__A | ชั้น 17 |  | Active | In/PM | No calibration
https://nsmart.nhealth-asia.com/MTDPDB01/img.php?asset_masterPageSize=100&asset_masterPage=27&files=201910281115070.KCARE-GS-828.jpg | 294711 |  | PYT3_07786 | 10347 | เตียงผู้ป่วยปรับระดับด้วยไฟฟ้า |  |  | BEDS, ELECTRIC | GDKS2020011780-51(W17#28) | KCARE | GS-828 | WARD 17 | PYT3__A | ชั้น 17 |  | Active | In/PM | No calibration | guangdong kangshen medical brand model gs-828
https://nsmart.nhealth-asia.com/MTDPDB01/img.php?asset_masterPageSize=100&asset_masterPage=27&files=201910281115070.KCARE-GS-828.jpg | 294710 |  | PYT3_07785 | 10347 | เตียงผู้ป่วยปรับระดับด้วยไฟฟ้า |  |  | BEDS, ELECTRIC | GDKS20201215(W17#27) | KCARE | GS-828 | WARD 17 | PYT3__A | ชั้น 17 |  | Active | In/PM | No calibration
https://nsmart.nhealth-asia.com/MTDPDB01/img.php?asset_masterPageSize=100&asset_masterPage=27&files=201609140909080.indexTTTT.jpg | 294709 |  | PYT3T_07784 | 14032 | ปรอทวัดไข้แบบอิเลคโทรนิค |  |  | THERMOMETERS, ELECTRONIC | - | TERUMO | C205 | OPD CARDIO(ศูนย์หัวใจ) | PYT3__A | ชั้น 2 |  | Active | Ex/PM | Ex/CAL | แผนกเดิม CATH เจอล่าสุด OPD CARDIO สวมCODE ตรวจสอบล่่าสุดวันที 10-11/04/2023 23/02/2024 Reinventory PYT3T_07784 cardio
https://nsmart.nhealth-asia.com/MTDPDB01/img.php?asset_masterPageSize=100&asset_masterPage=27&files=201609140909080.indexTTTT.jpg | 294708 |  | PYT3T_07783 | 14032 | ปรอทวัดไข้แบบอิเลคโทรนิค |  |  | THERMOMETERS, ELECTRONIC | - | TERUMO | C205 | NURSERY(เด็กอ่อน) | PYT3__A | ชั้น 4 |  | Decommission | Ex/PM | Ex/CAL | แผนกเดิม NSY6 เจอล่าสุดที่ คลีนิคให้นมแม่ FL 4 ตรวจสอบล่่าสุดวันที 10-11/04/2023
https://nsmart.nhealth-asia.com/MTDPDB01/img.php?asset_masterPageSize=100&asset_masterPage=27&files=201609140909080.indexTTTT.jpg | 294707 |  | PYT3T_07782 | 14032 | ปรอทวัดไข้แบบอิเลคโทรนิค |  |  | THERMOMETERS, ELECTRONIC | - | TERUMO | C205 | NURSERY(เด็กอ่อน) | PYT3__A | ชั้น 6 |  | Active | Ex/PM | Ex/CAL | ตรวจสอบล่่าสุดวันที 10-11/04/2023
https://nsmart.nhealth-asia.com/MTDPDB01/img.php?asset_masterPageSize=100&asset_masterPage=27&files=201609140909080.indexTTTT.jpg | 294706 |  | PYT3T_07781 | 14032 | ปรอทวัดไข้แบบอิเลคโทรนิค |  |  | THERMOMETERS, ELECTRONIC | - | TERUMO | C205 | NURSERY(เด็กอ่อน) | PYT3__A | ชั้น 6 |  | Active | Ex/PM | Ex/CAL | ตรวจสอบล่่าสุดวันที 10-11/04/2023
https://nsmart.nhealth-asia.com/MTDPDB01/img.php?asset_masterPageSize=100&asset_masterPage=27&files=201609140909080.indexTTTT.jpg | 294705 |  | PYT3T_07780 | 14032 | ปรอทวัดไข้แบบอิเลคโทรนิค |  |  | THERMOMETERS, ELECTRONIC |  | TERUMO | C205 | NURSERY(เด็กอ่อน) | PYT3__A | ชั้น 6 |  | Active | Ex/PM | Ex/CAL | ตรวจสอบล่่าสุดวันที 10-11/04/2023
https://nsmart.nhealth-asia.com/MTDPDB01/img.php?asset_masterPageSize=100&asset_masterPage=27&files=201609140909080.indexTTTT.jpg | 294704 |  | PYT3_07779 | 14032 | ปรอทวัดไข้แบบอิเลคโทรนิค |  |  | THERMOMETERS, ELECTRONIC |  | TERUMO | C205 | NURSERY(เด็กอ่อน) | PYT3__A | ชั้น 6 |  | Decommission | No PM | No calibration
https://nsmart.nhealth-asia.com/MTDPDB01/img.php?asset_masterPageSize=100&asset_masterPage=27&files=201609140909080.indexTTTT.jpg | 294703 |  | PYT3T_07778 | 14032 | ปรอทวัดไข้แบบอิเลคโทรนิค |  |  | THERMOMETERS, ELECTRONIC |  | TERUMO | C205 | NURSERY(เด็กอ่อน) | PYT3__A | ชั้น 6 |  | Active | Ex/PM | Ex/CAL | ตรวจสอบล่่าสุดวันที 10-11/04/2023
https://nsmart.nhealth-asia.com/MTDPDB01/img.php?asset_masterPageSize=100&asset_masterPage=27&files=201609140909080.indexTTTT.jpg | 294702 |  | PYT3T_07777 | 14032 | ปรอทวัดไข้แบบอิเลคโทรนิค |  |  | THERMOMETERS, ELECTRONIC |  | TERUMO | C205 | NURSERY(เด็กอ่อน) | PYT3__A | ชั้น 6 |  | Active | Ex/PM | Ex/CAL | ตรวจสอบล่่าสุดวันที 10-11/04/2023
https://nsmart.nhealth-asia.com/MTDPDB01/img.php?asset_masterPageSize=100&asset_masterPage=27&files=202002231055360.TERUMO+Model+C405.jpg | 294701 |  | PYT3T_07776 | 14032 | ปรอทวัดไข้แบบอิเลคโทรนิค |  |  | THERMOMETERS, ELECTRONIC |  | TERUMO | C405 | NURSERY(เด็กอ่อน) | PYT3__A | ชั้น 6 |  | Active | Ex/PM | Ex/CAL | ตรวจสอบล่่าสุดวันที 10-11/04/2023
https://nsmart.nhealth-asia.com/MTDPDB01/img.php?asset_masterPageSize=100&asset_masterPage=27&files=201811191549140.9450500S_600x600.jpg | 294700 |  | PYT3_07775 | 16386 | เครื่องฉายแสงอุดฟัน |  |  | LIGHT CURING UNIT | 1110014167 | IVOCLAR VIVADENT | BLUEPHASE STYLE | DENTAL (ทันตกรรม) | PYT3__A | ชั้น 2 | 7 | Active | In/PM | No calibration | Vendor : VRP DENT
https://nsmart.nhealth-asia.com/MTDPDB01/img.php?asset_masterPageSize=100&asset_masterPage=27&files=201711101422240.HYGRO+DIGICON+TH+02+1.jpg | 294699 |  | PYT3_07774 | 12059 | เครื่องวัดความชื้น |  |  | THERMO-HYGRO METER |  | DIGICON | TH-02 | OPERATING ROOM(ห้องผ่าตัด) | PYT3__A | ชั้น 3 |  | Active | In/PM | In/CAL | Location เดิม: OR JULY 2022 : ห้องเก็บเวชภัณฑ์ Sterile ใน OR
https://nsmart.nhealth-asia.com/MTDPDB01/img.php?asset_masterPageSize=100&asset_masterPage=27&files=201707272334590.FLOWTRON+EXCEL.jpg | 294698 |  | PYT3_07773 | 16837 | เครื่องพร้อมอุปกรณ์ป้องกันหลอดเลือดส่วนลึดอุดตันด้วยแรงดันอากาศอัตโนมัติ |  |  | PNEUMATIC PUMP | 1300008548 | ARJOHUNTLEIGH | FLOWTRON EXCEL | BME-PYT3 | PYT3__A | ชั้น 3 |  | Decommission | Ex/PM | No calibration
https://nsmart.nhealth-asia.com/MTDPDB01/img.php?asset_masterPageSize=100&asset_masterPage=27&files=201707272334590.FLOWTRON+EXCEL.jpg | 294697 |  | PYT3_07772 | 16837 | เครื่องพร้อมอุปกรณ์ป้องกันหลอดเลือดส่วนลึดอุดตันด้วยแรงดันอากาศอัตโนมัติ |  |  | PNEUMATIC PUMP | 1400031392 | ARJOHUNTLEIGH | FLOWTRON EXCEL | BME-PYT3 | PYT3__A | ชั้น 3 |  | Decommission | Ex/PM | No calibration
https://nsmart.nhealth-asia.com/MTDPDB01/img.php?asset_masterPageSize=100&asset_masterPage=27&files=201707272334590.FLOWTRON+EXCEL.jpg | 294696 |  | PYT3_07771 | 16837 | เครื่องพร้อมอุปกรณ์ป้องกันหลอดเลือดส่วนลึดอุดตันด้วยแรงดันอากาศอัตโนมัติ |  |  | PNEUMATIC PUMP | 1300008538 | ARJOHUNTLEIGH | FLOWTRON EXCEL | BME-PYT3 | PYT3__A | ชั้น 3 |  | Decommission | Ex/PM | No calibration
https://nsmart.nhealth-asia.com/MTDPDB01/img.php?asset_masterPageSize=100&asset_masterPage=27&files=201707272334590.FLOWTRON+EXCEL.jpg | 294695 |  | PYT3_07770 | 16837 | เครื่องพร้อมอุปกรณ์ป้องกันหลอดเลือดส่วนลึดอุดตันด้วยแรงดันอากาศอัตโนมัติ |  |  | PNEUMATIC PUMP | 1400025349 | ARJOHUNTLEIGH | FLOWTRON EXCEL | BME-PYT3 | PYT3__A | ชั้น 3 |  | Decommission | Ex/PM | No calibration
https://nsmart.nhealth-asia.com/MTDPDB01/img.php?asset_masterPageSize=100&asset_masterPage=27&files=201707272334590.FLOWTRON+EXCEL.jpg | 294694 |  | PYT3_07769 | 16837 | เครื่องพร้อมอุปกรณ์ป้องกันหลอดเลือดส่วนลึดอุดตันด้วยแรงดันอากาศอัตโนมัติ |  |  | PNEUMATIC PUMP | 1300008569 | ARJOHUNTLEIGH | FLOWTRON EXCEL | BME-PYT3 | PYT3__A | ชั้น 3 |  | Decommission | Ex/PM | No calibration
https://nsmart.nhealth-asia.com/MTDPDB01/img.php?asset_masterPageSize=100&asset_masterPage=27&files=201707272334590.FLOWTRON+EXCEL.jpg | 294693 |  | PYT3_07768 | 16837 | เครื่องพร้อมอุปกรณ์ป้องกันหลอดเลือดส่วนลึดอุดตันด้วยแรงดันอากาศอัตโนมัติ |  |  | PNEUMATIC PUMP | 1400025358 | ARJOHUNTLEIGH | FLOWTRON EXCEL | BME-PYT3 | PYT3__A | ชั้น 3 |  | Decommission | Ex/PM | No calibration
https://nsmart.nhealth-asia.com/MTDPDB01/img.php?asset_masterPageSize=100&asset_masterPage=27&files=201707272334590.FLOWTRON+EXCEL.jpg | 294692 |  | PYT3_07767 | 16837 | เครื่องพร้อมอุปกรณ์ป้องกันหลอดเลือดส่วนลึดอุดตันด้วยแรงดันอากาศอัตโนมัติ |  |  | PNEUMATIC PUMP | 1400031379 | ARJOHUNTLEIGH | FLOWTRON EXCEL | BME-PYT3 | PYT3__A | ชั้น 3 |  | Decommission | Ex/PM | No calibration
https://nsmart.nhealth-asia.com/MTDPDB01/img.php?asset_masterPageSize=100&asset_masterPage=27&files=201707272334590.FLOWTRON+EXCEL.jpg | 294691 |  | PYT3_07766 | 16837 | เครื่องพร้อมอุปกรณ์ป้องกันหลอดเลือดส่วนลึดอุดตันด้วยแรงดันอากาศอัตโนมัติ |  |  | PNEUMATIC PUMP | 1400025340 | ARJOHUNTLEIGH | FLOWTRON EXCEL | BME-PYT3 | PYT3__A | ชั้น 3 |  | Decommission | Ex/PM | No calibration
https://nsmart.nhealth-asia.com/MTDPDB01/img.php?asset_masterPageSize=100&asset_masterPage=27&files=201707272334590.FLOWTRON+EXCEL.jpg | 294690 |  | PYT3_07765 | 16837 | เครื่องพร้อมอุปกรณ์ป้องกันหลอดเลือดส่วนลึดอุดตันด้วยแรงดันอากาศอัตโนมัติ |  |  | PNEUMATIC PUMP | 1400031388 | ARJOHUNTLEIGH | FLOWTRON EXCEL | BME-PYT3 | PYT3__A | ชั้น 3 |  | Decommission | Ex/PM | No calibration | DECOM ยกเลิกการใช้งานเนื่องจากไม่มีผู้แทนรายใหม่ที่ขาย Set ให้กับทางโรงพยาบาล และมีบริษัทใหม่นำเครื่องพร้อม Set มาทดแทนเครื่องเก่าจึงเห็นสมควรให้ยกเลิกการใช้งาน
https://nsmart.nhealth-asia.com/MTDPDB01/img.php?asset_masterPageSize=100&asset_masterPage=27&files=201707272334590.FLOWTRON+EXCEL.jpg | 294689 |  | PYT3_07764 | 16837 | เครื่องพร้อมอุปกรณ์ป้องกันหลอดเลือดส่วนลึดอุดตันด้วยแรงดันอากาศอัตโนมัติ |  |  | PNEUMATIC PUMP | 1400025350 | ARJOHUNTLEIGH | FLOWTRON EXCEL | BME-PYT3 | PYT3__A | ชั้น 3 |  | Decommission | Ex/PM | No calibration | DECOM ยกเลิกการใช้งานเนื่องจากไม่มีผู้แทนรายใหม่ที่ขาย Set ให้กับทางโรงพยาบาล และมีบริษัทใหม่นำเครื่องพร้อม Set มาทดแทนเครื่องเก่าจึงเห็นสมควรให้ยกเลิกการใช้งาน
https://nsmart.nhealth-asia.com/MTDPDB01/img.php?asset_masterPageSize=100&asset_masterPage=27&files=201707272334590.FLOWTRON+EXCEL.jpg | 294688 |  | PYT3_07763 | 16837 | เครื่องพร้อมอุปกรณ์ป้องกันหลอดเลือดส่วนลึดอุดตันด้วยแรงดันอากาศอัตโนมัติ |  |  | PNEUMATIC PUMP | 1400030832 | ARJOHUNTLEIGH | FLOWTRON EXCEL | BME-PYT3 | PYT3__A | ชั้น 3 |  | Decommission | Ex/PM | No calibration
https://nsmart.nhealth-asia.com/MTDPDB01/img.php?asset_masterPageSize=100&asset_masterPage=27&files=201609140909080.indexTTTT.jpg | 294687 |  | PYT3_07762 | 14032 | ปรอทวัดไข้แบบอิเลคโทรนิค |  |  | THERMOMETERS, ELECTRONIC | - | TERUMO | C205 | WARD 10 | PYT3__A | ชั้น 10 |  | Decommission | No PM | No calibration
https://nsmart.nhealth-asia.com/MTDPDB01/img.php?asset_masterPageSize=100&asset_masterPage=27&files=202309211730580.TRI-TECH+MEDICAL-GENESYS+MANIFOLD+SYSTEM.jpg | 294686 | 031908100021 | PYT3_07761 |  |  |  |  | CARBON DIOXIDE MANIFOLD SYSTEM | - | TRI-TECH MEDICAL | GENESYS MANIFOLD SYSTEM | ART-LAB (ศูนย์ผู้มีบุตรยาก) | PYT3__A | ชั้น 6 | - | Active | Ex/PM | No calibration | ยี่ห้อ Tri-Tech Medical รุ่น GeneSYS Manifold System
https://nsmart.nhealth-asia.com/MTDPDB01/img.php?asset_masterPageSize=100&asset_masterPage=27&files=202309211730580.TRI-TECH+MEDICAL-GENESYS+MANIFOLD+SYSTEM.jpg | 294685 | 031908100020 | PYT3_07760 |  |  |  |  | CARBON DIOXIDE MANIFOLD SYSTEM |  | TRI-TECH MEDICAL | GENESYS MANIFOLD SYSTEM | ART-LAB (ศูนย์ผู้มีบุตรยาก) | PYT3__A | ชั้น 6 | - | Active | Ex/PM | No calibration | TRI GAS Manifold ยี่ห้อ Tri-Tech Medical รุ่น GeneSYS Manifold System
https://nsmart.nhealth-asia.com/MTDPDB01/img.php?asset_masterPageSize=100&asset_masterPage=27&files=201811272239470.VI+707A.jpg | 294684 |  | PYT3_07759 |  |  |  |  | VIBRATOR, REHABILITATION | - | THRIVE | 707A | PHYSICAL THERAPY( กายภาพ) | PYT3__A | ชั้น 16 |  | Active | In/PM | No calibration
https://nsmart.nhealth-asia.com/MTDPDB01/img.php?asset_masterPageSize=100&asset_masterPage=27&files=202002251511190.PLANER-BT37.png | 294683 | - | PYT3_07758 |  |  |  |  | INCUBATORS, LABORATORY | 37513-2019 | PLANER | BT37 | ART-LAB (ศูนย์ผู้มีบุตรยาก) | PYT3__A | ชั้น 6 | - | Active | Ex/PM | Ex/CAL
https://nsmart.nhealth-asia.com/MTDPDB01/img.php?asset_masterPageSize=100&asset_masterPage=27&files=202002251511190.PLANER-BT37.png | 294682 | - | PYT3_07757 |  |  |  |  | INCUBATORS, LABORATORY | 37522-2019 | PLANER | BT37 | ART-LAB (ศูนย์ผู้มีบุตรยาก) | PYT3__A | ชั้น 6 | - | Active | Ex/PM | Ex/CAL
https://nsmart.nhealth-asia.com/MTDPDB01/img.php?asset_masterPageSize=100&asset_masterPage=27&files=202102012007130.FLOW-D.jpg | 294681 |  | PYT3_07756 | 11748 | เครื่องวัดอัตราการไหลออกซิเจนชนิดใช้กับท่อออกซิเจน |  |  | REGULATORS, HIGH-PRESSURE GAS | FDR120027 | FLOW D | R1+ | รับส่ง | PYT3__A | ชั้น 1 |  | Decommission | In/PM | In/CAL
https://nsmart.nhealth-asia.com/MTDPDB01/img.php?asset_masterPageSize=100&asset_masterPage=27&files=202102012007130.FLOW-D.jpg | 294680 |  | PYT3_07755 | 11748 | เครื่องวัดอัตราการไหลออกซิเจนชนิดใช้กับท่อออกซิเจน |  |  | REGULATORS, HIGH-PRESSURE GAS | FDR120029 | FLOW D | R1+ | รับส่ง | PYT3__A | ชั้น 1 |  | Decommission | In/PM | In/CAL | -ดำเนินการยกเลิกการใช้งานเครื่องเนื่องจากข้อต่อหัก ทางบ.มัฟฟิน ไม่มีอะไหล่ทดแทน ไม่สามารถซ่อมแซมได้
https://nsmart.nhealth-asia.com/MTDPDB01/img.php?asset_masterPageSize=100&asset_masterPage=27&files=202102012007130.FLOW-D.jpg | 294679 |  | PYT3_07754 | 11748 | เครื่องวัดอัตราการไหลออกซิเจนชนิดใช้กับท่อออกซิเจน |  |  | REGULATORS, HIGH-PRESSURE GAS | FDR120030 | FLOW D | R1+ | รับส่ง | PYT3__A | ชั้น 1 |  | Decommission | In/PM | In/CAL
https://nsmart.nhealth-asia.com/MTDPDB01/img.php?asset_masterPageSize=100&asset_masterPage=27&files=201803221341580.08-795-S.jpg | 294678 |  | PYT3_07753 | 11963 | โคมไฟส่องผ่าตัดชนิดสวมศีรษะ |  |  | HEADLIGHTS |  | FAROMED | 08-795-S/LED | EENT( หูตาคอจมูก) | PYT3__A | ชั้น 4 |  | Decommission | No PM | No calibration
https://nsmart.nhealth-asia.com/MTDPDB01/img.php?asset_masterPageSize=100&asset_masterPage=27&files=201803221341580.08-795-S.jpg | 294677 |  | PYT3_07752 | 11963 | โคมไฟส่องผ่าตัดชนิดสวมศีรษะ |  |  | HEADLIGHTS |  | FAROMED | 08-795-S/LED | EENT( หูตาคอจมูก) | PYT3__A | ชั้น 4 |  | Active | In/PM | No calibration
https://nsmart.nhealth-asia.com/MTDPDB01/img.php?asset_masterPageSize=100&asset_masterPage=27&files=201802221109530.TRITEC+VAC.jpg | 294676 |  | PYT3_07751 | 17682 | หัวต่อสุญญากาศ |  |  | MEDICAL GAS OUTLET, VACUUM |  | TRI-TECH MEDICAL | 1-800-253-8692 | OPD PEDIATRIC( แผนกเด็ก) | PYT3__A | ชั้น 4 | ห้องตรวจ14 | Active | In/PM | No calibration
https://nsmart.nhealth-asia.com/MTDPDB01/img.php?asset_masterPageSize=100&asset_masterPage=27&files=201802221110450.TRITEC++OXY.jpg | 294675 |  | PYT3_07750 | 17682 | หัวจ่ายก๊าซออกซิเจน |  |  | MEDICAL GAS OUTLET, OXYGEN |  | TRI-TECH MEDICAL | 1-800-253-8692 | OPD PEDIATRIC( แผนกเด็ก) | PYT3__A | ชั้น 4 | ห้องตรวจ14 | Active | In/PM | No calibration
https://nsmart.nhealth-asia.com/MTDPDB01/img.php?asset_masterPageSize=100&asset_masterPage=27&files=201707250956510.welch-allyn-BI-set.jpg | 294674 | 030606990295 | PYT3_07749 | 12815 | เครื่องมือในการตรวจนัยน์ตา |  |  | OPHTHALMOSCOPES | - | WELCH ALLYN | - | OPD PEDIATRIC( แผนกเด็ก) | PYT3__A | ชั้น 4 | ห้องแยก2 | Active | In/PM | No calibration
https://nsmart.nhealth-asia.com/MTDPDB01/img.php?asset_masterPageSize=100&asset_masterPage=27&files=201708310906060.STRETCHERFFFF.jpg | 294673 |  | PYT3_07748 | 13814 | เตียงเคลื่อนย้ายผู้ป่วย |  |  | STRETCHERS | (#34) | - | - | รับส่ง | PYT3__A | ชั้น 1 |  | Active | In/PM | No calibration | อยู่แผนก LR
https://nsmart.nhealth-asia.com/MTDPDB01/img.php?asset_masterPageSize=100&asset_masterPage=27&files=201708310906060.STRETCHERFFFF.jpg | 294672 |  | PYT3_07747 | 13814 | เตียงเคลื่อนย้ายผู้ป่วย |  |  | STRETCHERS |  | - | - | รับส่ง | PYT3__A | ชั้น 1 |  | Decommission | In/PM | No calibration | อยู่ห้องสู่สุข
https://nsmart.nhealth-asia.com/MTDPDB01/img.php?asset_masterPageSize=100&asset_masterPage=27&files=201708310906060.STRETCHERFFFF.jpg | 294671 |  | PYT3_07746 | 13814 | เตียงเคลื่อนย้ายผู้ป่วย |  |  | STRETCHERS |  | - | - | รับส่ง | PYT3__A | ชั้น 1 |  | Active | In/PM | No calibration | อยู่ห้องสู่สุข
https://nsmart.nhealth-asia.com/MTDPDB01/img.php?asset_masterPageSize=100&asset_masterPage=27&files=201811131819250.COM+DELL+OPTIPLEX+5040.jpg | 294670 |  | PYT3_07463_3 |  |  |  |  | COMPUTER |  | DELL | OPTIPLEX 5040 | X-RAY | PYT3__A | ชั้น 1 |  | Active | Ex/PM | No calibration
https://nsmart.nhealth-asia.com/MTDPDB01/img.php?asset_masterPageSize=100&asset_masterPage=27&files=201804051733410.philips+170+V.jpg | 294669 |  | PYT3_07463_2 | 20168 | จอแสดงผล |  |  | MONITORS LCD |  | PHILIPS | 170 V | X-RAY | PYT3__A | ชั้น 1 |  | Active | Ex/PM | No calibration
https://nsmart.nhealth-asia.com/MTDPDB01/img.php?asset_masterPageSize=100&asset_masterPage=27&files=201804051733410.philips+170+V.jpg | 294668 |  | PYT3_07463_1 | 20168 | จอแสดงผล |  |  | MONITORS LCD |  | PHILIPS | 170 V | X-RAY | PYT3__A | ชั้น 1 |  | Active | Ex/PM | No calibration
https://nsmart.nhealth-asia.com/MTDPDB01/img.php?asset_masterPageSize=100&asset_masterPage=27&files=201804051734420.philips+170S.png | 294667 |  | PYT3_01354_2 | 20168 | จอแสดงผล |  |  | MONITORS LCD |  | PHILIPS | 170S | X-RAY | PYT3__A | ชั้น 1 |  | Decommission | Ex/PM | No calibration
https://nsmart.nhealth-asia.com/MTDPDB01/img.php?asset_masterPageSize=100&asset_masterPage=27&files=201901091822290.60c5d1c6178654d0c799efc2752661c1.jpg | 294666 |  | PYT3_01354_1 |  |  |  |  | COMPUTER |  | HP | 24 B212D | X-RAY | PYT3__A | ชั้น 1 |  | Decommission | Ex/PM | No calibration
https://nsmart.nhealth-asia.com/MTDPDB01/img.php?asset_masterPageSize=100&asset_masterPage=27&files=202106251402570.COAIRE-AL40MH.jpg | 294665 |  | PYT3D_02055 |  |  |  |  | MEDICAL AIR SYSTEM | 1302104 | COAIRE | AL40MH | BME-PYT3 | PYT3__A | ชั้น 1 |  | Decommission | In/PM | No calibration
https://nsmart.nhealth-asia.com/MTDPDB01/img.php?asset_masterPageSize=100&asset_masterPage=27&files=201707251453480.welch111.jpg | 294664 |  | PYT3_07739 | 12815 | เครื่องมือในการตรวจนัยน์ตา |  |  | OPHTHALMOSCOPES |  | WELCH ALLYN | 11720 | EENT( หูตาคอจมูก) | PYT3__A | ชั้น 4 |  | Active | In/PM | No calibration
https://nsmart.nhealth-asia.com/MTDPDB01/img.php?asset_masterPageSize=100&asset_masterPage=27&files=201902141116410.COVIDIEN+VALLEYLAB+FX8.jpg | 294663 | - | PYT3_07738 | 11490 | เครืองจี้และตัดด้วยไฟฟ้า |  |  | ELECTROSURGICAL UNITS | F1A16219KX | COVIDIEN | VALLEYLAB FX8 | OPERATING ROOM(ห้องผ่าตัด) | PYT3__A | ชั้น 3 |  | Active | In/PM | In/CAL | -
https://nsmart.nhealth-asia.com/MTDPDB01/img.php?asset_masterPageSize=100&asset_masterPage=27&files=201901040902260.W%26H_assistina_301plus_resize.jpg | 294662 | 3003703 | PYT3_07737 | 26659 | เครื่องทำความสะอาดหัวกรอฟัน |  |  | CLEANING/LUBRICATING UNIT,DENTAL HANDPIECE |  | W&H | ASSISTINA 301 PLUS | DENTAL (ทันตกรรม) | PYT3__A | ชั้น 2 |  | Decommission | In/PM | No calibration | เครื่องอยู่ที่แผนก CSSD
https://nsmart.nhealth-asia.com/MTDPDB01/img.php?asset_masterPageSize=100&asset_masterPage=27&files=201611141841200.THERMO.jpg | 294661 |  | PYT3_07736 | 12059 | เครื่องวัดความชื้น |  |  | THERMO-HYGRO METER | 385049112 | DIGICON | TH-03A | Central Sterile Supply (CSSD) | PYT3__A | ชั้น 3 |  | Active | In/PM | In/CAL | ไม่มีข้อมูลวันที่และเวลา Maintenance & Calibrate Unit / K.บาส Sup ทีมCAL ติดต่อ 098-594-5423
https://nsmart.nhealth-asia.com/MTDPDB01/img.php?asset_masterPageSize=100&asset_masterPage=27&files=202004011455290.4+XL.jpg | 294660 | 3002546 | PYT3_07735 | 13740 | เครื่องทำใหปราศจากเชื้อด้วยแก๊สเอดทิลีนออกไซด์ |  |  | STERILIZING UNITS, GERMICIDAL GAS, ETHYLENE OXIDE | 42267 | 3M HEALTH CARE | 4XL | Central Sterile Supply (CSSD) | PYT3__A | ชั้น 3 |  | Decommission | Ex/PM | No calibration | บริษัทPrime Medical / K. ปุน 084-109-8532
https://nsmart.nhealth-asia.com/MTDPDB01/img.php?asset_masterPageSize=100&asset_masterPage=27&files=201611161011090.STERI+5XLP.jpg | 294659 | 3002545 | PYT3_07734 | 13740 | เครื่องทำใหปราศจากเชื้อด้วยแก๊สเอดทิลีนออกไซด์ |  |  | STERILIZING UNITS, GERMICIDAL GAS, ETHYLENE OXIDE | 702606 | 3M HEALTH CARE | 5XL | Central Sterile Supply (CSSD) | PYT3__A | ชั้น 3 |  | Active | Ex/PM | No calibration | บริษัทPrime Medical / K. ปุน 084-109-8532
https://nsmart.nhealth-asia.com/MTDPDB01/img.php?asset_masterPageSize=100&asset_masterPage=27&files=201809251931250.pointgard-2200-img-d-11951-2016.jpg | 294658 |  | PYT3_07733 |  |  |  |  | GAS DETECTOR |  | DRAGER | POINTGARD 2100 | Central Sterile Supply (CSSD) | PYT3__A | ชั้น 3 |  | Active | Ex/PM | Ex/CAL | บริษัท Drager / K. สุพัฒตรา ติดต่อ 02-095-2105 ต่อ3017
https://nsmart.nhealth-asia.com/MTDPDB01/img.php?asset_masterPageSize=100&asset_masterPage=27&files=201905021356310.GETINGE+Model+GE6617-1.jpg | 294657 |  | PYT3_07732 | 16141 | เครื่องทำใหปราศจากเชื้อ |  |  | STERILIZING UNITS, STEAM, BULK | 950196 | GETINGE | GE6617-1 | Central Sterile Supply (CSSD) | PYT3__A | ชั้น 3 |  | Active | Ex/PM | In/CAL | บรัษัท GETINGE /K.วนัส ติดต่อ 0815655228 - Re-Active เนื่องจากมีการ Overhaul และเป็นสัญญาเช่าเครื่องของ บ. World Medical - เริ่มสัญญา NOV24 - ติดต่อ K.เฉลิมพร 0818275357
https://nsmart.nhealth-asia.com/MTDPDB01/img.php?asset_masterPageSize=100&asset_masterPage=27&files=201905021356310.GETINGE+Model+GE6617-1.jpg | 294656 |  | PYT3_07731 | 16141 | เครื่องทำใหปราศจากเชื้อ |  |  | STERILIZING UNITS, STEAM, BULK | 960332 | GETINGE | GE6617-1 | Central Sterile Supply (CSSD) | PYT3__A | ชั้น 3 |  | Active | Ex/PM | In/CAL | บริษัท Simm /k.สนิท ติดต่อ 0915760700
https://nsmart.nhealth-asia.com/MTDPDB01/img.php?asset_masterPageSize=100&asset_masterPage=27&files=201707291303250.HS6617.jpg | 294655 | 031308100046 | PYT3_07730 | 16141 | เครื่องทำใหปราศจากเชื้อ |  |  | STERILIZING UNITS, STEAM, BULK | 2111289-01001(autoclave #4) | GETINGE | HS6617ER-2 | Central Sterile Supply (CSSD) | PYT3__A | ชั้น 3 |  | Active | Ex/PM | In/CAL | autoclave #4 - K.วนัส Getinge
https://nsmart.nhealth-asia.com/MTDPDB01/img.php?asset_masterPageSize=100&asset_masterPage=27&files=201608060850340.GE6617-2.jpg | 294654 |  | PYT3_07729 | 16141 | เครื่องทำใหปราศจากเชื้อ |  |  | STERILIZING UNITS, STEAM, BULK | 950822 | GETINGE | GE6617-2 | Central Sterile Supply (CSSD) | PYT3__A | ชั้น 3 |  | Active | Ex/PM | In/CAL | บริษัท Simm /k.สนิท ติดต่อ 0915760700 21/1/2566 BME ทำการสอบถามข้อมูลจากK.สนิทเรื่องการ PM ช่างแจ้งว่าทำการ PM และมีการออก Report ให้ทุกเดือน (PYT3_07729,PYT3_07730,PYT3_07731,PYT3_00719) ทำ PM 12/ปี
https://nsmart.nhealth-asia.com/MTDPDB01/img.php?asset_masterPageSize=100&asset_masterPage=27&files=201802041119010.AUTO+3+M+490.jpg | 294653 |  | PYT3_07728 |  |  |  |  | READERS STERILIZATION PROCESS BIOLOGICAL INDICATOR | 101705 | ATTEST | AUTO-READER 490 | Central Sterile Supply (CSSD) | PYT3__A | ชั้น 3 |  | Active | Ex/PM | Ex/CAL | ไม่มีข้อมูลวันที่ บริษัทPrime Medical / K.ธนพัฒน์ ติดต่อ 083-838-4767
https://nsmart.nhealth-asia.com/MTDPDB01/img.php?asset_masterPageSize=100&asset_masterPage=27&files=201804021703310.READ+ATTEST390.jpg | 294652 |  | PYT3_07727 |  |  |  |  | READERS STERILIZATION PROCESS BIOLOGICAL INDICATOR | 332529 | ATTEST | AUTO-READER 390 | Central Sterile Supply (CSSD) | PYT3__A | ชั้น 3 |  | Active | Ex/PM | Ex/CAL | ไม่มีข้อมูลวันที่ บริษัทPrime Medical / K.ธนพัฒน์ ติดต่อ 083-838-4767 02/10/2024 บริษัทให้เครื่อง DEMO_000529 ที่มาวางให้ใช้งานแทนงานซ่อมกับทางโรงพยาบาลแทนตัวเก่าไปเลย SN เดิม: 304564
https://nsmart.nhealth-asia.com/MTDPDB01/img.php?asset_masterPageSize=100&asset_masterPage=27&files=201910022110210.3m+290.jpg | 294651 |  | PYT3_07726 |  |  |  |  | READERS STERILIZATION PROCESS BIOLOGICAL INDICATOR | 301731 | 3M HEALTH CARE | 290 | Central Sterile Supply (CSSD) | PYT3__A | ชั้น 3 |  | Active | In/PM | In/CAL | รอประสาน Vender
https://nsmart.nhealth-asia.com/MTDPDB01/img.php?asset_masterPageSize=100&asset_masterPage=27&files=201707291448390.F108TX.jpg | 294650 |  | PYT3_07725 |  |  |  |  | SEALER MACHINE, AUTO | 30150819 | FAMOS | F108 | Central Sterile Supply (CSSD) | PYT3__A | ชั้น 3 |  | Decommission | Ex/PM | No calibration | บรัษัทTECHNO MEDICAL/ ติดต่อ 02-933-6112 ต่อ 110
https://nsmart.nhealth-asia.com/MTDPDB01/img.php?asset_masterPageSize=100&asset_masterPage=27&files=201707291448390.F108TX.jpg | 294649 |  | PYT3_07724 |  |  |  |  | SEALER MACHINE, AUTO | 30160353 | FAMOS | F108 | Central Sterile Supply (CSSD) | PYT3__A | ชั้น 3 |  | Decommission | Ex/PM | No calibration | บรัษัทTECHNO MEDICAL/ ติดต่อ 02-933-6112 ต่อ 110
https://nsmart.nhealth-asia.com/MTDPDB01/img.php?asset_masterPageSize=100&asset_masterPage=27&files=202008181017250.DRYER+PVC+TUBE.jpg | 294648 | 031408100068 | PYT3_07723 | 17449 | ตู้อบร้อนทำลายเชื้อ |  |  | DRYERS, MEDICAL DEVICE, BREATHING CIRCUIT | TUBE68/368/2557 | PROVENTION TEAM | TUBE DRYER PVT.68 | Central Sterile Supply (CSSD) | PYT3__A | ชั้น 3 |  | Active | In/PM | In/CAL | ไม่มีข้อมูลราคา รอประสาน Vender
https://nsmart.nhealth-asia.com/MTDPDB01/img.php?asset_masterPageSize=100&asset_masterPage=27&files=202001222241190.dry+timex.jpg | 294647 |  | PYT3_07722 |  |  |  |  | STERILIZING UNITS, DRY HEAT | TM02-05180006 | TIMEX | EX9001 | Central Sterile Supply (CSSD) | PYT3__A | ชั้น 3 |  | Active | In/PM | In/CAL | ไม่มีข้อมูลวันที่และราคา บริษัท Namwiwat Medical / K.ผดุง ติดต่อ 062-875-9077
https://nsmart.nhealth-asia.com/MTDPDB01/img.php?asset_masterPageSize=100&asset_masterPage=27&files=202304171616130.WASH+DS1000.jpg | 294646 |  | PYT3_07721 | 21171 | เครื่องล้างเครื่องมือผ่าตัด |  |  | WASHER/DECONTAMINATION UNITS, SURGICAL INSTRUMENT | - | STEELCO | DS 1000 | Central Sterile Supply (CSSD) | PYT3__A | ชั้น 3 |  | Decommission | In/PM | In/CAL | ไม่มีข้อมูลวันที่ ราคา บริษัท Namwiwat Medical / K.ผดุง ติดต่อ 062-875-9077
https://nsmart.nhealth-asia.com/MTDPDB01/img.php?asset_masterPageSize=100&asset_masterPage=27&files=201701200923320.WACHERCSS22.jpg | 294645 |  | PYT3_07720 |  |  |  |  | WASHERS/STERILIZING UNIT | waa057221 | GETINGE | 46-SERIES | Central Sterile Supply (CSSD) | PYT3__A | ชั้น 3 |  | Active | Ex/PM | In/CAL | ไม่มีข้อมูลวันที่และราคา บรัษัท GETINGE /K.วนัส ติดต่อ 0815655228
https://nsmart.nhealth-asia.com/MTDPDB01/img.php?asset_masterPageSize=100&asset_masterPage=27&files=201701200923320.WACHERCSS22.jpg | 294644 |  | PYT3_07719 |  |  |  |  | WASHERS/STERILIZING UNIT | W50021387 | GETINGE | 46-SERIES | Central Sterile Supply (CSSD) | PYT3__A | ชั้น 3 |  | Active | Ex/PM | In/CAL | ไม่มีข้อมูลวันที่และราคา บรัษัท GETINGE /K.วนัส ติดต่อ 0815655228
https://nsmart.nhealth-asia.com/MTDPDB01/img.php?asset_masterPageSize=100&asset_masterPage=27&files=201808212325370.MAM+MULTICARE+HOLOGIC.jpg | 294643 |  | PYT3_01233 | 12425 | เครื่องเอ็กซเรย์เต้านม |  |  | RADIOGRAPHIC UNITS, MAMMOGRAPHY | 31602070790 | HOLOGIC | MULTICARE PLATINUM | X-RAY | PYT3__A | ชั้น 18 | ห้อง Ster ชั้น 18 | Decommission | Ex/PM | Ex/CAL
https://nsmart.nhealth-asia.com/MTDPDB01/img.php?asset_masterPageSize=100&asset_masterPage=27&files=201808291317570.979.PNG | 294642 |  | PYT3D_01234_1 | 12425 | เครื่องเอ็กซเรย์เต้านม |  |  | RADIOGRAPHIC UNITS, MAMMOGRAPHY | 19501087641 | HOLOGIC | LORAD-M-IV | X-RAY | PYT3__A | ชั้น 18 |  | Decommission | Ex/PM | Ex/CAL
https://nsmart.nhealth-asia.com/MTDPDB01/img.php?asset_masterPageSize=100&asset_masterPage=27&files=202005221016080.bud+D-22335.jpg | 294641 |  | PYT3_01235_1 |  |  |  |  | BUCKY STAND |  | PHILIPS | D-22335 | X-RAY | PYT3__A | ชั้น 18 |  | Active | Ex/PM | No calibration | เครื่อง X-ray ชั้น18 (SN 1002016 ทางphilips ใช้สำหรับแจ้งใบงานชั้น18)
https://nsmart.nhealth-asia.com/MTDPDB01/img.php?asset_masterPageSize=100&asset_masterPage=27&files=202011051337560.Digital+Diagnost.jpg | 294640 |  | PYT3_01235 |  |  |  |  | RADIOGRAPHIC SYSTEMS, DIGITAL | 1002016 | PHILIPS | DIGITAL DIAGNOST | X-RAY | PYT3__A | ชั้น 18 |  | Active | Ex/PM | Ex/CAL | -เครื่อง X-ray ชั้น18 -(SN 1002016 ทางphilips ใช้สำหรับแจ้งใบงานชั้น18) -code ลูกไม่ทราบราคา
https://nsmart.nhealth-asia.com/MTDPDB01/img.php?asset_masterPageSize=100&asset_masterPage=27&files=202002101533260.MONI+PHI.jpg | 294639 |  | PYT3_01221_4 | 20168 | จอแสดงผล |  |  | MONITORS LCD | 721948710667 | PHILIPS | - | X-RAY | PYT3__A | ชั้น 1 |  | Decommission | Ex/PM | No calibration | 27/08/2024 UPDATE ID CODE : PYT3_07714 >> PYT3_01221_4
https://nsmart.nhealth-asia.com/MTDPDB01/img.php?asset_masterPageSize=100&asset_masterPage=27&files=202002101533260.MONI+PHI.jpg | 294638 |  | PYT3_01221_3 | 20168 | จอแสดงผล |  |  | MONITORS LCD |  | PHILIPS | - | X-RAY | PYT3__A | ชั้น 1 |  | Decommission | Ex/PM | No calibration | 27/08/2024 UPDATE ID CODE : PYT3_07713 >> PYT3_01221_3
https://nsmart.nhealth-asia.com/MTDPDB01/img.php?asset_masterPageSize=100&asset_masterPage=27&files=202005221016080.bud+D-22335.jpg | 294637 |  | PYT3_01221_1 |  |  |  |  | BUCKY STAND |  | PHILIPS | D-22335 | X-RAY | PYT3__A | ชั้น 1 |  | Decommission | Ex/PM | No calibration | เครื่องX-ray ห้องX-ray2 (SN 10000076 ทางphilips ใช้สำหรับแจ้งใบงานห้องx-ray2)
https://nsmart.nhealth-asia.com/MTDPDB01/img.php?asset_masterPageSize=100&asset_masterPage=27&files=201708041030140.esy+dainotse.jpg | 294634 |  | PYT3_01221 | 16885 | เครื่องเอ็กซเรย์และ ฟูลโรสโคป |  |  | RADIOGRAPHIC/FLUOROSCOPIC SYSTEMS, GENERAL-PURPOSE | 10000076 | PHILIPS | EASY DIAGNOST | X-RAY | PYT3__A | ชั้น 1 |  | Decommission | Ex/PM | Ex/CAL | เครื่องX-ray ห้องX-ray2 (SN 10000076 ทางphilips ใช้สำหรับแจ้งใบงานห้องx-ray2) -code ลูกไม่ทราบราคา
https://nsmart.nhealth-asia.com/MTDPDB01/img.php?asset_masterPageSize=100&asset_masterPage=27&files=201803251718220.RADIO+MULTI+DIAGNOST+ELEVA.jpg | 294631 |  | PYT3_07704 |  |  |  |  | RADIOGRAPHIC/FLUOROSCOPIC SYSTEMS, ANGIOGRAPHIC/INTERVENTIONAL | 10000076 | PHILIPS | MULTI DIAGNOST ELEVA | X-RAY | PYT3__A | ชั้น 1 |  | Decommission | Ex/PM | Ex/CAL | เครื่องFlu ห้องX-ray2 (SN 10000076 ทางphilips ใช้สำหรับแจ้งใบงานห้องx-ray2)
https://nsmart.nhealth-asia.com/MTDPDB01/img.php?asset_masterPageSize=100&asset_masterPage=27&files=202005251356020.DRTECH+RSM+1824C.JPG | 294630 |  | PYT3_07709 |  |  |  |  | DETECTORS, X-RAY, DIGITAL RADIOGRAPHY |  | DRTECH | RSM-1824C | X-RAY | PYT3__A | ชั้น 1 |  | Active | Ex/PM | No calibration | ห้อง X-ray1
https://nsmart.nhealth-asia.com/MTDPDB01/img.php?asset_masterPageSize=100&asset_masterPage=27&files=202005221016080.bud+D-22335.jpg | 294629 |  | PYT3_01357_3 |  |  |  |  | BUCKY STAND | 10000628 | PHILIPS | D-22335 | X-RAY | PYT3__A | ชั้น 1 |  | Active | Ex/PM | No calibration | BUCKY TABLE เครื่อง X-ray ห้องX-ray1 (SN 1002011 ทางphilips ใช้สำหรับแจ้งใบงานห้องx-ray1)
https://nsmart.nhealth-asia.com/MTDPDB01/img.php?asset_masterPageSize=100&asset_masterPage=27&files=202005221016080.bud+D-22335.jpg | 294628 |  | PYT3_01357_2 |  |  |  |  | BUCKY STAND | 10000327 | PHILIPS | D-22335 | X-RAY | PYT3__A | ชั้น 1 |  | Active | Ex/PM | No calibration | เครื่อง X-ray ห้องX-ray1 (SN 1002011 ทางphilips ใช้สำหรับแจ้งใบงานห้องx-ray1)
https://nsmart.nhealth-asia.com/MTDPDB01/img.php?asset_masterPageSize=100&asset_masterPage=27&files=202011051337560.Digital+Diagnost.jpg | 294627 |  | PYT3_01357 |  |  |  |  | RADIOGRAPHIC SYSTEMS, DIGITAL | 1002011 | PHILIPS | DIGITAL DIAGNOST | X-RAY | PYT3__A | ชั้น 1 |  | Active | Ex/PM | Ex/CAL | -เครื่อง X-ray ห้องX-ray1 -(SN 1002011 ทางphilips ใช้สำหรับแจ้งใบงานห้องx-ray1) -code ลูกไม่ทราบราคา
https://nsmart.nhealth-asia.com/MTDPDB01/img.php?asset_masterPageSize=100&asset_masterPage=27&files=202106251411250.ZEPHYR-C-VRL+501.jpg | 294626 |  | PYT3_07705 |  |  |  |  | VACUUM PUMP | SC10373384002 | ZEPHYR | C-VRL 501 | BME-PYT3 | PYT3__A | ชั้น 1 |  | Active | Ex/PM | No calibration | mfr: elmo rietsche, model :zephyr
https://nsmart.nhealth-asia.com/MTDPDB01/img.php?asset_masterPageSize=100&asset_masterPage=27&files=201803061641590.COM+DX2310MT.JPG | 294625 |  | PYT3_07704_2 |  |  |  |  | COMPUTER |  | HP | DX2310MT | X-RAY | PYT3__A | ชั้น 1 |  | Decommission | Ex/PM | No calibration | เครื่องFlu ห้องX-ray2 (SN 10000076 ทางphilips ใช้สำหรับแจ้งใบงานห้องx-ray2)
https://nsmart.nhealth-asia.com/MTDPDB01/img.php?asset_masterPageSize=100&asset_masterPage=27&files=202106251437590.FRIULAIR-FILTER.jpg | 294624 |  | PYT3_02055_10 |  |  |  |  | FILTER |  | FRIULAIR | - | BME-PYT3 | PYT3__A | ชั้น 1 |  | Active | In/PM | No calibration | BRAND : FRIULAIR Dryers
https://nsmart.nhealth-asia.com/MTDPDB01/img.php?asset_masterPageSize=100&asset_masterPage=27&files=202106251437590.FRIULAIR-FILTER.jpg | 294623 |  | PYT3_02055_9 |  |  |  |  | FILTER |  | FRIULAIR | - | BME-PYT3 | PYT3__A | ชั้น 1 |  | Active | In/PM | No calibration | BRAND : FRIULAIR Dryers
https://nsmart.nhealth-asia.com/MTDPDB01/img.php?asset_masterPageSize=100&asset_masterPage=27&files=202106251436010.ZANDER+F30.jpg | 294622 |  | PYT3_07701 |  |  |  |  | FILTER | Filter 2 | ZANDER | F30 | BME-PYT3 | PYT3__A | ชั้น 1 |  | Active | In/PM | No calibration | Brand : ZANDER (Bacteria filter)
https://nsmart.nhealth-asia.com/MTDPDB01/img.php?asset_masterPageSize=100&asset_masterPage=27&files=202106251436010.ZANDER+F30.jpg | 294621 |  | PYT3_07700 |  |  |  |  | FILTER | Fliter | ZANDER | F30 | BME-PYT3 | PYT3__A | ชั้น 1 |  | Active | In/PM | No calibration | Brand : ZANDER (Bacteria filter)
https://nsmart.nhealth-asia.com/MTDPDB01/img.php?asset_masterPageSize=100&asset_masterPage=27&files=202106251402570.COAIRE-AL40MH.jpg | 294620 |  | PYT3D_02055_8 |  |  |  |  | MEDICAL AIR SYSTEM |  | COAIRE | AL40MH | BME-PYT3 | PYT3__A | ชั้น 1 |  | Decommission | In/PM | No calibration
https://nsmart.nhealth-asia.com/MTDPDB01/img.php?asset_masterPageSize=100&asset_masterPage=27&files=202106251402570.COAIRE-AL40MH.jpg | 294619 |  | PYT3D_02055_7 |  |  |  |  | MEDICAL AIR SYSTEM |  | COAIRE | AL40MH | BME-PYT3 | PYT3__A | ชั้น 1 |  | Decommission | In/PM | No calibration
https://nsmart.nhealth-asia.com/MTDPDB01/img.php?asset_masterPageSize=100&asset_masterPage=27&files=202106251402570.COAIRE-AL40MH.jpg | 294618 |  | PYT3D_02055_6 |  |  |  |  | MEDICAL AIR SYSTEM |  | COAIRE | AL40MH | BME-PYT3 | PYT3__A | ชั้น 1 |  | Decommission | In/PM | No calibration
https://nsmart.nhealth-asia.com/MTDPDB01/img.php?asset_masterPageSize=100&asset_masterPage=27&files=202106251402570.COAIRE-AL40MH.jpg | 294617 |  | PYT3D_02055_5 |  |  |  |  | MEDICAL AIR SYSTEM |  | COAIRE | AL40MH | BME-PYT3 | PYT3__A | ชั้น 1 |  | Decommission | In/PM | No calibration
https://nsmart.nhealth-asia.com/MTDPDB01/img.php?asset_masterPageSize=100&asset_masterPage=27&files=202106251402570.COAIRE-AL40MH.jpg | 294616 |  | PYT3D_02055_4 |  |  |  |  | MEDICAL AIR SYSTEM |  | COAIRE | AL40MH | BME-PYT3 | PYT3__A | ชั้น 1 |  | Decommission | In/PM | No calibration
https://nsmart.nhealth-asia.com/MTDPDB01/img.php?asset_masterPageSize=100&asset_masterPage=27&files=202106251402570.COAIRE-AL40MH.jpg | 294615 |  | PYT3D_02055_3 |  |  |  |  | MEDICAL AIR SYSTEM |  | COAIRE | AL40MH | BME-PYT3 | PYT3__A | ชั้น 1 |  | Decommission | In/PM | No calibration
https://nsmart.nhealth-asia.com/MTDPDB01/img.php?asset_masterPageSize=100&asset_masterPage=27&files=202106251402570.COAIRE-AL40MH.jpg | 294614 |  | PYT3D_02055_2 |  |  |  |  | MEDICAL AIR SYSTEM |  | COAIRE | AL40MH | BME-PYT3 | PYT3__A | ชั้น 1 |  | Decommission | In/PM | No calibration
https://nsmart.nhealth-asia.com/MTDPDB01/img.php?asset_masterPageSize=100&asset_masterPage=27&files=201910310958210.LIQUID+TOC.jpg | 294613 |  | PYT3_07692 |  |  |  |  | LIQUID OXYGEN SYSTEM |  | TOC | UN 1073 | BME-PYT3 | PYT3__A | ชั้น 1 |  | Active | Ex/PM | No calibration | company ธนบุรีอ๊อกซิเจน(TOC)/เครื่องว่างบริษัทไม่ทราบราคา
https://nsmart.nhealth-asia.com/MTDPDB01/img.php?asset_masterPageSize=100&asset_masterPage=27&files=201708310906060.STRETCHERFFFF.jpg | 294612 | 031507190007 | PYT3_07691 | 13814 | เตียงเคลื่อนย้ายผู้ป่วย |  |  | STRETCHERS |  | - | - | รับส่ง | PYT3__A | ชั้น 1 |  | Active | In/PM | No calibration
https://nsmart.nhealth-asia.com/MTDPDB01/img.php?asset_masterPageSize=100&asset_masterPage=27&files=202002172044350.IOXYGEN+-25-15M.jpg | 294611 |  | PYT3_07690 | 13320 | เครื่องปรับแรงดันลม |  |  | REGULATORS |  | IOXYGEN | 25-15M | BME-PYT3 | PYT3__A | ชั้น 3 |  | Decommission | In/PM | No calibration
https://nsmart.nhealth-asia.com/MTDPDB01/img.php?asset_masterPageSize=100&asset_masterPage=27&files=202004090844490.unnamed.png | 294610 |  | PYT3_07689 | 13320 | เครื่องปรับแรงดันลม |  |  | REGULATORS, CO2 |  | IOXYGEN | - | BME-PYT3 | PYT3__A | ชั้น 3 |  | Decommission | In/PM | No calibration
https://nsmart.nhealth-asia.com/MTDPDB01/img.php?asset_masterPageSize=100&asset_masterPage=27&files=201707071007500.medap+vacuum+outlet.jpg | 294609 |  | PYT3_07688 | 17682 | หัวต่อสุญญากาศ |  |  | MEDICAL GAS OUTLET, VACUUM |  | MEDAP | - | BME-PYT3 | PYT3__A | ชั้น 3 |  | Active | In/PM | No calibration
https://nsmart.nhealth-asia.com/MTDPDB01/img.php?asset_masterPageSize=100&asset_masterPage=28&files=201707121000360.OUTLET+OXY.jpg | 294608 |  | PYT3_07687 | 17682 | หัวจ่ายก๊าซออกซิเจน |  |  | MEDICAL GAS OUTLET, OXYGEN |  | MEDAP | - | BME-PYT3 | PYT3__A | ชั้น 3 |  | Active | In/PM | No calibration
https://nsmart.nhealth-asia.com/MTDPDB01/img.php?asset_masterPageSize=100&asset_masterPage=28&files=201707071007500.medap+vacuum+outlet.jpg | 294607 |  | PYT3_07686 | 17682 | หัวต่อสุญญากาศ |  |  | MEDICAL GAS OUTLET, VACUUM |  | MEDAP | - | BME-PYT3 | PYT3__A | ชั้น 3 |  | Active | In/PM | No calibration
https://nsmart.nhealth-asia.com/MTDPDB01/img.php?asset_masterPageSize=100&asset_masterPage=28&files=201707071059260.MEDICAL+GAS+OUTLET+AIR+medap.jpg | 294606 |  | PYT3_07685 | 17682 | หัวจ่ายแอร์ |  |  | MEDICAL GAS OUTLET, AIR |  | MEDAP | - | BME-PYT3 | PYT3__A | ชั้น 3 |  | Active | In/PM | No calibration
https://nsmart.nhealth-asia.com/MTDPDB01/img.php?asset_masterPageSize=100&asset_masterPage=28&files=201904251633110.Untitled-14.jpg | 294605 |  | PYT3_07684 | 14028 | เครื่องวัดอุณหภูมิแบบบันทึกค่า |  |  | THERMOMETERS, DATA LOGGER | MDC-LG-20210038 | PERFECT-PRIME | TH0165 | PHARMACY(เภสัชกรรม ห้องยา) | PYT3__A | ชั้น 1 |  | Decommission | In/PM | In/CAL | เครื่องของชั้น19(ตู้ใหญ่) แต่ใช้ อยู่ชั้น1 ตอนนี้อยู่ที่BME2021
https://nsmart.nhealth-asia.com/MTDPDB01/img.php?asset_masterPageSize=100&asset_masterPage=28&files=201805250945010.REF+265.jpg | 294604 |  | PYT3_07683 | 17156 | ตู้เย็นแช่ยา |  |  | REFRIGERATORS, PHARMACY | MDC265-202103008 | MEDICOOL | MDC 265 | PHARMACY(เภสัชกรรม ห้องยา) | PYT3__A | ชั้น 19 |  | Active | In/PM | In/CAL
https://nsmart.nhealth-asia.com/MTDPDB01/img.php?asset_masterPageSize=100&asset_masterPage=28&files=201803062111020.HYGRO+HTC2.jpg | 294603 |  | PYT3_07682 | 12059 | เครื่องวัดความชื้น |  |  | THERMO-HYGRO METER |  | - | HTC-2 | BME-PYT3 | PYT3__A | ชั้น 3 |  | Active | In/PM | In/CAL | -Location แผนกเดิม BME -JUL 2022 Department คลังพัสดุ ชั้นB / -31/7/2024 Warehouse >>> BME / bme นำเครื่องไปให้ W17 ใช้งานแทนตัว decom
https://nsmart.nhealth-asia.com/MTDPDB01/img.php?asset_masterPageSize=100&asset_masterPage=28&files=202005071711050.RE+090.png | 292493 |  | PYT3_07681 | 17156 | ตู้เย็นแช่ยา |  |  | REFRIGERATORS, PHARMACY | MDC090-202103004 | MEDICOOL | MDC 090 | PHARMACY(เภสัชกรรม ห้องยา) | PYT3__A | ชั้น 4 |  | Active | In/PM | In/CAL | เครื่องของชั้น 4
https://nsmart.nhealth-asia.com/MTDPDB01/img.php?asset_masterPageSize=100&asset_masterPage=28&files=202003301414140.SLIT+SM-70N+-+Copy.jpg | 292492 |  | PYT3T_07680 |  |  |  |  | SLIT LAMPS | A96-1108 | - | - | EENT( หูตาคอจมูก) | PYT3__A | ชั้น 3 | OR2 | Active | Ex/PM | No calibration | เครื่องของบริษัท บ.Filtech มาวางใช้งานแบ่งรายได้กับทางรพ. ยี่ห้อ A.R.C Laser รุ่น PCL3 Spaltlamps/ Slit Lamp
https://nsmart.nhealth-asia.com/MTDPDB01/img.php?asset_masterPageSize=100&asset_masterPage=28&files=201603141726370.Mach-LED-130-Wand.jpg | 292491 |  | PYT3_07679 | 12276 | โคมไฟส่องตรวจ |  |  | LIGHTS, EXAMINATION | 19/01132 | DR.MACH | MACH 130F | CATH-LAB | PYT3__A | ชั้น 3 |  | Active | In/PM | In/CAL
https://nsmart.nhealth-asia.com/MTDPDB01/img.php?asset_masterPageSize=100&asset_masterPage=28&files=201802221109530.TRITEC+VAC.jpg | 292490 |  | PYT3_07678 | 17682 | หัวต่อสุญญากาศ |  |  | MEDICAL GAS OUTLET, VACUUM | - | TRI-TECH MEDICAL | 1-800-253-8692 | OPD SURGERY(ศัลยกรรม) | PYT3__A | ชั้น 1 |  | Active | In/PM | No calibration
https://nsmart.nhealth-asia.com/MTDPDB01/img.php?asset_masterPageSize=100&asset_masterPage=28&files=201802221110450.TRITEC++OXY.jpg | 292489 |  | PYT3_07677 | 17682 | หัวจ่ายก๊าซออกซิเจน |  |  | MEDICAL GAS OUTLET, OXYGEN | - | TRI-TECH MEDICAL | 1-800-253-8692 | OPD SURGERY(ศัลยกรรม) | PYT3__A | ชั้น 1 |  | Active | In/PM | No calibration
https://nsmart.nhealth-asia.com/MTDPDB01/img.php?asset_masterPageSize=100&asset_masterPage=28&files=201609010939310.5348i.jpg | 292488 |  | PYT3_07676 | 18497 | เครื่องช่วยการเต้นของหัวใจ |  |  | PACEMAKERS, CARDIAC, EXTERNAL | PEP030517P | MEDTRONIC | 5348 | CATH-LAB | PYT3__A | ชั้น 3 |  | Active | In/PM | In/CAL
https://nsmart.nhealth-asia.com/MTDPDB01/img.php?asset_masterPageSize=100&asset_masterPage=28&files=201803062111020.HYGRO+HTC2.jpg | 292487 |  | PYT3_07675 | 12059 | เครื่องวัดความชื้น |  |  | THERMO-HYGRO METER | 180100-HTC2-064 | - | HTC-2 | DIABETIC&METABOLIC(เบาหวาน) | PYT3__A | ชั้น 19 | ห้องหัตถการ 1 | Active | In/PM | In/CAL | อยู่ห้องหัตถการ 1 - JUL 2022 อยู่ห้องหัตถการ 1
https://nsmart.nhealth-asia.com/MTDPDB01/img.php?asset_masterPageSize=100&asset_masterPage=28&files=201904041341570.ACCU-CHEK+GUIDE.jpg | 292486 |  | PYT3_07674 | 16488 | เครื่องตรวจวิเคราะห์ระดับน้ำตาลกลูโคสในเลือด |  |  | ANALYZERS, POINT-OF-CARE, WHOLE BLOOD, GLUCOSE | 92511900223 | ROCHE DIAGNOSTICS | ACCU-CHEK GUIDE | EMERGENCY( ฉุกเฉิน) | PYT3__A | ชั้น 1 |  | Decommission | In/PM | No calibration
https://nsmart.nhealth-asia.com/MTDPDB01/img.php?asset_masterPageSize=100&asset_masterPage=28&files=201907161457130.FERNO+28z+Proflexx.jpg | 292485 |  | PYT3_07673 | 16630 | รถเข็นเคลื่อนย้ายผู้ป่วยฉุกเฉิน แบบปรับนั่ง-นอน |  |  | STRETCHERS, MOBILE, AMBULANCE |  | FERNO | 28Z PROFLEXX | AMBULANCE (รถพยาบาล) | PYT3__A | ชั้น 1 |  | Active | In/PM | No calibration | 27/9/2023 ทำการย้ายแผนกจากเดิม EMERGENCY TO AMBULANCE
https://nsmart.nhealth-asia.com/MTDPDB01/img.php?asset_masterPageSize=100&asset_masterPage=28&files=202107261338170.PRECISION+MEDICAL-1MFA.jpg | 292484 |  | PYT3_07672 | 11748 | เครื่องวัดอัตราการไหลออกซิเจนชนิดใชกับระบบไปป์ไลน์ |  |  | FLOWMETERS, GAS OXYGEN | 911880(W8-OF-020) | PRECISION MEDICAL | 1MFA | WARD 8 | PYT3__A | ชั้น 8 |  | Active | In/PM | In/CAL
https://nsmart.nhealth-asia.com/MTDPDB01/img.php?asset_masterPageSize=100&asset_masterPage=28&files=202211250817290.PRINCE+%26+PRINCESS+HN-03-S-N.jpg | 292451 |  | PYT3_07671 |  |  |  |  | BOTTLE STERILYZER |  | PRINCE & PRINCESS | HN-03-S-N | NURSERY(เด็กอ่อน) | PYT3__A | ชั้น 6 |  | Decommission | In/PM | No calibration | Supplier : Baby Gift(Thailand)C0.,Ltd. Brand : Prince&Princess Model : Baby Bottle Warmer
https://nsmart.nhealth-asia.com/MTDPDB01/img.php?asset_masterPageSize=100&asset_masterPage=28&files=202211250817290.PRINCE+%26+PRINCESS+HN-03-S-N.jpg | 292450 |  | PYT3_07670 |  |  |  |  | BOTTLE STERILYZER |  | PRINCE & PRINCESS | HN-03-S-N | NURSERY(เด็กอ่อน) | PYT3__A | ชั้น 6 |  | Decommission | In/PM | No calibration | Supplier : Baby Gift(Thailand)C0.,Ltd. Brand : Prince&Princess Model : Baby Bottle Warmer
https://nsmart.nhealth-asia.com/MTDPDB01/img.php?asset_masterPageSize=100&asset_masterPage=28&files=201808142248240.cuiui.PNG | 292449 |  | PYT3_07669 | 16173 | เครื่องวัดความดันแบบอัตโนมัติ |  |  | SPHYGMOMANOMETERS, ELECTRONIC, AUTOMATIC | 00137070 | SUNTECH MEDICAL | OSCAR 2 | OPD CARDIO(ศูนย์หัวใจ) | PYT3__A | ชั้น 2 |  | Active | In/PM | In/CAL
https://nsmart.nhealth-asia.com/MTDPDB01/img.php?asset_masterPageSize=100&asset_masterPage=28&files=201811270842340.dell-precision-5820.jpg | 292448 |  | PYT3_06252_11 |  |  |  |  | COMPUTER | 7QY2LQ2 | DELL | PRECISION 5820 | INTENSIVE CARE UNIT(ผู้ป่วยหนัก) | PYT3__A | ชั้น 3 |  | Active | Ex/PM | No calibration | แก้โค้ดจาก PYT3_07668 เป็น PYT3_06252_11 Computer ไว้ดูภาพจาก ISCV ขึ้นทะเบียนย้อนหลัง 04/03/2023 เปลี่ยน CODE UPDATE จาก PYT3_07668 >> PYT3_06252_11
https://nsmart.nhealth-asia.com/MTDPDB01/img.php?asset_masterPageSize=100&asset_masterPage=28&files=202102221454370.magventure+magpro.jpg | 292447 | 032108150001 | PYT3_07667 |  |  |  |  | STIMULATORS, ELECTRICAL, BRAIN | 2618 | MAGVENTURE | MAGPRO R30 | PHYSICAL THERAPY( กายภาพ) | PYT3__A | ชั้น 16 |  | Active | Ex/PM | No calibration | supplier getz healthcare limited 29/3/2024 ทางบริษัทได้นำหัว probe cool-125 sn:2364 มาให้ใหม่ค่ะ 14/5/2025 ทางบริษัทได้นำหัว probe coil cool-125 sn:21005 มาให้ใหม่ค่ะ
https://nsmart.nhealth-asia.com/MTDPDB01/img.php?asset_masterPageSize=100&asset_masterPage=28&files=202004270948170.Untitled-1.jpg | 292446 |  | PYT3_07666 | 15824 | สัญญาณเตือนระบบก๊าช |  |  | ALARMS, CENTRAL GAS SYSTEM |  | BEACON MEDAES | O2/VACC/AIR/NITROUS | BME-PYT3 | PYT3__A | ชั้น 1 |  | Active | In/PM | No calibration
https://nsmart.nhealth-asia.com/MTDPDB01/img.php?asset_masterPageSize=100&asset_masterPage=28&files=202004270948170.Untitled-1.jpg | 292445 |  | PYT3_07665 | 15824 | สัญญาณเตือนระบบก๊าช |  |  | ALARMS, CENTRAL GAS SYSTEM |  | BEACON MEDAES | O2/VACC/AIR/NITROUS | BME-PYT3 | PYT3__A | ชั้น 1 |  | Active | In/PM | No calibration
https://nsmart.nhealth-asia.com/MTDPDB01/img.php?asset_masterPageSize=100&asset_masterPage=28&files=201904051142570.SUNSKY-DT-8836.jpg | 292444 | 032087270001 | PYT3_07664 | 17888 | เครื่องวัดอุณหภูมิทางผิวหนัง |  |  | THERMOMETERS, ELECTRONIC, INFRARED, SKIN |  | ROHS | DT-8836 | BME-PYT3 | PYT3__A | ชั้น 1 |  | Decommission | In/PM | No calibration | Model K9 Pro
https://nsmart.nhealth-asia.com/MTDPDB01/img.php?asset_masterPageSize=100&asset_masterPage=28&files=201904051142570.SUNSKY-DT-8836.jpg | 292438 | 032087270003 | PYT3_07663 | 17888 | เครื่องวัดอุณหภูมิทางผิวหนัง |  |  | THERMOMETERS, ELECTRONIC, INFRARED, SKIN |  | ROHS | DT-8836 | BME-PYT3 | PYT3__A | ชั้น 1 |  | Decommission | In/PM | No calibration | model K9 Pro
https://nsmart.nhealth-asia.com/MTDPDB01/img.php?asset_masterPageSize=100&asset_masterPage=28&files=201904051142570.SUNSKY-DT-8836.jpg | 292437 | 032087270002 | PYT3_07662 | 17888 | เครื่องวัดอุณหภูมิทางผิวหนัง |  |  | THERMOMETERS, ELECTRONIC, INFRARED, SKIN |  | ROHS | DT-8836 | BME-PYT3 | PYT3__A | ชั้น 1 |  | Decommission | In/PM | No calibration | Model K9 Pro
https://nsmart.nhealth-asia.com/MTDPDB01/img.php?asset_masterPageSize=100&asset_masterPage=28&files=201911201903020.OSSTEM-SM5.jpg | 292436 |  | PYT3_07661 |  |  |  |  | IMPLANT / SURGERY UNIT | 06977 | OSSTEM | SM5 | DENTAL (ทันตกรรม) | PYT3__A | ชั้น 2 | ส่วนกลาง | Decommission | In/PM | No calibration | บริษัท OSSTEM รุ่น : OSM2
https://nsmart.nhealth-asia.com/MTDPDB01/img.php?asset_masterPageSize=100&asset_masterPage=28&files=201803221933190.GASTO+FRIX+GIFH180J.jpeg | 292435 |  | PYT3D_07660 | 11853 | กล้องส่องตรวจกระเพาะอาหารและลำไส้เล็ก |  |  | GASTROSCOPES, FLEXIBLE, VIDEO | 2104460 | OLYMPUS | GIF-H180J | GASTROINTESTINAL LABORATORY(GI) | PYT3__A | ชั้น 2 |  | Active | Ex/PM | No calibration
https://nsmart.nhealth-asia.com/MTDPDB01/img.php?asset_masterPageSize=100&asset_masterPage=28&files=201609140909080.indexTTTT.jpg | 292374 |  | PYT3_07659 | 14032 | ปรอทวัดไข้แบบอิเลคโทรนิค |  |  | THERMOMETERS, ELECTRONIC |  | TERUMO | C205 | WARD 8 | PYT3__A | ชั้น 8 |  | Decommission | No PM | No calibration
https://nsmart.nhealth-asia.com/MTDPDB01/img.php?asset_masterPageSize=100&asset_masterPage=28&files=201609140909080.indexTTTT.jpg | 292373 |  | PYT3_07658 | 14032 | ปรอทวัดไข้แบบอิเลคโทรนิค |  |  | THERMOMETERS, ELECTRONIC |  | TERUMO | C205 | WARD 8 | PYT3__A | ชั้น 8 |  | Decommission | No PM | No calibration
https://nsmart.nhealth-asia.com/MTDPDB01/img.php?asset_masterPageSize=100&asset_masterPage=28&files=201609140909080.indexTTTT.jpg | 292372 |  | PYT3_07657 | 14032 | ปรอทวัดไข้แบบอิเลคโทรนิค |  |  | THERMOMETERS, ELECTRONIC |  | TERUMO | C205 | WARD 8 | PYT3__A | ชั้น 8 |  | Decommission | No PM | No calibration
https://nsmart.nhealth-asia.com/MTDPDB01/img.php?asset_masterPageSize=100&asset_masterPage=28&files=201609140909080.indexTTTT.jpg | 292371 |  | PYT3_07656 | 14032 | ปรอทวัดไข้แบบอิเลคโทรนิค |  |  | THERMOMETERS, ELECTRONIC |  | TERUMO | C205 | WARD 8 | PYT3__A | ชั้น 8 |  | Decommission | No PM | No calibration
https://nsmart.nhealth-asia.com/MTDPDB01/img.php?asset_masterPageSize=100&asset_masterPage=28&files=201910161022160.ge+seer+light+extend.jpg | 291965 |  | PYT3_07654 |  |  |  |  | RECORDERS, ELECTRONIC STORAGE, DATA, ELECTROCARDIOGRAPHY, CONTINUOUS |  | GE HEALTHCARE | SEER LIGHT EXTEND | OPD CARDIO(ศูนย์หัวใจ) | PYT3__A | ชั้น 2 |  | Decommission | In/PM | No calibration | 07/12/2023 update Equipment name ELECTROCARDIOGRAPHS, AMBULATORY, CONTINUOUS>>> RECORDERS, ELECTRONIC STORAGE, DATA, ELECTROCARDIOGRAPHY, CONTINUOUS
https://nsmart.nhealth-asia.com/MTDPDB01/img.php?asset_masterPageSize=100&asset_masterPage=28&files=201609140909080.indexTTTT.jpg | 291964 |  | PYT3T_07653 | 14032 | ปรอทวัดไข้แบบอิเลคโทรนิค |  |  | THERMOMETERS, ELECTRONIC |  | TERUMO | C205 | WARD 8 | PYT3__A | ชั้น 8 |  | Active | Ex/PM | Ex/CAL | ตรวจสอบล่่าสุดวันที 10-11/04/2023
https://nsmart.nhealth-asia.com/MTDPDB01/img.php?asset_masterPageSize=100&asset_masterPage=28&files=201904042029290.GE-SEER+LIGHT.jpg | 291963 |  | PYT3_07652 |  |  |  |  | ELECTROCARDIOGRAPHS, AMBULATORY, CONTINUOUS |  | GE HEALTHCARE | SEER LIGHT | OPD CARDIO(ศูนย์หัวใจ) | PYT3__A | ชั้น 2 |  | Decommission | In/PM | In/CAL | 48HR
https://nsmart.nhealth-asia.com/MTDPDB01/img.php?asset_masterPageSize=100&asset_masterPage=28&files=201904042029290.GE-SEER+LIGHT.jpg | 291962 |  | PYT3_07651 |  |  |  |  | ELECTROCARDIOGRAPHS, AMBULATORY, CONTINUOUS |  | GE HEALTHCARE | SEER LIGHT | OPD CARDIO(ศูนย์หัวใจ) | PYT3__A | ชั้น 2 |  | Decommission | In/PM | In/CAL | 24 HR
https://nsmart.nhealth-asia.com/MTDPDB01/img.php?asset_masterPageSize=100&asset_masterPage=28&files=201811281649050.IMAG+TC300.jpg | 291961 |  | PYT3_06748_8 |  |  |  |  | IMAGE PROCESSORS, VIDEO, ENDOSCOPY | XQ815272-P | KARL STORZ | IMAGE 1 H3-LINK (TC 300) | OPERATING ROOM(ห้องผ่าตัด) | PYT3__A | ชั้น 3 |  | Active | In/PM | No calibration | MODEL: IMAGE1 S 4U LINK 27/08/2024 ID CODE : PYT3_07650 >> PYT3_06748_8
https://nsmart.nhealth-asia.com/MTDPDB01/img.php?asset_masterPageSize=100&asset_masterPage=28&files=201908061443360.stroz.jpg | 291960 |  | PYT3_06748_4 |  |  |  |  | ENDOSCOPE-IMAGE SOURCE | OP06336 | STORZ | 276100 20 | OPERATING ROOM(ห้องผ่าตัด) | PYT3__A | ชั้น 3 |  | Active | In/PM | No calibration | MODEL : UI500 16/11/2023 -เปลี่ยนจาก PYT3_07649 เป็น PYT3_06748_4
https://nsmart.nhealth-asia.com/MTDPDB01/img.php?asset_masterPageSize=100&asset_masterPage=28&files=201903251340470.ACARE+VRF-701.jpg | 291959 |  | PYT3T_07648 | 13325 | ชุดดูดเสมหะใช้กับระบบไปป์ไลน์ |  |  | REGULATORS, SUCTION | 760VRF-00300041 | ACARE | VRF-701 | OPERATING ROOM(ห้องผ่าตัด) | PYT3__A | ชั้น 3 |  | Active | In/PM | In/CAL
https://nsmart.nhealth-asia.com/MTDPDB01/img.php?asset_masterPageSize=100&asset_masterPage=28&files=202010301522270.3P.jpg | 291958 |  | PYT3T_07647 | 13325 | ชุดดูดเสมหะใช้กับระบบไปป์ไลน์ |  |  | REGULATORS, SUCTION | 760VRF-00700195 | 3P | - | OPERATING ROOM(ห้องผ่าตัด) | PYT3__A | ชั้น 3 |  | Decommission | In/PM | In/CAL | Vendor : หจก 3P Medical เครื่องวางซื้อถุงครอบ รุ่น : VRF-701
https://nsmart.nhealth-asia.com/MTDPDB01/img.php?asset_masterPageSize=100&asset_masterPage=28&files=201903251340470.ACARE+VRF-701.jpg | 291957 |  | PYT3T_07646 | 13325 | ชุดดูดเสมหะใช้กับระบบไปป์ไลน์ |  |  | REGULATORS, SUCTION | 760VRF-0080044 | ACARE | VRF-701 | OPERATING ROOM(ห้องผ่าตัด) | PYT3__A | ชั้น 3 |  | Active | In/PM | In/CAL | Vendor : หจก 3P Medical เครื่องวางซื้อถุงครอบ รุ่น : VRF-701
https://nsmart.nhealth-asia.com/MTDPDB01/img.php?asset_masterPageSize=100&asset_masterPage=28&files=201609140909080.indexTTTT.jpg | 291956 |  | PYT3T_07655 | 14032 | ปรอทวัดไข้แบบอิเลคโทรนิค |  |  | THERMOMETERS, ELECTRONIC |  | TERUMO | C205 | WARD 8 | PYT3__A | ชั้น 8 |  | Active | Ex/PM | Ex/CAL | ตรวจสอบล่่าสุดวันที 10-11/04/2023 -เบิกใหม่แบบมีซาก วันที่ 10/07/24
https://nsmart.nhealth-asia.com/MTDPDB01/img.php?asset_masterPageSize=100&asset_masterPage=28&files=201903251340470.ACARE+VRF-701.jpg | 290407 |  | PYT3T_07645 | 13325 | ชุดดูดเสมหะใช้กับระบบไปป์ไลน์ |  |  | REGULATORS, SUCTION | 760VRF-00300037 | ACARE | VRF-701 | OPERATING ROOM(ห้องผ่าตัด) | PYT3__A | ชั้น 3 |  | Active | In/PM | In/CAL | Vendor : หจก 3P Medical เครื่องวางซื้อถุงครอบ รุ่น : VRF-701
https://nsmart.nhealth-asia.com/MTDPDB01/img.php?asset_masterPageSize=100&asset_masterPage=28&files=201903251340470.ACARE+VRF-701.jpg | 290406 |  | PYT3T_07644 | 13325 | ชุดดูดเสมหะใช้กับระบบไปป์ไลน์ |  |  | REGULATORS, SUCTION | 760VRF-00300035 | ACARE | VRF-701 | OPERATING ROOM(ห้องผ่าตัด) | PYT3__A | ชั้น 3 |  | Active | In/PM | In/CAL | Vendor : หจก 3P Medical เครื่องวางซื้อถุงครอบ รุ่น : VRF-701
https://nsmart.nhealth-asia.com/MTDPDB01/img.php?asset_masterPageSize=100&asset_masterPage=28&files=201804191436430.PRESS+CFUSOR+1000%A0.png | 290405 |  | PYT3_07643 |  |  |  |  | PRESSURE MONITORING TUBING SET | - | SMITHS MEDICAL | C-FUSOR 1000 | LABOR ROOM(ห้องคลอด) | PYT3__A | ชั้น 6 |  | Decommission | In/PM | No calibration | LOT No. 4059936
https://nsmart.nhealth-asia.com/MTDPDB01/img.php?asset_masterPageSize=100&asset_masterPage=28&files=201903251340470.ACARE+VRF-701.jpg | 290404 |  | PYT3T_07642 | 13325 | ชุดดูดเสมหะใช้กับระบบไปป์ไลน์ |  |  | REGULATORS, SUCTION |  | ACARE | VRF-701 | OPERATING ROOM(ห้องผ่าตัด) | PYT3__A | ชั้น 3 |  | Active | In/PM | In/CAL | Vendor : หจก 3P Medical เครื่องวางซื้อถุงครอบ รุ่น : VRF-701
https://nsmart.nhealth-asia.com/MTDPDB01/img.php?asset_masterPageSize=100&asset_masterPage=28&files=201804281553500.OXI+MD300C1.jpg | 290403 |  | PYT3_07641 | 17148 | เครื่องวัดและติดตามเปอร์เซ็นต์ความอิ่มตัวของออกซิเจน |  |  | OXIMETERS, PULSE | 161906303228 | BEIJING CHOICE | MD300C1 | WARD 8 | PYT3__A | ชั้น 8 |  | Decommission | In/PM | In/CAL
https://nsmart.nhealth-asia.com/MTDPDB01/img.php?asset_masterPageSize=100&asset_masterPage=28&files=202205301451340.AGFS+GAS+SCAVENGING.jpg | 290397 |  | PYT3_07640 |  |  |  |  | MEDICAL GAS SCAVENGING SYSTEM | - | AGFS | - | LABOR ROOM(ห้องคลอด) | PYT3__A | ชั้น 6 |  | Active | In/PM | No calibration | r OR1
https://nsmart.nhealth-asia.com/MTDPDB01/img.php?asset_masterPageSize=100&asset_masterPage=28&files=201808101155460.perflow+flowmeter_product.jpg | 290396 |  | PYT3_07639 | 11748 | เครื่องวัดอัตราการไหลออกซิเจนชนิดใชกับระบบไปป์ไลน์ |  |  | FLOWMETERS, GAS OXYGEN | 41863-46-0005 | HERSILL | PERFLOW MULTY | EENT( หูตาคอจมูก) | PYT3__A | ชั้น 3 |  | Decommission | In/PM | In/CAL | Model P300-F30
https://nsmart.nhealth-asia.com/MTDPDB01/img.php?asset_masterPageSize=100&asset_masterPage=28&files=202205301451340.AGFS+GAS+SCAVENGING.jpg | 290395 |  | PYT3_07638 |  |  |  |  | MEDICAL GAS SCAVENGING SYSTEM | - | AGFS | - | LABOR ROOM(ห้องคลอด) | PYT3__A | ชั้น 6 | OR ART | Decommission | In/PM | No calibration
https://nsmart.nhealth-asia.com/MTDPDB01/img.php?asset_masterPageSize=100&asset_masterPage=28&files=201802221109530.TRITEC+VAC.jpg | 290394 |  | PYT3_07637 | 17682 | หัวต่อสุญญากาศ |  |  | MEDICAL GAS OUTLET, VACUUM | - | TRI-TECH MEDICAL | 1-800-253-8692 | OPD MEDICINE(อายุกรรม) | PYT3__A | ชั้น 1 |  | Decommission | In/PM | No calibration
https://nsmart.nhealth-asia.com/MTDPDB01/img.php?asset_masterPageSize=100&asset_masterPage=28&files=201802221110450.TRITEC++OXY.jpg | 290393 |  | PYT3_07636 | 17682 | หัวจ่ายก๊าซออกซิเจน |  |  | MEDICAL GAS OUTLET, OXYGEN | - | TRI-TECH MEDICAL | 1-800-253-8692 | OPD MEDICINE(อายุกรรม) | PYT3__A | ชั้น 1 |  | Decommission | In/PM | No calibration
https://nsmart.nhealth-asia.com/MTDPDB01/img.php?asset_masterPageSize=100&asset_masterPage=28&files=202012231638470.K3.jpg | 290392 |  | PYT3_07635 | 17888 | เครื่องวัดอุณหภูมิทางผิวหนัง |  |  | THERMOMETERS, ELECTRONIC, INFRARED, SKIN | - | SHENZHEN QIANGWEI ELECTRONIC | K3 | EMERGENCY( ฉุกเฉิน) | PYT3__A | ชั้น 1 |  | Decommission | In/PM | In/CAL | MFR: HARBIN XIANDE TECHNOLOGY model: gp-100
https://nsmart.nhealth-asia.com/MTDPDB01/img.php?asset_masterPageSize=100&asset_masterPage=28&files=201903251340470.ACARE+VRF-701.jpg | 290391 |  | PYT3T_07634 | 13325 | ชุดดูดเสมหะใช้กับระบบไปป์ไลน์ |  |  | REGULATORS, SUCTION |  | ACARE | VRF-701 | OPERATING ROOM(ห้องผ่าตัด) | PYT3__A | ชั้น 3 |  | Active | In/PM | In/CAL
https://nsmart.nhealth-asia.com/MTDPDB01/img.php?asset_masterPageSize=100&asset_masterPage=28&files=201706301608490.tritec.jpg | 290390 |  | PYT3_07633 | 18044 | วาล์วควบคุมการปิด-เปิดก๊าซ |  |  | VALVES, MEDICAL GAS/VACUUM |  | TRI-TECH MEDICAL | - | OPERATING ROOM(ห้องผ่าตัด) | PYT3__A | ชั้น 3 | OR5 | Active | In/PM | No calibration
https://nsmart.nhealth-asia.com/MTDPDB01/img.php?asset_masterPageSize=100&asset_masterPage=28&files=202306091031230.TRI-TECH+MEDICAL-Zone+Alarm.jpg | 290389 |  | PYT3_07632 | 15824 | สัญญาณเตือนระบบก๊าช |  |  | ALARMS, CENTRAL GAS SYSTEM |  | TRI-TECH MEDICAL | - | OPERATING ROOM(ห้องผ่าตัด) | PYT3__A | ชั้น 3 | OR5 | Active | In/PM | No calibration
https://nsmart.nhealth-asia.com/MTDPDB01/img.php?asset_masterPageSize=100&asset_masterPage=28&files=201706301608490.tritec.jpg | 290388 |  | PYT3_07631 | 18044 | วาล์วควบคุมการปิด-เปิดก๊าซ |  |  | VALVES, MEDICAL GAS/VACUUM |  | TRI-TECH MEDICAL | - | OPERATING ROOM(ห้องผ่าตัด) | PYT3__A | ชั้น 3 | OR4 | Active | In/PM | No calibration
https://nsmart.nhealth-asia.com/MTDPDB01/img.php?asset_masterPageSize=100&asset_masterPage=28&files=201804180942020.SUC+Twin.jpg | 289575 |  | PYT3_07626 | 13325 | ชุดดูดเสมหะใช้กับระบบไปป์ไลน์ |  |  | REGULATORS, SUCTION |  | COMWELD GROUP | TWIN-O-VAC | OPERATING ROOM(ห้องผ่าตัด) | PYT3__A | ชั้น 3 |  | Decommission | In/PM | In/CAL
https://nsmart.nhealth-asia.com/MTDPDB01/img.php?asset_masterPageSize=100&asset_masterPage=28&files=201801271355300.THERMO+HC700.jpg | 289574 | - | PYT3_07625 | 17888 | เครื่องวัดอุณหภูมิทางผิวหนัง |  |  | THERMOMETERS, ELECTRONIC, INFRARED, SKIN | 2070003573 | ROSSMAX | HC700 | CORPORATE CUSTOMER SERVICE | PYT3__A | ชั้น 5 | - | Decommission | In/PM | In/CAL | แผนกบริหารลูกค้าองค์กร
https://nsmart.nhealth-asia.com/MTDPDB01/img.php?asset_masterPageSize=100&asset_masterPage=28&files=202204221636180.Honeywell-Compact+Air+Rd40.jpg | 289573 |  | PYT3_07623 |  |  |  |  | CHAMBERS, ISOLATION | 21149310/A150103-00/008 | HONEYWELL | COMPACT AIR RD40 | AMBULANCE (รถพยาบาล) | PYT3__A | ชั้น 1 |  | Decommission | In/PM | In/CAL | Reinvent 22/4/2565 เนื่องจากแผนกจะมีการตรวจมาตรฐาน 27/9/2023 ทำการย้ายแผนกจากเดิม EMERGENCY TO AMBULANCE 04/10/2024 ทาง supervisor แจ้งค่าใช้จ่ายทั้งหมดของเครื่องนี้ทางโรงพยาบาลจะเป็นผู้รับผิดชอบค่ะ
https://nsmart.nhealth-asia.com/MTDPDB01/img.php?asset_masterPageSize=100&asset_masterPage=28&files=202306091031230.TRI-TECH+MEDICAL-Zone+Alarm.jpg | 289572 |  | PYT3_07630 | 15824 | สัญญาณเตือนระบบก๊าช |  |  | ALARMS, CENTRAL GAS SYSTEM |  | TRI-TECH MEDICAL | - | OPERATING ROOM(ห้องผ่าตัด) | PYT3__A | ชั้น 3 | OR4 | Active | In/PM | No calibration
https://nsmart.nhealth-asia.com/MTDPDB01/img.php?asset_masterPageSize=100&asset_masterPage=28&files=201811271716250.Capture.PNG | 289571 |  | PYT3_07629 |  |  |  |  | COLONOSCOPE, FLEXIBLE VIDEO | 2009619 | OLYMPUS | PCF-Q180AL | GASTROINTESTINAL LABORATORY(GI) | PYT3__A | ชั้น 2 |  | Active | Ex/PM | No calibration
https://nsmart.nhealth-asia.com/MTDPDB01/img.php?asset_masterPageSize=100&asset_masterPage=28&files=201609021728400.BF-H190.jpg | 289570 |  | PYT3_07628 | 10491 | กล้องส่องตรวจหลอดลม |  |  | BRONCHOSCOPES, FLEXIBLE, VIDEO | 2925191 | OLYMPUS | BF-H190 | OPERATING ROOM(ห้องผ่าตัด) | PYT3__A | ชั้น 3 |  | Active | Ex/PM | No calibration
https://nsmart.nhealth-asia.com/MTDPDB01/img.php?asset_masterPageSize=100&asset_masterPage=28&files=201509291032080.Olympus+TJF-140R.jpg | 289569 |  | PYT3_07627 |  |  |  |  | DUODENOSCOPES, VIDEO | 2011054 | OLYMPUS | TJF-140R | OPERATING ROOM(ห้องผ่าตัด) | PYT3__A | ชั้น 3 |  | Decommission | Ex/PM | No calibration
https://nsmart.nhealth-asia.com/MTDPDB01/img.php?asset_masterPageSize=100&asset_masterPage=28&files=201804180939470.FLOW+COMWELD+GROUP.jpg | 289568 |  | PYT3_07624 | 11748 | เครื่องวัดอัตราการไหลออกซิเจนชนิดใชกับระบบไปป์ไลน์ |  |  | FLOWMETERS, GAS OXYGEN | X35214(NSY-OF25) | COMWELD GROUP | EZI-FLOW | LABOR ROOM(ห้องคลอด) | PYT3__A | ชั้น 6 |  | Decommission | In/PM | In/CAL | 19/09/2023 sup bme ให้แก้ไข location OR>>LR
https://nsmart.nhealth-asia.com/MTDPDB01/img.php?asset_masterPageSize=100&asset_masterPage=28&files=202302161111470.PROMEDIC-VSA-003.jpg | 289567 |  | PYT3_07622 |  |  |  |  | SPLINT, VACUUM |  | PROMEDIC | VSA-003 | AMBULANCE (รถพยาบาล) | PYT3__A | ชั้น 1 |  | Active | In/PM | No calibration | AMB#3 27/9/2023 ทำการย้ายแผนกจากเดิม EMERGENCY TO AMBULANCE
https://nsmart.nhealth-asia.com/MTDPDB01/img.php?asset_masterPageSize=100&asset_masterPage=28&files=201610201139520.KK728.jpg | 289566 |  | PYT3_07621 | 16786 | เตียงเคลื่อนย้ายผู้ป่วยชนิดปรับระดับได้ ด้วยระบบไฮโดรอลิค |  |  | STRETCHERS, MOBILE, HOSPITAL |  | PARAMOUNT BED | K 726E | EMERGENCY( ฉุกเฉิน) | PYT3__A | ชั้น 1 |  | Active | In/PM | No calibration
https://nsmart.nhealth-asia.com/MTDPDB01/img.php?asset_masterPageSize=100&asset_masterPage=28&files=201811090953200.uni.jpg | 289565 |  | PYT3_07620 |  |  |  |  | HANDPIECES, SURGICAL | SX1108 | KARL STORZ | UNIDRIVE S III | OPERATING ROOM(ห้องผ่าตัด) | PYT3__A | ชั้น 3 |  | Decommission | In/PM | No calibration | 27/10/2023 update Equipment type : MORCELLATORS>>HANDPIECES Equipment category : MORCELLATORS, ENDOSCOPIC, GYNECOLOGY>>HANDPIECES, SURGICAL Equipment name : MORCELLATORS, ENDOSCOPIC, GYNECOLOGY>>HANDPIECES, SURGICAL MORCELLATORS, ENDOSCOPIC, GYNECOLOGY>
https://nsmart.nhealth-asia.com/MTDPDB01/img.php?asset_masterPageSize=100&asset_masterPage=28&files=201708241426260.undrive+gyn.JPG | 289564 |  | PYT3D_07619 |  |  |  |  | MORCELLATORS, ENDOSCOPIC | VY4309 | KARL STORZ | UNIDRIVE GYN | OPERATING ROOM(ห้องผ่าตัด) | PYT3__A | ชั้น 3 |  | Decommission | In/PM | No calibration | 17/07/2023 CHANGE ID CODE : PYT3_07619>>PYT3D_07619
https://nsmart.nhealth-asia.com/MTDPDB01/img.php?asset_masterPageSize=100&asset_masterPage=28&files=201802221110450.TRITEC++OXY.jpg | 289563 |  | PYT3_07618 | 17682 | หัวจ่ายก๊าซออกซิเจน |  |  | MEDICAL GAS OUTLET, OXYGEN |  | TRI-TECH MEDICAL | 1-800-253-8692 | OPERATING ROOM(ห้องผ่าตัด) | PYT3__A | ชั้น 3 |  | Active | In/PM | No calibration
https://nsmart.nhealth-asia.com/MTDPDB01/img.php?asset_masterPageSize=100&asset_masterPage=28&files=201802221109530.TRITEC+VAC.jpg | 289562 |  | PYT3_07617 | 17682 | หัวต่อสุญญากาศ |  |  | MEDICAL GAS OUTLET, VACUUM |  | TRI-TECH MEDICAL | 1-800-253-8692 | OPERATING ROOM(ห้องผ่าตัด) | PYT3__A | ชั้น 3 |  | Active | In/PM | No calibration
https://nsmart.nhealth-asia.com/MTDPDB01/img.php?asset_masterPageSize=100&asset_masterPage=28&files=201803151855320.LIGHT+ANAULUX+204.jpg | 289561 |  | PYT3_07616 | 12282 | โคมไฟผ่าตัด |  |  | LIGHTS, SURGICAL |  | HERAEUS | HANAULUX 2004 | OPERATING ROOM(ห้องผ่าตัด) | PYT3__A | ชั้น 3 |  | Decommission | In/PM | In/CAL | SN : 9602024 SN : 9602019
https://nsmart.nhealth-asia.com/MTDPDB01/img.php?asset_masterPageSize=100&asset_masterPage=28&files=201802221110450.TRITEC++OXY.jpg | 289560 |  | PYT3_07615 | 17682 | หัวจ่ายก๊าซออกซิเจน |  |  | MEDICAL GAS OUTLET, OXYGEN |  | TRI-TECH MEDICAL | 1-800-253-8692 | OPERATING ROOM(ห้องผ่าตัด) | PYT3__A | ชั้น 3 |  | Active | In/PM | No calibration
https://nsmart.nhealth-asia.com/MTDPDB01/img.php?asset_masterPageSize=100&asset_masterPage=28&files=201803151855320.LIGHT+ANAULUX+204.jpg | 289559 |  | PYT3_07614 | 12282 | โคมไฟผ่าตัด |  |  | LIGHTS, SURGICAL |  | HERAEUS | HANAULUX 2004 | OPERATING ROOM(ห้องผ่าตัด) | PYT3__A | ชั้น 3 |  | Decommission | In/PM | In/CAL | SN : 9602027 SN : 9602025
https://nsmart.nhealth-asia.com/MTDPDB01/img.php?asset_masterPageSize=100&asset_masterPage=28&files=202004101039140.HP-PRODISPLAY+P19A.jpg | 289558 |  | PYT3_07613 |  |  |  |  | MONITORS, PHYSIOLOGIC, CENTRAL STATION |  | HP | PRODISPLAY P19A | NURSERY(เด็กอ่อน) | PYT3__A | ชั้น 7 |  | Active | In/PM | No calibration
https://nsmart.nhealth-asia.com/MTDPDB01/img.php?asset_masterPageSize=100&asset_masterPage=28&files=201809211640490.SCAL+KD192.jpg | 289543 |  | PYT3_07609 | 15175 | เครื่องชั่งน้ำหนักทางพยาธิ |  |  | SCALES, CLINICAL, LABORATORY | 8201102 | TANITA | KD-192 | PICU | PYT3__A | ชั้น 3 |  | Active | In/PM | In/CAL
https://nsmart.nhealth-asia.com/MTDPDB01/img.php?asset_masterPageSize=100&asset_masterPage=28&files=201804281553500.OXI+MD300C1.jpg | 289542 |  | PYT3_07612 | 17148 | เครื่องวัดและติดตามเปอร์เซ็นต์ความอิ่มตัวของออกซิเจน |  |  | OXIMETERS, PULSE | 202509311681 | BEIJING CHOICE | MD300C1 | OPD NEURO (ศูนย์สมอง) | PYT3__A | ชั้น 2 |  | Decommission | In/PM | In/CAL | Vendor : JS Unitech
https://nsmart.nhealth-asia.com/MTDPDB01/img.php?asset_masterPageSize=100&asset_masterPage=28&files=201805282208140.FLOW+AMICO15.jpg | 289541 |  | PYT3_07611 | 11748 | เครื่องวัดอัตราการไหลออกซิเจนชนิดใชกับระบบไปป์ไลน์ |  |  | FLOWMETERS, GAS OXYGEN | A20718HC(W11-OF-01) | AMICO | FMO-15U-CM | WARD 12 | PYT3__A | ชั้น 12 |  | Active | In/PM | In/CAL | -เจอรอบ ติดสติ้กเกอร์ เดือน 01/2023 เจอที่ W11
https://nsmart.nhealth-asia.com/MTDPDB01/img.php?asset_masterPageSize=100&asset_masterPage=28&files=201610201127480.TSCALE.jpg | 289540 |  | PYT3_07610 | 13461 | เครื่องชั่งน้ำหนัก |  |  | SCALES, PATIENT, FLOOR | 104722060001 | T-SCALE | M301 | WARD 9 | PYT3__A | ชั้น 9 |  | Active | In/PM | In/CAL | Model : M301D
https://nsmart.nhealth-asia.com/MTDPDB01/img.php?asset_masterPageSize=100&asset_masterPage=28&files=201910242108550.NATUR+MODEL+MCN-04.jpg | 289539 |  | PYT3_07608 |  |  |  |  | BOTTLE STERILYZER | 241400112 | NATUR | MCN-04 | PICU | PYT3__A | ชั้น 3 |  | Decommission | In/PM | No calibration
https://nsmart.nhealth-asia.com/MTDPDB01/img.php?asset_masterPageSize=100&asset_masterPage=28&files=202103052145320.GP-100.jpg | 289538 |  | PYT3_07607 | 17888 | เครื่องวัดอุณหภูมิทางผิวหนัง |  |  | THERMOMETERS, ELECTRONIC, INFRARED, SKIN |  | - | GP-100 | BME-PYT3 | PYT3__A | ชั้น 3 |  | Decommission | In/PM | In/CAL | MFR: HARBIN XIANDE TECHNOLOGY DEVELOPMENT ตรงที่ซื้อข้าว
https://nsmart.nhealth-asia.com/MTDPDB01/img.php?asset_masterPageSize=100&asset_masterPage=28&files=202005281358500.ge-e-scaio.jpg | 289537 |  | PYT3_05412_1 | UN031 | โมดูลวัดค่า CO2 |  |  | MODULE, CO2 | SGV17070020HA | GE HEALTHCARE | E-SCAIO | ANESTHESIA (วิสัญญี) | PYT3__A | ชั้น 3 |  | Active | In/PM | In/CAL | PM 2 ครั้ง/ปี ¦ CAL 1 ครั้ง/ปี PM CAL JUL (VENDOR) / PM DEC (BME) 02/02/2024 ORIGINAL CODE : PYT3_07606 NEW CODE : PYT3_05412_1
https://nsmart.nhealth-asia.com/MTDPDB01/img.php?asset_masterPageSize=100&asset_masterPage=28&files=202005281358500.ge-e-scaio.jpg | 289536 |  | PYT3_02912_1 | UN031 | โมดูลวัดค่า CO2 |  |  | MODULE, CO2 | SGV14368384HA | GE HEALTHCARE | E-SCAIO | ANESTHESIA (วิสัญญี) | PYT3__A | ชั้น 3 |  | Active | In/PM | In/CAL | PM 2 ครั้ง/ปี ¦ CAL 1 ครั้ง/ปี PM CAL JUL (VENDOR) / PM DEC (BME) 02/02/2024 ORIGINAL CODE : PYT3_07605 NEW CODE : PYT3_02912_1
https://nsmart.nhealth-asia.com/MTDPDB01/img.php?asset_masterPageSize=100&asset_masterPage=28&files=202005281358500.ge-e-scaio.jpg | 289535 |  | PYT3_02913_1 | UN031 | โมดูลวัดค่า CO2 |  |  | MODULE, CO2 | SGV15480168HA | GE HEALTHCARE | E-SCAIO | ANESTHESIA (วิสัญญี) | PYT3__A | ชั้น 3 |  | Decommission | In/PM | In/CAL | PM 2 ครั้ง/ปี ¦ CAL 1 ครั้ง/ปี PM CAL JUL (VENDOR) / PM DEC (BME) 02/02/2024 ORIGINAL CODE : PYT3_07604 NEW CODE : PYT3_02913_1
https://nsmart.nhealth-asia.com/MTDPDB01/img.php?asset_masterPageSize=100&asset_masterPage=28&files=202005281358500.ge-e-scaio.jpg | 289534 |  | PYT3_04921_1 | UN031 | โมดูลวัดค่า CO2 |  |  | MODULE, CO2 | SGV16020077HA | GE HEALTHCARE | E-SCAIO | ANESTHESIA (วิสัญญี) | PYT3__A | ชั้น 3 |  | Active | In/PM | In/CAL | PM 2 ครั้ง/ปี ¦ CAL 1 ครั้ง/ปี PM CAL JUL (VENDOR) / PM DEC (BME) 02/02/2024 ORIGINAL CODE : PYT3_07603 NEW CODE : PYT3_04921_1
https://nsmart.nhealth-asia.com/MTDPDB01/img.php?asset_masterPageSize=100&asset_masterPage=28&files=202005281358500.ge-e-scaio.jpg | 289532 |  | PYT3_08097_1 | UN031 | โมดูลวัดค่า CO2 |  |  | MODULE, CO2 | SGV14357977HA | GE HEALTHCARE | E-SCAIO | ANESTHESIA (วิสัญญี) | PYT3__A | ชั้น 3 |  | Active | In/PM | In/CAL | PM 2 ครั้ง/ปี ¦ CAL 1 ครั้ง/ปี PM CAL JUL (VENDOR) / PM DEC (BME) 02/02/2024 ORIGINAL CODE : PYT3_07602 NEW CODE : PYT3_08097_1
https://nsmart.nhealth-asia.com/MTDPDB01/img.php?asset_masterPageSize=100&asset_masterPage=28&files=201903251340470.ACARE+VRF-701.jpg | 289531 |  | PYT3T_07601 | 13325 | ชุดดูดเสมหะใช้กับระบบไปป์ไลน์ |  |  | REGULATORS, SUCTION |  | ACARE | VRF-701 | OPERATING ROOM(ห้องผ่าตัด) | PYT3__A | ชั้น 3 |  | Active | In/PM | In/CAL
https://nsmart.nhealth-asia.com/MTDPDB01/img.php?asset_masterPageSize=100&asset_masterPage=28&files=202010301503110.ROHS+FZY-208A.jpg | 289530 |  | PYT3_07600 | 17888 | เครื่องวัดอุณหภูมิทางผิวหนัง |  |  | THERMOMETERS, ELECTRONIC, INFRARED, SKIN | - | ROHS | FZY-208A | PHYSICAL THERAPY( กายภาพ) | PYT3__A | ชั้น 16 |  | Active | In/PM | In/CAL | MFR: SHENZHEN MODEL: TF-600
https://nsmart.nhealth-asia.com/MTDPDB01/img.php?asset_masterPageSize=100&asset_masterPage=28&files=201907231004510.BED+CLMF.jpg | 289529 |  | PYT3_07599 | 10347 | เตียงผู้ป่วยปรับระดับด้วยไฟฟ้า |  |  | BEDS, ELECTRIC | CLME16128005 | CHANG GUNG MEDICAL TECHNOLOGY | CLMF | PICU | PYT3__A | ชั้น 3 |  | Active | In/PM | No calibration
https://nsmart.nhealth-asia.com/MTDPDB01/img.php?asset_masterPageSize=100&asset_masterPage=28&files=201802221109530.TRITEC+VAC.jpg | 289528 |  | PYT3_07598 | 17682 | หัวต่อสุญญากาศ |  |  | MEDICAL GAS OUTLET, VACUUM | - | TRI-TECH MEDICAL | 1-800-253-8692 | INTENSIVE CARE UNIT(ผู้ป่วยหนัก) | PYT3__A | ชั้น 3 |  | Active | In/PM | No calibration
https://nsmart.nhealth-asia.com/MTDPDB01/img.php?asset_masterPageSize=100&asset_masterPage=28&files=201803202148350.ALARM+MEDICOOL.jpg | 289527 |  | PYT3_07597 | - | - |  |  | ALARMS, REFRIGERATOR |  | MEDICOOL | - | PHARMACY(เภสัชกรรม ห้องยา) | PYT3__A | ชั้น 1 |  | Active | In/PM | In/CAL | alarm ตู้เย็นแผนกห้องยา
https://nsmart.nhealth-asia.com/MTDPDB01/img.php?asset_masterPageSize=100&asset_masterPage=28&files=201909161649140.CAMRY-EI-01S.jpg | 289526 |  | PYT3_07596 | 15175 | เครื่องชั่งน้ำหนักทางพยาธิ |  |  | SCALES, CLINICAL, LABORATORY |  | CAMRY | EI-01S | NURSERY(เด็กอ่อน) | PYT3__A | ชั้น 6 |  | Active | In/PM | In/CAL
https://nsmart.nhealth-asia.com/MTDPDB01/img.php?asset_masterPageSize=100&asset_masterPage=28&files=201909161649140.CAMRY-EI-01S.jpg | 289525 |  | PYT3_07595 | 15175 | เครื่องชั่งน้ำหนักทางพยาธิ |  |  | SCALES, CLINICAL, LABORATORY |  | CAMRY | EI-01S | NURSERY(เด็กอ่อน) | PYT3__A | ชั้น 6 |  | Active | In/PM | In/CAL
https://nsmart.nhealth-asia.com/MTDPDB01/img.php?asset_masterPageSize=100&asset_masterPage=28&files=201907152329240.PRECISION+MEDICAL+MODEL+165415D.jpg | 289524 |  | PYT3_07594 | 11748 | เครื่องวัดอัตราการไหลออกซิเจนชนิดใช้กับท่อออกซิเจน |  |  | REGULATORS, HIGH-PRESSURE GAS |  | PRECISION MEDICAL | 165415D | NURSERY(เด็กอ่อน) | PYT3__A | ชั้น 6 |  | Active | In/PM | In/CAL
https://nsmart.nhealth-asia.com/MTDPDB01/img.php?asset_masterPageSize=100&asset_masterPage=28&files=201709121718370.THERMO+HYGRO+NO.jpg | 289523 |  | PYT3_07593 | 12059 | เครื่องวัดความชื้น |  |  | THERMO-HYGRO METER |  | - | - | NURSERY(เด็กอ่อน) | PYT3__A | ชั้น 7 | ติดที่ตู้เย็น | Decommission | In/PM | In/CAL | -location เดิม : nsy fl7 -jul 2022 : ติดที่ตู้เย็น
https://nsmart.nhealth-asia.com/MTDPDB01/img.php?asset_masterPageSize=100&asset_masterPage=28&files=201801271355300.THERMO+HC700.jpg | 289522 |  | PYT3_07592 | 17888 | เครื่องวัดอุณหภูมิทางผิวหนัง |  |  | THERMOMETERS, ELECTRONIC, INFRARED, SKIN | 2070002621 | ROSSMAX | HC700 | NURSING DEPARTMENT | PYT3__A | ชั้น 5 |  | Active | In/PM | In/CAL | OPD OB ส่งคืน 19/8/64
https://nsmart.nhealth-asia.com/MTDPDB01/img.php?asset_masterPageSize=100&asset_masterPage=28&files=201801271355300.THERMO+HC700.jpg | 289521 |  | PYT3_07591 | 17888 | เครื่องวัดอุณหภูมิทางผิวหนัง |  |  | THERMOMETERS, ELECTRONIC, INFRARED, SKIN | 2070002622 | ROSSMAX | HC700 | ANESTHESIA (วิสัญญี) | PYT3__A | ชั้น 3 |  | Active | In/PM | In/CAL | OPD OB ส่งคืน 19/8/64 11/07/2024 ย้ายแผนกจาก Nursing >>> Anesthesia
https://nsmart.nhealth-asia.com/MTDPDB01/img.php?asset_masterPageSize=100&asset_masterPage=28&files=201801271355300.THERMO+HC700.jpg | 276727 |  | PYT3_07590 | 17888 | เครื่องวัดอุณหภูมิทางผิวหนัง |  |  | THERMOMETERS, ELECTRONIC, INFRARED, SKIN | 2070002619 | ROSSMAX | HC700 | NURSING DEPARTMENT | PYT3__A | ชั้น 5 |  | Active | In/PM | In/CAL
https://nsmart.nhealth-asia.com/MTDPDB01/img.php?asset_masterPageSize=100&asset_masterPage=28&files=201801271355300.THERMO+HC700.jpg | 276726 |  | PYT3_07589 | 17888 | เครื่องวัดอุณหภูมิทางผิวหนัง |  |  | THERMOMETERS, ELECTRONIC, INFRARED, SKIN | 2070002620 | ROSSMAX | HC700 | DENTAL (ทันตกรรม) | PYT3__A | ชั้น 2 |  | Active | In/PM | In/CAL | ย้ายแผนกจาก ฝ่ายการพยาบาล >> DENTAL 14/11/2023
https://nsmart.nhealth-asia.com/MTDPDB01/img.php?asset_masterPageSize=100&asset_masterPage=28&files=201801271355300.THERMO+HC700.jpg | 276725 |  | PYT3_07588 | 17888 | เครื่องวัดอุณหภูมิทางผิวหนัง |  |  | THERMOMETERS, ELECTRONIC, INFRARED, SKIN | 2070002623 | ROSSMAX | HC700 | NURSING DEPARTMENT | PYT3__A | ชั้น 5 |  | Active | In/PM | In/CAL | -21/07/2023 UPDATE Department : WARD17>>NURSING DEPARTMENT เนื่องจากในรอบ PM/CAL JULY 2023 พบเครื่องที่แผนก NURSING DEPARTMENT
https://nsmart.nhealth-asia.com/MTDPDB01/img.php?asset_masterPageSize=100&asset_masterPage=29&files=201503311942130.R+Series.jpg | 276724 | - | PYT3_07587 | 11134 | เครื่องกระตุกหัวใจ |  |  | DEFIBRILLATORS, EXTERNAL, MANUAL | AF19I103708 | ZOLL | R Series | ANESTHESIA (วิสัญญี) | PYT3__A | ชั้น 3 |  | Active | In/PM | In/CAL
https://nsmart.nhealth-asia.com/MTDPDB01/img.php?asset_masterPageSize=100&asset_masterPage=29&files=201503311942130.R+Series.jpg | 276723 |  | PYT3_07586 | 11134 | เครื่องกระตุกหัวใจ |  |  | DEFIBRILLATORS, EXTERNAL, MANUAL | AF19I103711 | ZOLL | R Series | OPD CARDIO(ศูนย์หัวใจ) | PYT3__A | ชั้น 2 |  | Active | In/PM | In/CAL | เครื่องอยู่ที่แผนก CATH LAB เนื่องจากพี่นกย้ายเอามาใช้งาน
https://nsmart.nhealth-asia.com/MTDPDB01/img.php?asset_masterPageSize=100&asset_masterPage=29&files=201503311942130.R+Series.jpg | 276722 |  | PYT3_07585 | 11134 | เครื่องกระตุกหัวใจ |  |  | DEFIBRILLATORS, EXTERNAL, MANUAL | AF19I103706 | ZOLL | R Series | EMERGENCY( ฉุกเฉิน) | PYT3__A | ชั้น 1 |  | Active | In/PM | In/CAL
https://nsmart.nhealth-asia.com/MTDPDB01/img.php?asset_masterPageSize=100&asset_masterPage=29&files=201503311942130.R+Series.jpg | 276721 |  | PYT3_07584 | 11134 | เครื่องกระตุกหัวใจ |  |  | DEFIBRILLATORS, EXTERNAL, MANUAL | AF19I103707 | ZOLL | R Series | INTENSIVE CARE UNIT(ผู้ป่วยหนัก) | PYT3__A | ชั้น 3 |  | Active | In/PM | In/CAL
https://nsmart.nhealth-asia.com/MTDPDB01/img.php?asset_masterPageSize=100&asset_masterPage=29&files= | 276720 |  | PYT3_07583 | - | รอขึ้นทะเบียน |  |  | - |  |  |  | BME-PYT3 | PYT3__A | ชั้น 1 |  | Decommission | No PM | No calibration
https://nsmart.nhealth-asia.com/MTDPDB01/img.php?asset_masterPageSize=100&asset_masterPage=29&files=202102092213280.EDAN-IM3.jpg | 276719 | 032008040014 | PYT3_07582 | 25209 | เครื่องตรวจวัดสัญญาณชีพ |  |  | MONITORS, PHYSIOLOGIC, VITAL SIGNS | 261436-M20C10930001 | EDAN | IM3 | WARD 7 | PYT3__A | ชั้น 7 |  | Active | In/PM | In/CAL | Model : iM3 รับประกัน 2 ปี รวม PM,Cal
https://nsmart.nhealth-asia.com/MTDPDB01/img.php?asset_masterPageSize=100&asset_masterPage=29&files=201803062111020.HYGRO+HTC2.jpg | 276718 |  | PYT3_07581 | 12059 | เครื่องวัดความชื้น |  |  | THERMO-HYGRO METER | 180100-HTC2-050 | - | HTC-2 | HOPD CENTER (ศุนย์มะเร็ง) | PYT3__A | ชั้น 17 |  | Decommission | In/PM | In/CAL
https://nsmart.nhealth-asia.com/MTDPDB01/img.php?asset_masterPageSize=100&asset_masterPage=29&files=202004280942210.Untitled-1.jpg | 276717 |  | PYT3_07580 |  |  |  |  | ANALYZERS, LABORATORY, CLINICAL CHEMISTRY, AUTOMATED, DISCRETE | C460842 | ABBOTT LABORATORIES | ARCHITECT C4000 | Laboratory Room (LAB) | PYT3__A | ชั้น 2 |  | Decommission | Ex/PM | No calibration
https://nsmart.nhealth-asia.com/MTDPDB01/img.php?asset_masterPageSize=100&asset_masterPage=29&files=202004141144240.ROCHE-Cobas+Liat.jpg | 276716 |  | LAB-PY3-009 |  |  |  |  | ANALYZERS, DNA/RNA | 14999 | ROCHE | COBAS LIAT | Laboratory Room (LAB) | PYT3__A | ชั้น 2 |  | Active | In/PM | No calibration | 13/2/2567 old code PYT3_07579 09/10/2024 update code LAB-PYT3-009 >> LAB-PY3-009
https://nsmart.nhealth-asia.com/MTDPDB01/img.php?asset_masterPageSize=100&asset_masterPage=29&files=201610182027510.EKG.jpg | 276715 |  | PYT3_07578 | 11411 | เครื่องตรวจคลื่นไฟฟ้าหัวใจ |  |  | ELECTROCARDIOGRAPHS, MULTICHANNEL | CNN1934757 | PHILIPS | PAGE WRITER TC30 | OPD CARDIO(ศูนย์หัวใจ) | PYT3__A | ชั้น 2 |  | Active | In/PM | In/CAL
https://nsmart.nhealth-asia.com/MTDPDB01/img.php?asset_masterPageSize=100&asset_masterPage=29&files=202302171010390.COVIDIEN-VALLEYLAB+FT10.jfif | 276714 |  | PYT3_07577 | 18231 | เครื่องจี้ด้วยไฟฟ้าชนิดโมโนและไบโพลาร์ |  |  | ELECTROSURGICAL UNITS, MONOPOLAR/BIPOLAR | TOA38830DX | COVIDIEN | VALLEYLAB FT10 | OPERATING ROOM(ห้องผ่าตัด) | PYT3__A | ชั้น 3 |  | Active | In/PM | In/CAL
https://nsmart.nhealth-asia.com/MTDPDB01/img.php?asset_masterPageSize=100&asset_masterPage=29&files=201801230009440.REGU+PURI.jpg | 276713 |  | PYT3_07576 | 13325 | ชุดดูดเสมหะใช้กับระบบไปป์ไลน์ |  |  | REGULATORS, SUCTION |  | PURITAN BENNETT | - | CATH-LAB | PYT3__A | ชั้น 3 |  | Active | In/PM | In/CAL | Reinven : Cath-lab ห้องล้าง 02643 Asia Bio Systems
https://nsmart.nhealth-asia.com/MTDPDB01/img.php?asset_masterPageSize=100&asset_masterPage=29&files=201910051128330.OUT+AIR.jpg | 276712 |  | PYT3_07575 | 17682 | หัวจ่ายแอร์ |  |  | MEDICAL GAS OUTLET, AIR |  | TRI-TECH MEDICAL | 1-800-253-8692 | CATH-LAB | PYT3__A | ชั้น 3 |  | Active | In/PM | No calibration
https://nsmart.nhealth-asia.com/MTDPDB01/img.php?asset_masterPageSize=100&asset_masterPage=29&files=201802221109530.TRITEC+VAC.jpg | 276711 |  | PYT3_07574 | 17682 | หัวต่อสุญญากาศ |  |  | MEDICAL GAS OUTLET, VACUUM |  | TRI-TECH MEDICAL | 1-800-253-8692 | CATH-LAB | PYT3__A | ชั้น 3 |  | Active | In/PM | No calibration | อยู่ในห้องล้างของ
https://nsmart.nhealth-asia.com/MTDPDB01/img.php?asset_masterPageSize=100&asset_masterPage=29&files=201804191436430.PRESS+CFUSOR+1000%A0.png | 276710 |  | PYT3_07573 |  |  |  |  | PRESSURE MONITORING TUBING SET | 3797966 | SMITHS MEDICAL | C-FUSOR 1000 | EMERGENCY( ฉุกเฉิน) | PYT3__A | ชั้น 1 |  | Decommission | In/PM | No calibration
https://nsmart.nhealth-asia.com/MTDPDB01/img.php?asset_masterPageSize=100&asset_masterPage=29&files=201610181754130.32900_TT.jpg | 276709 |  | PYT3_07572 | 11748 | เครื่องวัดอัตราการไหลออกซิเจนชนิดใชกับระบบไปป์ไลน์ |  |  | FLOWMETERS, GAS OXYGEN | (DIA-OF01) | PAHSCO | N/A | DIABETIC&METABOLIC(เบาหวาน) | PYT3__A | ชั้น 18 |  | Active | In/PM | In/CAL | 10/01/2023 : ห้อง treatment 1 ในรถเข็น
https://nsmart.nhealth-asia.com/MTDPDB01/img.php?asset_masterPageSize=100&asset_masterPage=29&files=201803062111020.HYGRO+HTC2.jpg | 276708 |  | PYT3_07571 | 12059 | เครื่องวัดความชื้น |  |  | THERMO-HYGRO METER | 180100-HTC2-049 | - | HTC-2 | PHARMACY(เภสัชกรรม ห้องยา) | PYT3__A | ชั้น 1 |  | Decommission | In/PM | In/CAL
https://nsmart.nhealth-asia.com/MTDPDB01/img.php?asset_masterPageSize=100&asset_masterPage=29&files=201802221110450.TRITEC++OXY.jpg | 276707 |  | PYT3_07570 | 17682 | หัวจ่ายก๊าซออกซิเจน |  |  | MEDICAL GAS OUTLET, OXYGEN |  | TRI-TECH MEDICAL | 1-800-253-8692 | CATH-LAB | PYT3__A | ชั้น 3 |  | Active | In/PM | No calibration | brand medicop
https://nsmart.nhealth-asia.com/MTDPDB01/img.php?asset_masterPageSize=100&asset_masterPage=29&files=201910051128330.OUT+AIR.jpg | 276706 |  | PYT3_07569 | 17682 | หัวจ่ายแอร์ |  |  | MEDICAL GAS OUTLET, AIR | - | TRI-TECH MEDICAL | 1-800-253-8692 | CATH-LAB | PYT3__A | ชั้น 3 |  | Active | In/PM | No calibration | brand medicop
https://nsmart.nhealth-asia.com/MTDPDB01/img.php?asset_masterPageSize=100&asset_masterPage=29&files=201802221109530.TRITEC+VAC.jpg | 276705 |  | PYT3_07568 | 17682 | หัวต่อสุญญากาศ |  |  | MEDICAL GAS OUTLET, VACUUM | - | TRI-TECH MEDICAL | 1-800-253-8692 | CATH-LAB | PYT3__A | ชั้น 3 |  | Active | In/PM | No calibration | brand medicop
https://nsmart.nhealth-asia.com/MTDPDB01/img.php?asset_masterPageSize=100&asset_masterPage=29&files=201708011529550.gi150e1.jpg | 276704 |  | PYT3_07567 | 13461 | เครื่องชั่งน้ำหนัก |  |  | SCALES, PATIENT, FLOOR | AZA2006003 | G-TECH | GL-150 | OPD UROLOGY (ทางเดินปัสสาวะ) | PYT3__A | ชั้น 18 |  | Active | In/PM | In/CAL
https://nsmart.nhealth-asia.com/MTDPDB01/img.php?asset_masterPageSize=100&asset_masterPage=29&files=201704041752350.H100BEDAN.jpg | 276703 | 032008040012 | PYT3_07566 | 17148 | เครื่องวัดและติดตามเปอร์เซ็นต์ความอิ่มตัวของออกซิเจน |  |  | OXIMETERS, PULSE | 360101-M20306580091 | EDAN | H100B | WARD 10 | PYT3__A | ชั้น 10 | Telecare | Active | In/PM | In/CAL | วันที่ซื้อถูกขึ้นทะเบียนไว้ที่แผนก OPD NEURO ในรอบ PM CAL JUL 2022 ผู้จัดการแผนก W.17/W.10 พี่เพชรแจ้งว่าถูกซื้อมาใช้งานที่ W.17 จึงดำเนินการย้าย Location ขึ้นทะเบียนมาไว้ที่ W.17/ ย้าย Location จาก W.17 เป็น W.10 ตั้งแต่วันที่ 5/8/2565
https://nsmart.nhealth-asia.com/MTDPDB01/img.php?asset_masterPageSize=100&asset_masterPage=29&files=201803062111020.HYGRO+HTC2.jpg | 276702 |  | PYT3_07565 | 12059 | เครื่องวัดความชื้น |  |  | THERMO-HYGRO METER | 180100-HTC2-063 | - | HTC-2 | WARD 10 | PYT3__A | ชั้น 10 |  | Active | In/PM | In/CAL | -location เดิม : WARD10 fl10 -jul 2022 : หน้าลิฟต์ส่งยา ใกล้กับหน้าห้องหัวหน้า
https://nsmart.nhealth-asia.com/MTDPDB01/img.php?asset_masterPageSize=100&asset_masterPage=29&files=202007070907560.Extech-RHT20.jpg | 276701 |  | PYT3_07564 | 14028 | เครื่องวัดอุณหภูมิแบบบันทึกค่า |  |  | THERMOMETERS, DATA LOGGER | 171123271 | EXTECH | RHT20 | X-RAY | PYT3__A | ชั้น 1 |  | Active | In/PM | In/CAL | อยู่ตรงประตูเข้าห้อง MRI
https://nsmart.nhealth-asia.com/MTDPDB01/img.php?asset_masterPageSize=100&asset_masterPage=29&files=201707272334590.FLOWTRON+EXCEL.jpg | 267455 |  | PYT3_07562 | 16837 | เครื่องพร้อมอุปกรณ์ป้องกันหลอดเลือดส่วนลึดอุดตันด้วยแรงดันอากาศอัตโนมัติ |  |  | PNEUMATIC PUMP | 1400030784 | ARJOHUNTLEIGH | FLOWTRON EXCEL | BME-PYT3 | PYT3__A | ชั้น 3 |  | Decommission | Ex/PM | No calibration
https://nsmart.nhealth-asia.com/MTDPDB01/img.php?asset_masterPageSize=100&asset_masterPage=29&files=202002231651560.ELITECH+Model+RC-51.jpg | 266224 |  | PYT3_07520 | 14028 | เครื่องวัดอุณหภูมิแบบบันทึกค่า |  |  | THERMOMETERS, DATA LOGGER | EL1806001038 | ELITECH | RC-51 | BME-PYT3 | PYT3__A | ชั้น 3 |  | Active | In/PM | In/CAL
https://nsmart.nhealth-asia.com/MTDPDB01/img.php?asset_masterPageSize=100&asset_masterPage=29&files=202311171540400.DSC-ALARM+GAS.jpg | 266223 | - | PYT3_07519 | 15824 | สัญญาณเตือนระบบก๊าช |  |  | ALARMS, CENTRAL GAS SYSTEM | - | DSC | - | ART-LAB (ศูนย์ผู้มีบุตรยาก) | PYT3__A | ชั้น 6 | - | Active | Ex/PM | No calibration | brand DSC
https://nsmart.nhealth-asia.com/MTDPDB01/img.php?asset_masterPageSize=100&asset_masterPage=29&files=202206291544150.DEEP+BLACK-FHC-BK-1.jfif | 266222 |  | PYT3_07518 | 18851 | เครื่องให้ความอบอุ่นร่่างกายด้วยแรงลมร้อน |  |  | WARMING UNITS, PATIENT, FORCED-AIR |  | DEEP BLACK | FHC-BK-1 | WARD 7 | PYT3__A | ชั้น 7 |  | Active | In/PM | No calibration | brand DEEP BLACK model FHC-BK-1
https://nsmart.nhealth-asia.com/MTDPDB01/img.php?asset_masterPageSize=100&asset_masterPage=29&files=202003101524580.SHARP+SJ-X300T.jpg | 266221 |  | PYT3_07517 | 13315 | ตู้เย็น |  |  | REFRIGERATORS | 201004225 | SHARP | SJ-X300T | NURSERY(เด็กอ่อน) | PYT3__A | ชั้น 6 |  | Decommission | In/PM | No calibration
https://nsmart.nhealth-asia.com/MTDPDB01/img.php?asset_masterPageSize=100&asset_masterPage=29&files=201902271657370.BOTTAL+PATENT.jpg | 266220 |  | PYT3_07516 |  |  |  |  | BOTTLE STERILYZER | PARSR681160456 | PATENT | - | NURSERY(เด็กอ่อน) | PYT3__A | ชั้น 6 |  | Decommission | In/PM | No calibration
https://nsmart.nhealth-asia.com/MTDPDB01/img.php?asset_masterPageSize=100&asset_masterPage=29&files=201907252331510.ESCORT+Model+MI-IN-D-2-L.jpg | 266219 |  | LAB-PY3-008 | 14028 | เครื่องวัดอุณหภูมิแบบบันทึกค่า |  |  | THERMOMETERS, DATA LOGGER | MI-BJ-305-410 | ESCORT | MI-IN-D-2-L | Laboratory Room (LAB) | PYT3__A | ชั้น 2 |  | Active | In/PM | In/CAL | 13/2/2567 old code PYT3_07515 09/10/2024 update code LAB-PYT3-008 >> LAB-PY3-008
https://nsmart.nhealth-asia.com/MTDPDB01/img.php?asset_masterPageSize=100&asset_masterPage=29&files=201907252331510.ESCORT+Model+MI-IN-D-2-L.jpg | 266218 |  | PYT3_07514 | 14028 | เครื่องวัดอุณหภูมิแบบบันทึกค่า |  |  | THERMOMETERS, DATA LOGGER | MI-CD-281-587 | ESCORT | MI-IN-D-2-L | Laboratory Room (LAB) | PYT3__A | ชั้น 2 |  | Decommission
https://nsmart.nhealth-asia.com/MTDPDB01/img.php?asset_masterPageSize=100&asset_masterPage=29&files=201907252331510.ESCORT+Model+MI-IN-D-2-L.jpg | 266217 |  | LAB-PY3-007 | 14028 | เครื่องวัดอุณหภูมิแบบบันทึกค่า |  |  | THERMOMETERS, DATA LOGGER | MI-CA-029-996 | ESCORT | MI-IN-D-2-L | Laboratory Room (LAB) | PYT3__A | ชั้น 2 |  | Active | In/PM | In/CAL | 13/2/2567 old codePYT3_07513 09/10/2024 update code LAB-PYT3-007 >> LAB-PY3-007
https://nsmart.nhealth-asia.com/MTDPDB01/img.php?asset_masterPageSize=100&asset_masterPage=29&files=201907252331510.ESCORT+Model+MI-IN-D-2-L.jpg | 266216 |  | PYT3_07512 | 14028 | เครื่องวัดอุณหภูมิแบบบันทึกค่า |  |  | THERMOMETERS, DATA LOGGER | MI-CC-0331-0372 | ESCORT | MI-IN-D-2-L | Laboratory Room (LAB) | PYT3__A | ชั้น 2 |  | Decommission | In/PM | In/CAL
https://nsmart.nhealth-asia.com/MTDPDB01/img.php?asset_masterPageSize=100&asset_masterPage=29&files=201907252331510.ESCORT+Model+MI-IN-D-2-L.jpg | 266215 |  | PYT3_07511 | 14028 | เครื่องวัดอุณหภูมิแบบบันทึกค่า |  |  | THERMOMETERS, DATA LOGGER | MI-BJ-029-104 | ESCORT | MI-IN-D-2-L | Laboratory Room (LAB) | PYT3__A | ชั้น 2 |  | Decommission | In/PM | In/CAL
https://nsmart.nhealth-asia.com/MTDPDB01/img.php?asset_masterPageSize=100&asset_masterPage=29&files=201907252331510.ESCORT+Model+MI-IN-D-2-L.jpg | 266214 |  | LAB-PY3-006 | 14028 | เครื่องวัดอุณหภูมิแบบบันทึกค่า |  |  | THERMOMETERS, DATA LOGGER | MI-BJ-180-193 | ESCORT | MI-IN-D-2-L | Laboratory Room (LAB) | PYT3__A | ชั้น 2 |  | Active | In/PM | In/CAL | 13/2/2567 old code PYT3_07510 09/10/2024 update code LAB-PYT3-006 >> LAB-PY3-006
https://nsmart.nhealth-asia.com/MTDPDB01/img.php?asset_masterPageSize=100&asset_masterPage=29&files=201907252331510.ESCORT+Model+MI-IN-D-2-L.jpg | 266213 |  | LAB-PY3-005 | 14028 | เครื่องวัดอุณหภูมิแบบบันทึกค่า |  |  | THERMOMETERS, DATA LOGGER | MI-CA-029-132 | ESCORT | MI-IN-D-2-L | Laboratory Room (LAB) | PYT3__A | ชั้น 2 |  | Active | In/PM | In/CAL | 13/2/2567 old code PYT3_07509 09/10/2024 update code LAB-PYT3-005 >> LAB-PY3-005
https://nsmart.nhealth-asia.com/MTDPDB01/img.php?asset_masterPageSize=100&asset_masterPage=29&files=201907252331510.ESCORT+Model+MI-IN-D-2-L.jpg | 266212 |  | PYT3_07508 | 14028 | เครื่องวัดอุณหภูมิแบบบันทึกค่า |  |  | THERMOMETERS, DATA LOGGER | MI-CD-281-569 | ESCORT | MI-IN-D-2-L | Laboratory Room (LAB) | PYT3__A | ชั้น 2 |  | Decommission | In/PM | In/CAL
https://nsmart.nhealth-asia.com/MTDPDB01/img.php?asset_masterPageSize=100&asset_masterPage=29&files=201609140909080.indexTTTT.jpg | 266211 |  | PYT3_07507 | 14032 | ปรอทวัดไข้แบบอิเลคโทรนิค |  |  | THERMOMETERS, ELECTRONIC |  | TERUMO | C205 | NURSERY(เด็กอ่อน) | PYT3__A | ชั้น 6 |  | Decommission | No PM | No calibration
https://nsmart.nhealth-asia.com/MTDPDB01/img.php?asset_masterPageSize=100&asset_masterPage=29&files=201810190940580.IMG_1566.JPG | 266210 |  | PYT3_07506 |  |  |  |  | BOTTLE STERILYZER | C9041ES174696(#10) | CAMERA | TM-708N | WARD 12 | PYT3__A | ชั้น 12 |  | Decommission | In/PM | No calibration
https://nsmart.nhealth-asia.com/MTDPDB01/img.php?asset_masterPageSize=100&asset_masterPage=29&files=201810190940580.IMG_1566.JPG | 266209 | 031807070013 | PYT3_07505 |  |  |  |  | BOTTLE STERILYZER | C9041ES174741(#9) | CAMERA | TM-708N | WARD 12 | PYT3__A | ชั้น 12 |  | Decommission | In/PM | No calibration
https://nsmart.nhealth-asia.com/MTDPDB01/img.php?asset_masterPageSize=100&asset_masterPage=29&files=201802221109530.TRITEC+VAC.jpg | 266208 |  | PYT3_07504 | 17682 | หัวต่อสุญญากาศ |  |  | MEDICAL GAS OUTLET, VACUUM | - | TRI-TECH MEDICAL | 1-800-253-8692 | PHYATHAI BEAUTY CENTER (PBC ความงาม) | PYT3__A | ชั้น 14 |  | Decommission | In/PM | No calibration
https://nsmart.nhealth-asia.com/MTDPDB01/img.php?asset_masterPageSize=100&asset_masterPage=29&files=201802221110450.TRITEC++OXY.jpg | 266207 |  | PYT3_07503 | 17682 | หัวจ่ายก๊าซออกซิเจน |  |  | MEDICAL GAS OUTLET, OXYGEN | - | TRI-TECH MEDICAL | 1-800-253-8692 | PHYATHAI BEAUTY CENTER (PBC ความงาม) | PYT3__A | ชั้น 14 |  | Decommission | In/PM | No calibration
https://nsmart.nhealth-asia.com/MTDPDB01/img.php?asset_masterPageSize=100&asset_masterPage=29&files=201605261606450.201602251133430.2-2255.jpg | 266206 |  | PYT3_07502 | 10347 | เตียงผู้ป่วยปรับระดับด้วยไฟฟ้า |  |  | BEDS, ELECTRIC | 046656(W15#52) | SINGHA | ES-Z7 | WARD 15 | PYT3__A | ชั้น 15 | 1539 | Active | In/PM | No calibration
https://nsmart.nhealth-asia.com/MTDPDB01/img.php?asset_masterPageSize=100&asset_masterPage=29&files=201610201648060.ST-2.jpg | 266205 |  | PYT3_07501 | 14028 | เครื่องวัดอุณหภูมิแบบดิจิตอล |  |  | THERMOMETERS, DIGITAL |  | - | ST-2 | X-RAY | PYT3__A | ชั้น 18 |  | Active | In/PM | In/CAL
https://nsmart.nhealth-asia.com/MTDPDB01/img.php?asset_masterPageSize=100&asset_masterPage=29&files=201609140909080.indexTTTT.jpg | 265265 |  | PYT3T_07500 | 14032 | ปรอทวัดไข้แบบอิเลคโทรนิค |  |  | THERMOMETERS, ELECTRONIC | - | TERUMO | C205 | OBSERVE(สังเกตอาการ) | PYT3__A | ชั้น 14 |  | Active | Ex/PM | Ex/CAL | ตรวจสอบล่่าสุดวันที 10-11/04/2023
https://nsmart.nhealth-asia.com/MTDPDB01/img.php?asset_masterPageSize=100&asset_masterPage=29&files=201609140909080.indexTTTT.jpg | 265264 |  | PYT3T_07499 | 14032 | ปรอทวัดไข้แบบอิเลคโทรนิค |  |  | THERMOMETERS, ELECTRONIC |  | TERUMO | C205 | WARD 17 | PYT3__A | ชั้น 17 |  | Decommission | Ex/PM | Ex/CAL | ตรวจสอบล่่าสุดวันที 10-11/04/2023
https://nsmart.nhealth-asia.com/MTDPDB01/img.php?asset_masterPageSize=100&asset_masterPage=29&files=201609140909080.indexTTTT.jpg | 265263 |  | PYT3_07498 | 14032 | ปรอทวัดไข้แบบอิเลคโทรนิค |  |  | THERMOMETERS, ELECTRONIC |  | TERUMO | C205 | BME-PYT3 | PYT3__A | ชั้น 3 |  | Decommission | No PM | No calibration
https://nsmart.nhealth-asia.com/MTDPDB01/img.php?asset_masterPageSize=100&asset_masterPage=29&files=201609140909080.indexTTTT.jpg | 265262 |  | PYT3T_07497 | 14032 | ปรอทวัดไข้แบบอิเลคโทรนิค |  |  | THERMOMETERS, ELECTRONIC |  | TERUMO | C205 | NURSERY(เด็กอ่อน) | PYT3__A | ชั้น 7 |  | Active | Ex/PM | Ex/CAL | แผนกเดิม NSY6 เจอล่าสุดที่ NSY 7 ตรวจสอบล่่าสุดวันที 10-11/04/2023
https://nsmart.nhealth-asia.com/MTDPDB01/img.php?asset_masterPageSize=100&asset_masterPage=29&files=201609140909080.indexTTTT.jpg | 265261 |  | PYT3T_07496 | 14032 | ปรอทวัดไข้แบบอิเลคโทรนิค |  |  | THERMOMETERS, ELECTRONIC |  | TERUMO | C205 | WARD 9 | PYT3__A | ชั้น 9 |  | Decommission | Ex/PM | Ex/CAL | แผนกเดิม W17 เจอล่าสุดที่ W9 ตรวจสอบล่่าสุดวันที 10-11/04/2023
https://nsmart.nhealth-asia.com/MTDPDB01/img.php?asset_masterPageSize=100&asset_masterPage=29&files=201609140909080.indexTTTT.jpg | 265260 |  | PYT3T_07495 | 14032 | ปรอทวัดไข้แบบอิเลคโทรนิค |  |  | THERMOMETERS, ELECTRONIC |  | TERUMO | C205 | WARD 15 | PYT3__A | ชั้น 15 |  | Active | Ex/PM | Ex/CAL | แผนกเดิม BME เจอล่าสุด W15 ตรวจสอบล่่าสุดวันที 10-11/04/2023 เบิกใหม่ 1 ครั้ง เมื่อ 27/02/2024
https://nsmart.nhealth-asia.com/MTDPDB01/img.php?asset_masterPageSize=100&asset_masterPage=29&files=201609140909080.indexTTTT.jpg | 265259 |  | PYT3_07494 | 14032 | ปรอทวัดไข้แบบอิเลคโทรนิค |  |  | THERMOMETERS, ELECTRONIC |  | TERUMO | C205 | NURSERY(เด็กอ่อน) | PYT3__A | ชั้น 6 |  | Decommission | No PM | No calibration
https://nsmart.nhealth-asia.com/MTDPDB01/img.php?asset_masterPageSize=100&asset_masterPage=29&files=201609140909080.indexTTTT.jpg | 265258 |  | PYT3_07493 | 14032 | ปรอทวัดไข้แบบอิเลคโทรนิค |  |  | THERMOMETERS, ELECTRONIC |  | TERUMO | C205 | OPD OB/GYN(ศุนย์สุขภาพหญิง) | PYT3__A | ชั้น 2 |  | Decommission | No PM | No calibration
https://nsmart.nhealth-asia.com/MTDPDB01/img.php?asset_masterPageSize=100&asset_masterPage=29&files=202003181456100.AMICO.jpg | 265257 | 032008100029 | PYT3_07492 | 13325 | ชุดดูดเสมหะใช้กับระบบไปป์ไลน์ |  |  | REGULATORS, SUCTION | AA36668GH | AMICO | SRA-CI | WARD 10 | PYT3__A | ชั้น 10 |  | Active | In/PM | In/CAL
https://nsmart.nhealth-asia.com/MTDPDB01/img.php?asset_masterPageSize=100&asset_masterPage=29&files=202003181456100.AMICO.jpg | 265256 | 03200810028 | PYT3_07491 | 13325 | ชุดดูดเสมหะใช้กับระบบไปป์ไลน์ |  |  | REGULATORS, SUCTION | AA36666GH | AMICO | SRA-CI | WARD 10 | PYT3__A | ชั้น 10 |  | Decommission | In/PM | In/CAL
https://nsmart.nhealth-asia.com/MTDPDB01/img.php?asset_masterPageSize=100&asset_masterPage=29&files=202003181456100.AMICO.jpg | 261603 | 03200810026 | PYT3_07490 | 13325 | ชุดดูดเสมหะใช้กับระบบไปป์ไลน์ |  |  | REGULATORS, SUCTION | AA36664GH | AMICO | SRA-CI | WARD 10 | PYT3__A | ชั้น 10 |  | Active | In/PM | In/CAL
https://nsmart.nhealth-asia.com/MTDPDB01/img.php?asset_masterPageSize=100&asset_masterPage=29&files=202003181456100.AMICO.jpg | 261602 |  | PYT3_07489 | 13325 | ชุดดูดเสมหะใช้กับระบบไปป์ไลน์ |  |  | REGULATORS, SUCTION | AA36663GH | AMICO | SRA-CI | WARD 10 | PYT3__A | ชั้น 10 |  | Decommission | In/PM | In/CAL
https://nsmart.nhealth-asia.com/MTDPDB01/img.php?asset_masterPageSize=100&asset_masterPage=29&files=202003181456100.AMICO.jpg | 261601 |  | PYT3_07488 | 13325 | ชุดดูดเสมหะใช้กับระบบไปป์ไลน์ |  |  | REGULATORS, SUCTION | AA36657GH | AMICO | SRA-CI | WARD 10 | PYT3__A | ชั้น 10 |  | Active | In/PM | In/CAL
https://nsmart.nhealth-asia.com/MTDPDB01/img.php?asset_masterPageSize=100&asset_masterPage=29&files=201802221109530.TRITEC+VAC.jpg | 261600 |  | PYT3_07487 | 17682 | หัวต่อสุญญากาศ |  |  | MEDICAL GAS OUTLET, VACUUM | - | TRI-TECH MEDICAL | 1-800-253-8692 | WARD 12 | PYT3__A | ชั้น 12 | 1251 | Active | In/PM | No calibration
https://nsmart.nhealth-asia.com/MTDPDB01/img.php?asset_masterPageSize=100&asset_masterPage=29&files=201802221110450.TRITEC++OXY.jpg | 261599 |  | PYT3_07486 | 17682 | หัวจ่ายก๊าซออกซิเจน |  |  | MEDICAL GAS OUTLET, OXYGEN | - | TRI-TECH MEDICAL | 1-800-253-8692 | WARD 12 | PYT3__A | ชั้น 12 | 1251 | Active | In/PM | No calibration
https://nsmart.nhealth-asia.com/MTDPDB01/img.php?asset_masterPageSize=100&asset_masterPage=29&files=201706301608490.tritec.jpg | 261598 |  | PYT3_07485 | 18044 | วาล์วควบคุมการปิด-เปิดก๊าซ |  |  | VALVES, MEDICAL GAS/VACUUM | - | TRI-TECH MEDICAL | - | DENTAL (ทันตกรรม) | PYT3__A | ชั้น 2 | ทางเดินห้องXray | Active | In/PM | No calibration
https://nsmart.nhealth-asia.com/MTDPDB01/img.php?asset_masterPageSize=100&asset_masterPage=29&files=202303241154500.IN+DX-106.jpg | 261597 | 031108100024 | PYT3_07484 | 12112 | ตู้อบเพาะเชื้อ |  |  | INCUBATORS |  | EUREKA | DX-106 | EENT( หูตาคอจมูก) | PYT3__A | ชั้น 4 |  | Active | In/PM | No calibration
https://nsmart.nhealth-asia.com/MTDPDB01/img.php?asset_masterPageSize=100&asset_masterPage=29&files=202106251411250.ZEPHYR-C-VRL+501.jpg | 261596 |  | PYT3_07483 |  |  |  |  | VACUUM PUMP |  | ZEPHYR | C-VRL 501 | BME-PYT3 | PYT3__A | ชั้น 1 |  | Active | Ex/PM | No calibration | mfr: elmo rietsche, model :zephyr
https://nsmart.nhealth-asia.com/MTDPDB01/img.php?asset_masterPageSize=100&asset_masterPage=29&files=201802221109530.TRITEC+VAC.jpg | 261595 |  | PYT3_07482 | 17682 | หัวต่อสุญญากาศ |  |  | MEDICAL GAS OUTLET, VACUUM | - | TRI-TECH MEDICAL | 1-800-253-8692 | WARD 12 | PYT3__A | ชั้น 12 |  | Active | In/PM | No calibration
https://nsmart.nhealth-asia.com/MTDPDB01/img.php?asset_masterPageSize=100&asset_masterPage=29&files=201802221110450.TRITEC++OXY.jpg | 261594 |  | PYT3_07481 | 17682 | หัวจ่ายก๊าซออกซิเจน |  |  | MEDICAL GAS OUTLET, OXYGEN | - | TRI-TECH MEDICAL | 1-800-253-8692 | WARD 12 | PYT3__A | ชั้น 12 |  | Active | In/PM | No calibration
https://nsmart.nhealth-asia.com/MTDPDB01/img.php?asset_masterPageSize=100&asset_masterPage=29&files=201802221109530.TRITEC+VAC.jpg | 261593 |  | PYT3_07480 | 17682 | หัวต่อสุญญากาศ |  |  | MEDICAL GAS OUTLET, VACUUM | - | TRI-TECH MEDICAL | 1-800-253-8692 | WARD 12 | PYT3__A | ชั้น 12 |  | Active | In/PM | No calibration
https://nsmart.nhealth-asia.com/MTDPDB01/img.php?asset_masterPageSize=100&asset_masterPage=29&files=201802221110450.TRITEC++OXY.jpg | 261592 |  | PYT3_07479 | 17682 | หัวจ่ายก๊าซออกซิเจน |  |  | MEDICAL GAS OUTLET, OXYGEN | - | TRI-TECH MEDICAL | 1-800-253-8692 | WARD 12 | PYT3__A | ชั้น 12 |  | Active | In/PM | No calibration
https://nsmart.nhealth-asia.com/MTDPDB01/img.php?asset_masterPageSize=100&asset_masterPage=29&files=202009211412050.ziess.jpg | 261591 |  | PYT3_07478 |  |  |  |  | TRIAL LENS SET |  | ZEISS | - | EENT( หูตาคอจมูก) | PYT3__A | ชั้น 4 |  | Active | In/PM | No calibration
https://nsmart.nhealth-asia.com/MTDPDB01/img.php?asset_masterPageSize=100&asset_masterPage=29&files=201912251128380.RIESTER-RI-SCOPE+L3.jpg | 261590 |  | PYT3_07477 | 12815 | เครื่องมือในการตรวจนัยน์ตา |  |  | OPHTHALMOSCOPES | - | RIESTER | RI-SCOPE L3 | OPD PEDIATRIC( แผนกเด็ก) | PYT3__A | ชั้น 4 | 11 | Decommission | In/PM | No calibration
https://nsmart.nhealth-asia.com/MTDPDB01/img.php?asset_masterPageSize=100&asset_masterPage=29&files=201912251128380.RIESTER-RI-SCOPE+L3.jpg | 261589 |  | PYT3_07476 | 12815 | เครื่องมือในการตรวจนัยน์ตา |  |  | OPHTHALMOSCOPES | - | RIESTER | RI-SCOPE L3 | OPD PEDIATRIC( แผนกเด็ก) | PYT3__A | ชั้น 3 | 7 | Decommission | In/PM | No calibration
https://nsmart.nhealth-asia.com/MTDPDB01/img.php?asset_masterPageSize=100&asset_masterPage=29&files=201802221109530.TRITEC+VAC.jpg | 261588 |  | PYT3_07473 | 17682 | หัวต่อสุญญากาศ |  |  | MEDICAL GAS OUTLET, VACUUM | - | TRI-TECH MEDICAL | 1-800-253-8692 | WARD 12 | PYT3__A | ชั้น 12 |  | Active | In/PM | No calibration
https://nsmart.nhealth-asia.com/MTDPDB01/img.php?asset_masterPageSize=100&asset_masterPage=29&files=201802221110450.TRITEC++OXY.jpg | 261587 | - | PYT3_07474 | 17682 | หัวจ่ายก๊าซออกซิเจน |  |  | MEDICAL GAS OUTLET, OXYGEN | - | TRI-TECH MEDICAL | 1-800-253-8692 | WARD 7 | PYT3__A | ชั้น 7 | - | Active | In/PM | No calibration
https://nsmart.nhealth-asia.com/MTDPDB01/img.php?asset_masterPageSize=100&asset_masterPage=29&files=201802221109530.TRITEC+VAC.jpg | 261586 | - | PYT3_07475 | 17682 | หัวต่อสุญญากาศ |  |  | MEDICAL GAS OUTLET, VACUUM | - | TRI-TECH MEDICAL | 1-800-253-8692 | WARD 7 | PYT3__A | ชั้น 7 | - | Active | In/PM | No calibration
https://nsmart.nhealth-asia.com/MTDPDB01/img.php?asset_masterPageSize=100&asset_masterPage=29&files=201802221110450.TRITEC++OXY.jpg | 261585 |  | PYT3_07472 | 17682 | หัวจ่ายก๊าซออกซิเจน |  |  | MEDICAL GAS OUTLET, OXYGEN | - | TRI-TECH MEDICAL | 1-800-253-8692 | WARD 12 | PYT3__A | ชั้น 12 |  | Active | In/PM | No calibration
https://nsmart.nhealth-asia.com/MTDPDB01/img.php?asset_masterPageSize=100&asset_masterPage=29&files=201709111528490.LARYNGOSCOPE+R81101.jpg | 261583 | - | PYT3_07471 | 12293 | เครื่องมือช่วยใส่ท่อช่วยหายใจ และส่องหลอดลม |  |  | LARYNGOSCOPES | - | RIESTER | R8080 | WARD 12 | PYT3__A | ชั้น 12 | - | Active | In/PM | No calibration
https://nsmart.nhealth-asia.com/MTDPDB01/img.php?asset_masterPageSize=100&asset_masterPage=29&files=201802221109530.TRITEC+VAC.jpg | 261537 | - | PYT3_07470 | 17682 | หัวต่อสุญญากาศ |  |  | MEDICAL GAS OUTLET, VACUUM | - | TRI-TECH MEDICAL | 1-800-253-8692 | WARD 7 | PYT3__A | ชั้น 7 | - | Active | In/PM | No calibration
https://nsmart.nhealth-asia.com/MTDPDB01/img.php?asset_masterPageSize=100&asset_masterPage=29&files=201802221110450.TRITEC++OXY.jpg | 261536 | - | PYT3_07469 | 17682 | หัวจ่ายก๊าซออกซิเจน |  |  | MEDICAL GAS OUTLET, OXYGEN | - | TRI-TECH MEDICAL | 1-800-253-8692 | WARD 7 | PYT3__A | ชั้น 7 | - | Active | In/PM | No calibration
https://nsmart.nhealth-asia.com/MTDPDB01/img.php?asset_masterPageSize=100&asset_masterPage=29&files=201609140909080.indexTTTT.jpg | 261535 | - | PYT3_07468 | 14032 | ปรอทวัดไข้แบบอิเลคโทรนิค |  |  | THERMOMETERS, ELECTRONIC | - | TERUMO | C205 | EMERGENCY( ฉุกเฉิน) | PYT3__A | ชั้น 1 | - | Decommission | No PM | No calibration
https://nsmart.nhealth-asia.com/MTDPDB01/img.php?asset_masterPageSize=100&asset_masterPage=29&files=201609140909080.indexTTTT.jpg | 261534 | - | PYT3_07467 | 14032 | ปรอทวัดไข้แบบอิเลคโทรนิค |  |  | THERMOMETERS, ELECTRONIC | - | TERUMO | C205 | EMERGENCY( ฉุกเฉิน) | PYT3__A | ชั้น 1 | - | Decommission | No PM | No calibration
https://nsmart.nhealth-asia.com/MTDPDB01/img.php?asset_masterPageSize=100&asset_masterPage=29&files=202009101326560.PHILIPS-EFFICIA+CM12.jpg | 261533 | - | PYT3_07466 | 20170 | เครื่องติดตามสัญญาณชีพและการทำงานของหัวใจ |  |  | MONITORS, BEDSIDE, PHYSIOLOGIC | CN92378590 | PHILIPS | EFFICIA CM12 | X-RAY | PYT3__A | ชั้น 1 | CT | Active | In/PM | In/CAL
https://nsmart.nhealth-asia.com/MTDPDB01/img.php?asset_masterPageSize=100&asset_masterPage=29&files=201609140909080.indexTTTT.jpg | 261532 | - | PYT3_07465 | 14032 | ปรอทวัดไข้แบบอิเลคโทรนิค |  |  | THERMOMETERS, ELECTRONIC | - | TERUMO | C205 | BME-PYT3 | PYT3__A | ชั้น 1 | - | Decommission | No PM | No calibration
https://nsmart.nhealth-asia.com/MTDPDB01/img.php?asset_masterPageSize=100&asset_masterPage=29&files=202009101427450.liebel-flarsheim-optivanTage.jpg | 261531 | - | PYT3_07464 | 17968 | เครื่องฉีดสารทึบรังสี |  |  | INJECTORS, CONTRAST MEDIA | C1119B823G | LIEBEL-FLARSHEIM | OPTIVANTAGE | X-RAY | PYT3__A | ชั้น 1 | CT | Active | In/PM | In/CAL
https://nsmart.nhealth-asia.com/MTDPDB01/img.php?asset_masterPageSize=100&asset_masterPage=29&files=202009101231180.PHILIPS-BRILLIANCE+ICT.jpg | 261530 | - | PYT3_07463 | 13469 | เครื่องเอกซเรย์คอมพิวเตอร์ |  |  | SCANNING SYSTEMS, COMPUTED TOMOGRAPHY | 85268 | PHILIPS | BRILLIANCE ICT | X-RAY | PYT3__A | ชั้น 1 | CT | Active | Ex/PM | Ex/CAL
https://nsmart.nhealth-asia.com/MTDPDB01/img.php?asset_masterPageSize=100&asset_masterPage=29&files=202003231556400.OLYMPUS+Model+CLV-180.jpg | 261529 | - | PYT3D_07462 |  |  |  |  | LIGHT SOURCES, FLEXIBLE ENDOSCOPE, FIBEROPTIC CABLE | - | OLYMPUS | CLV-180 | OPERATING ROOM(ห้องผ่าตัด) | PYT3__A | ชั้น 3 | - | Decommission | In/PM | No calibration | Work order no. 749186
https://nsmart.nhealth-asia.com/MTDPDB01/img.php?asset_masterPageSize=100&asset_masterPage=29&files=201802221109530.TRITEC+VAC.jpg | 261528 |  | PYT3_07461 | 17682 | หัวต่อสุญญากาศ |  |  | MEDICAL GAS OUTLET, VACUUM | - | TRI-TECH MEDICAL | 1-800-253-8692 | WARD 12 | PYT3__A | ชั้น 12 |  | Active | In/PM | No calibration
https://nsmart.nhealth-asia.com/MTDPDB01/img.php?asset_masterPageSize=100&asset_masterPage=29&files= | 261455 |  | PYT3_07460 | - | รอขึ้นทะเบียน |  |  | - |  |  |  | BME-PYT3 | PYT3__A | ชั้น 1 |  | Decommission | No PM | No calibration
https://nsmart.nhealth-asia.com/MTDPDB01/img.php?asset_masterPageSize=100&asset_masterPage=29&files=202008310949450.baxter-evo+iq+lvp.jpg | 261454 |  | PYT3T_07459 | 16495 | เครื่องควบคุมการให้ยาและสารละลายอัตโนมัติ |  |  | INFUSION PUMPS | SK00440721#(277) | BAXTER | EVO IQ LVP | BME-PYT3 | PYT3__A | ชั้น 3 |  | Active | Ex/PM | Ex/CAL
https://nsmart.nhealth-asia.com/MTDPDB01/img.php?asset_masterPageSize=100&asset_masterPage=29&files=202008310949450.baxter-evo+iq+lvp.jpg | 261453 |  | PYT3T_07458 | 16495 | เครื่องควบคุมการให้ยาและสารละลายอัตโนมัติ |  |  | INFUSION PUMPS | SK00440785#(276) | BAXTER | EVO IQ LVP | BME-PYT3 | PYT3__A | ชั้น 3 |  | Active | Ex/PM | Ex/CAL
https://nsmart.nhealth-asia.com/MTDPDB01/img.php?asset_masterPageSize=100&asset_masterPage=29&files=202008310949450.baxter-evo+iq+lvp.jpg | 261452 |  | PYT3T_07457 | 16495 | เครื่องควบคุมการให้ยาและสารละลายอัตโนมัติ |  |  | INFUSION PUMPS | SK00105070#(275) | BAXTER | EVO IQ LVP | BME-PYT3 | PYT3__A | ชั้น 3 |  | Active | Ex/PM | Ex/CAL
https://nsmart.nhealth-asia.com/MTDPDB01/img.php?asset_masterPageSize=100&asset_masterPage=29&files=202008310949450.baxter-evo+iq+lvp.jpg | 261451 |  | PYT3T_07456 | 16495 | เครื่องควบคุมการให้ยาและสารละลายอัตโนมัติ |  |  | INFUSION PUMPS | SK00440783 | BAXTER | EVO IQ LVP | BME-PYT3 | PYT3__A | ชั้น 3 |  | Active | Ex/PM | Ex/CAL
https://nsmart.nhealth-asia.com/MTDPDB01/img.php?asset_masterPageSize=100&asset_masterPage=29&files=202008310949450.baxter-evo+iq+lvp.jpg | 261450 |  | PYT3T_07455 | 16495 | เครื่องควบคุมการให้ยาและสารละลายอัตโนมัติ |  |  | INFUSION PUMPS | SK00440748#(273) | BAXTER | EVO IQ LVP | BME-PYT3 | PYT3__A | ชั้น 3 |  | Active | Ex/PM | Ex/CAL
https://nsmart.nhealth-asia.com/MTDPDB01/img.php?asset_masterPageSize=100&asset_masterPage=29&files=202008310949450.baxter-evo+iq+lvp.jpg | 261449 |  | PYT3T_07454 | 16495 | เครื่องควบคุมการให้ยาและสารละลายอัตโนมัติ |  |  | INFUSION PUMPS | SK00440814#(272) | BAXTER | EVO IQ LVP | BME-PYT3 | PYT3__A | ชั้น 3 |  | Active | Ex/PM | Ex/CAL
https://nsmart.nhealth-asia.com/MTDPDB01/img.php?asset_masterPageSize=100&asset_masterPage=29&files=202008310949450.baxter-evo+iq+lvp.jpg | 261448 |  | PYT3T_07453 | 16495 | เครื่องควบคุมการให้ยาและสารละลายอัตโนมัติ |  |  | INFUSION PUMPS | SK00440766#(271) | BAXTER | EVO IQ LVP | BME-PYT3 | PYT3__A | ชั้น 3 |  | Active | Ex/PM | Ex/CAL
https://nsmart.nhealth-asia.com/MTDPDB01/img.php?asset_masterPageSize=100&asset_masterPage=29&files=202008310949450.baxter-evo+iq+lvp.jpg | 261447 |  | PYT3T_07452 | 16495 | เครื่องควบคุมการให้ยาและสารละลายอัตโนมัติ |  |  | INFUSION PUMPS | SK00440804#(270) | BAXTER | EVO IQ LVP | BME-PYT3 | PYT3__A | ชั้น 3 |  | Active | Ex/PM | Ex/CAL
https://nsmart.nhealth-asia.com/MTDPDB01/img.php?asset_masterPageSize=100&asset_masterPage=29&files=202008310949450.baxter-evo+iq+lvp.jpg | 261446 |  | PYT3T_07451 | 16495 | เครื่องควบคุมการให้ยาและสารละลายอัตโนมัติ |  |  | INFUSION PUMPS | SK00440740#(269) | BAXTER | EVO IQ LVP | BME-PYT3 | PYT3__A | ชั้น 3 |  | Active | Ex/PM | Ex/CAL
https://nsmart.nhealth-asia.com/MTDPDB01/img.php?asset_masterPageSize=100&asset_masterPage=29&files=202008310949450.baxter-evo+iq+lvp.jpg | 261445 |  | PYT3T_07450 | 16495 | เครื่องควบคุมการให้ยาและสารละลายอัตโนมัติ |  |  | INFUSION PUMPS | SK00440795#(268) | BAXTER | EVO IQ LVP | BME-PYT3 | PYT3__A | ชั้น 3 |  | Active | Ex/PM | Ex/CAL
https://nsmart.nhealth-asia.com/MTDPDB01/img.php?asset_masterPageSize=100&asset_masterPage=29&files=202008310949450.baxter-evo+iq+lvp.jpg | 261444 |  | PYT3T_07449 | 16495 | เครื่องควบคุมการให้ยาและสารละลายอัตโนมัติ |  |  | INFUSION PUMPS | SK00440787#(267) | BAXTER | EVO IQ LVP | BME-PYT3 | PYT3__A | ชั้น 3 |  | Active | Ex/PM | Ex/CAL
https://nsmart.nhealth-asia.com/MTDPDB01/img.php?asset_masterPageSize=100&asset_masterPage=29&files=202008310949450.baxter-evo+iq+lvp.jpg | 261443 |  | PYT3T_07448 | 16495 | เครื่องควบคุมการให้ยาและสารละลายอัตโนมัติ |  |  | INFUSION PUMPS | SK00105065#(266) | BAXTER | EVO IQ LVP | BME-PYT3 | PYT3__A | ชั้น 3 |  | Active | Ex/PM | Ex/CAL
https://nsmart.nhealth-asia.com/MTDPDB01/img.php?asset_masterPageSize=100&asset_masterPage=29&files=202008310949450.baxter-evo+iq+lvp.jpg | 261442 |  | PYT3T_07447 | 16495 | เครื่องควบคุมการให้ยาและสารละลายอัตโนมัติ |  |  | INFUSION PUMPS | SK00105108#(265) | BAXTER | EVO IQ LVP | BME-PYT3 | PYT3__A | ชั้น 3 |  | Active | Ex/PM | Ex/CAL
https://nsmart.nhealth-asia.com/MTDPDB01/img.php?asset_masterPageSize=100&asset_masterPage=29&files=202008310949450.baxter-evo+iq+lvp.jpg | 261441 |  | PYT3T_07446 | 16495 | เครื่องควบคุมการให้ยาและสารละลายอัตโนมัติ |  |  | INFUSION PUMPS | SK00440810#(264) | BAXTER | EVO IQ LVP | BME-PYT3 | PYT3__A | ชั้น 3 |  | Active | Ex/PM | Ex/CAL
https://nsmart.nhealth-asia.com/MTDPDB01/img.php?asset_masterPageSize=100&asset_masterPage=30&files=202008310949450.baxter-evo+iq+lvp.jpg | 261440 |  | PYT3T_07445 | 16495 | เครื่องควบคุมการให้ยาและสารละลายอัตโนมัติ |  |  | INFUSION PUMPS | SK00440751#(263) | BAXTER | EVO IQ LVP | BME-PYT3 | PYT3__A | ชั้น 3 |  | Active | Ex/PM | Ex/CAL
https://nsmart.nhealth-asia.com/MTDPDB01/img.php?asset_masterPageSize=100&asset_masterPage=30&files=202008310949450.baxter-evo+iq+lvp.jpg | 261439 |  | PYT3T_07444 | 16495 | เครื่องควบคุมการให้ยาและสารละลายอัตโนมัติ |  |  | INFUSION PUMPS | SK00440778#(262) | BAXTER | EVO IQ LVP | BME-PYT3 | PYT3__A | ชั้น 3 |  | Active | Ex/PM | Ex/CAL
https://nsmart.nhealth-asia.com/MTDPDB01/img.php?asset_masterPageSize=100&asset_masterPage=30&files=202008310949450.baxter-evo+iq+lvp.jpg | 261438 |  | PYT3T_07443 | 16495 | เครื่องควบคุมการให้ยาและสารละลายอัตโนมัติ |  |  | INFUSION PUMPS | SK00440803(#261) | BAXTER | EVO IQ LVP | BME-PYT3 | PYT3__A | ชั้น 3 |  | Active | Ex/PM | Ex/CAL
https://nsmart.nhealth-asia.com/MTDPDB01/img.php?asset_masterPageSize=100&asset_masterPage=30&files=202008310949450.baxter-evo+iq+lvp.jpg | 261437 |  | PYT3T_07442 | 16495 | เครื่องควบคุมการให้ยาและสารละลายอัตโนมัติ |  |  | INFUSION PUMPS | SK00440750#(260) | BAXTER | EVO IQ LVP | BME-PYT3 | PYT3__A | ชั้น 3 |  | Active | Ex/PM | Ex/CAL
https://nsmart.nhealth-asia.com/MTDPDB01/img.php?asset_masterPageSize=100&asset_masterPage=30&files=202008310949450.baxter-evo+iq+lvp.jpg | 261436 |  | PYT3T_07441 | 16495 | เครื่องควบคุมการให้ยาและสารละลายอัตโนมัติ |  |  | INFUSION PUMPS | SK00440789#(259) | BAXTER | EVO IQ LVP | BME-PYT3 | PYT3__A | ชั้น 3 |  | Active | Ex/PM | Ex/CAL
https://nsmart.nhealth-asia.com/MTDPDB01/img.php?asset_masterPageSize=100&asset_masterPage=30&files=202008310949450.baxter-evo+iq+lvp.jpg | 261435 |  | PYT3T_07440 | 16495 | เครื่องควบคุมการให้ยาและสารละลายอัตโนมัติ |  |  | INFUSION PUMPS | SK00440816#(258) | BAXTER | EVO IQ LVP | BME-PYT3 | PYT3__A | ชั้น 3 |  | Active | Ex/PM | Ex/CAL
https://nsmart.nhealth-asia.com/MTDPDB01/img.php?asset_masterPageSize=100&asset_masterPage=30&files=202008310949450.baxter-evo+iq+lvp.jpg | 261434 |  | PYT3T_07439 | 16495 | เครื่องควบคุมการให้ยาและสารละลายอัตโนมัติ |  |  | INFUSION PUMPS | SK00104991#(257) | BAXTER | EVO IQ LVP | BME-PYT3 | PYT3__A | ชั้น 3 |  | Active | Ex/PM | Ex/CAL
https://nsmart.nhealth-asia.com/MTDPDB01/img.php?asset_masterPageSize=100&asset_masterPage=30&files=202008310949450.baxter-evo+iq+lvp.jpg | 261433 |  | PYT3T_07438 | 16495 | เครื่องควบคุมการให้ยาและสารละลายอัตโนมัติ |  |  | INFUSION PUMPS | SK00440782#(256) | BAXTER | EVO IQ LVP | BME-PYT3 | PYT3__A | ชั้น 3 |  | Active | Ex/PM | Ex/CAL
https://nsmart.nhealth-asia.com/MTDPDB01/img.php?asset_masterPageSize=100&asset_masterPage=30&files=202008310949450.baxter-evo+iq+lvp.jpg | 261432 |  | PYT3T_07437 | 16495 | เครื่องควบคุมการให้ยาและสารละลายอัตโนมัติ |  |  | INFUSION PUMPS | SK00440812#(255) | BAXTER | EVO IQ LVP | BME-PYT3 | PYT3__A | ชั้น 3 |  | Active | Ex/PM | Ex/CAL
https://nsmart.nhealth-asia.com/MTDPDB01/img.php?asset_masterPageSize=100&asset_masterPage=30&files=202008310949450.baxter-evo+iq+lvp.jpg | 261431 |  | PYT3T_07436 | 16495 | เครื่องควบคุมการให้ยาและสารละลายอัตโนมัติ |  |  | INFUSION PUMPS | SK00105090(#254) | BAXTER | EVO IQ LVP | BME-PYT3 | PYT3__A | ชั้น 3 |  | Active | Ex/PM | Ex/CAL
https://nsmart.nhealth-asia.com/MTDPDB01/img.php?asset_masterPageSize=100&asset_masterPage=30&files=202008310949450.baxter-evo+iq+lvp.jpg | 261430 |  | PYT3T_07435 | 16495 | เครื่องควบคุมการให้ยาและสารละลายอัตโนมัติ |  |  | INFUSION PUMPS | SK00440775(#253) | BAXTER | EVO IQ LVP | BME-PYT3 | PYT3__A | ชั้น 3 |  | Active | Ex/PM | Ex/CAL
https://nsmart.nhealth-asia.com/MTDPDB01/img.php?asset_masterPageSize=100&asset_masterPage=30&files=202008310949450.baxter-evo+iq+lvp.jpg | 261429 |  | PYT3T_07434 | 16495 | เครื่องควบคุมการให้ยาและสารละลายอัตโนมัติ |  |  | INFUSION PUMPS | SK00105091(#252) | BAXTER | EVO IQ LVP | BME-PYT3 | PYT3__A | ชั้น 3 |  | Active | Ex/PM | Ex/CAL
https://nsmart.nhealth-asia.com/MTDPDB01/img.php?asset_masterPageSize=100&asset_masterPage=30&files=202008310949450.baxter-evo+iq+lvp.jpg | 261428 |  | PYT3T_07433 | 16495 | เครื่องควบคุมการให้ยาและสารละลายอัตโนมัติ |  |  | INFUSION PUMPS | SK00440772(#251) | BAXTER | EVO IQ LVP | BME-PYT3 | PYT3__A | ชั้น 3 |  | Active | Ex/PM | Ex/CAL
https://nsmart.nhealth-asia.com/MTDPDB01/img.php?asset_masterPageSize=100&asset_masterPage=30&files=202008310949450.baxter-evo+iq+lvp.jpg | 261427 |  | PYT3T_07432 | 16495 | เครื่องควบคุมการให้ยาและสารละลายอัตโนมัติ |  |  | INFUSION PUMPS | SK00440722(#250) | BAXTER | EVO IQ LVP | BME-PYT3 | PYT3__A | ชั้น 3 |  | Active | Ex/PM | Ex/CAL
https://nsmart.nhealth-asia.com/MTDPDB01/img.php?asset_masterPageSize=100&asset_masterPage=30&files=202008310949450.baxter-evo+iq+lvp.jpg | 261426 | - | PYT3T_07431 | 16495 | เครื่องควบคุมการให้ยาและสารละลายอัตโนมัติ |  |  | INFUSION PUMPS | SK00440792(#249) | BAXTER | EVO IQ LVP | BME-PYT3 | PYT3__A | ชั้น 3 | - | Active | Ex/PM | Ex/CAL
https://nsmart.nhealth-asia.com/MTDPDB01/img.php?asset_masterPageSize=100&asset_masterPage=30&files=202008310949450.baxter-evo+iq+lvp.jpg | 261425 | - | PYT3T_07430 | 16495 | เครื่องควบคุมการให้ยาและสารละลายอัตโนมัติ |  |  | INFUSION PUMPS | SK00104960(#248) | BAXTER | EVO IQ LVP | BME-PYT3 | PYT3__A | ชั้น 3 | - | Active | Ex/PM | Ex/CAL
https://nsmart.nhealth-asia.com/MTDPDB01/img.php?asset_masterPageSize=100&asset_masterPage=30&files=202008310949450.baxter-evo+iq+lvp.jpg | 261424 | - | PYT3T_07429 | 16495 | เครื่องควบคุมการให้ยาและสารละลายอัตโนมัติ |  |  | INFUSION PUMPS | SK00440758(#247) | BAXTER | EVO IQ LVP | BME-PYT3 | PYT3__A | ชั้น 3 | - | Active | Ex/PM | Ex/CAL
https://nsmart.nhealth-asia.com/MTDPDB01/img.php?asset_masterPageSize=100&asset_masterPage=30&files=202008310949450.baxter-evo+iq+lvp.jpg | 261423 | - | PYT3T_07428 | 16495 | เครื่องควบคุมการให้ยาและสารละลายอัตโนมัติ |  |  | INFUSION PUMPS | SK00104972(#246) | BAXTER | EVO IQ LVP | BME-PYT3 | PYT3__A | ชั้น 3 | - | Active | Ex/PM | Ex/CAL
https://nsmart.nhealth-asia.com/MTDPDB01/img.php?asset_masterPageSize=100&asset_masterPage=30&files=202008310949450.baxter-evo+iq+lvp.jpg | 261422 | - | PYT3T_07427 | 16495 | เครื่องควบคุมการให้ยาและสารละลายอัตโนมัติ |  |  | INFUSION PUMPS | SK00105000(#245) | BAXTER | EVO IQ LVP | BME-PYT3 | PYT3__A | ชั้น 3 | - | Active | Ex/PM | Ex/CAL | http://nsmart.nhealth-asia.com/mtdpdb01/Styles/JobsOK/Images/th-TH/ButtonUpdate.gif
https://nsmart.nhealth-asia.com/MTDPDB01/img.php?asset_masterPageSize=100&asset_masterPage=30&files=202008310949450.baxter-evo+iq+lvp.jpg | 261421 | - | PYT3T_07426 | 16495 | เครื่องควบคุมการให้ยาและสารละลายอัตโนมัติ |  |  | INFUSION PUMPS | SK00440806(#244) | BAXTER | EVO IQ LVP | BME-PYT3 | PYT3__A | ชั้น 3 | - | Active | Ex/PM | Ex/CAL
https://nsmart.nhealth-asia.com/MTDPDB01/img.php?asset_masterPageSize=100&asset_masterPage=30&files=202008310949450.baxter-evo+iq+lvp.jpg | 261420 | - | PYT3T_07425 | 16495 | เครื่องควบคุมการให้ยาและสารละลายอัตโนมัติ |  |  | INFUSION PUMPS | SK00440753(#243) | BAXTER | EVO IQ LVP | BME-PYT3 | PYT3__A | ชั้น 3 | - | Active | Ex/PM | Ex/CAL
https://nsmart.nhealth-asia.com/MTDPDB01/img.php?asset_masterPageSize=100&asset_masterPage=30&files=202008310949450.baxter-evo+iq+lvp.jpg | 261419 | - | PYT3T_07424 | 16495 | เครื่องควบคุมการให้ยาและสารละลายอัตโนมัติ |  |  | INFUSION PUMPS | SK00440744(#242) | BAXTER | EVO IQ LVP | BME-PYT3 | PYT3__A | ชั้น 3 | - | Active | Ex/PM | Ex/CAL
https://nsmart.nhealth-asia.com/MTDPDB01/img.php?asset_masterPageSize=100&asset_masterPage=30&files=202008310949450.baxter-evo+iq+lvp.jpg | 261418 | - | PYT3T_07423 | 16495 | เครื่องควบคุมการให้ยาและสารละลายอัตโนมัติ |  |  | INFUSION PUMPS | SK00105002(#241) | BAXTER | EVO IQ LVP | BME-PYT3 | PYT3__A | ชั้น 3 | - | Defective | Ex/PM | Ex/CAL
https://nsmart.nhealth-asia.com/MTDPDB01/img.php?asset_masterPageSize=100&asset_masterPage=30&files=202008310949450.baxter-evo+iq+lvp.jpg | 261417 | - | PYT3T_07422 | 16495 | เครื่องควบคุมการให้ยาและสารละลายอัตโนมัติ |  |  | INFUSION PUMPS | SK00440755(#240) | BAXTER | EVO IQ LVP | BME-PYT3 | PYT3__A | ชั้น 3 | - | Active | Ex/PM | Ex/CAL
https://nsmart.nhealth-asia.com/MTDPDB01/img.php?asset_masterPageSize=100&asset_masterPage=30&files=202008310949450.baxter-evo+iq+lvp.jpg | 261416 | - | PYT3T_07421 | 16495 | เครื่องควบคุมการให้ยาและสารละลายอัตโนมัติ |  |  | INFUSION PUMPS | SK00440732(#239) | BAXTER | EVO IQ LVP | BME-PYT3 | PYT3__A | ชั้น 3 | - | Active | Ex/PM | Ex/CAL
https://nsmart.nhealth-asia.com/MTDPDB01/img.php?asset_masterPageSize=100&asset_masterPage=30&files=201802221110450.TRITEC++OXY.jpg | 261394 |  | PYT3_07420 | 17682 | หัวจ่ายก๊าซออกซิเจน |  |  | MEDICAL GAS OUTLET, OXYGEN | - | TRI-TECH MEDICAL | 1-800-253-8692 | WARD 12 | PYT3__A | ชั้น 12 |  | Active | In/PM | No calibration
https://nsmart.nhealth-asia.com/MTDPDB01/img.php?asset_masterPageSize=100&asset_masterPage=30&files=201802221109530.TRITEC+VAC.jpg | 261393 |  | PYT3_07419 | 17682 | หัวต่อสุญญากาศ |  |  | MEDICAL GAS OUTLET, VACUUM | - | TRI-TECH MEDICAL | 1-800-253-8692 | WARD 12 | PYT3__A | ชั้น 12 |  | Active | In/PM | No calibration
https://nsmart.nhealth-asia.com/MTDPDB01/img.php?asset_masterPageSize=100&asset_masterPage=30&files=201802221110450.TRITEC++OXY.jpg | 261392 |  | PYT3_07418 | 17682 | หัวจ่ายก๊าซออกซิเจน |  |  | MEDICAL GAS OUTLET, OXYGEN | - | TRI-TECH MEDICAL | 1-800-253-8692 | WARD 12 | PYT3__A | ชั้น 12 |  | Active | In/PM | No calibration
https://nsmart.nhealth-asia.com/MTDPDB01/img.php?asset_masterPageSize=100&asset_masterPage=30&files=201802221109530.TRITEC+VAC.jpg | 261391 |  | PYT3_07417 | 17682 | หัวต่อสุญญากาศ |  |  | MEDICAL GAS OUTLET, VACUUM | - | TRI-TECH MEDICAL | 1-800-253-8692 | WARD 12 | PYT3__A | ชั้น 12 |  | Active | In/PM | No calibration
https://nsmart.nhealth-asia.com/MTDPDB01/img.php?asset_masterPageSize=100&asset_masterPage=30&files=201802221110450.TRITEC++OXY.jpg | 261390 |  | PYT3_07416 | 17682 | หัวจ่ายก๊าซออกซิเจน |  |  | MEDICAL GAS OUTLET, OXYGEN | - | TRI-TECH MEDICAL | 1-800-253-8692 | WARD 12 | PYT3__A | ชั้น 12 |  | Active | In/PM | No calibration
https://nsmart.nhealth-asia.com/MTDPDB01/img.php?asset_masterPageSize=100&asset_masterPage=30&files=201802221109530.TRITEC+VAC.jpg | 261389 |  | PYT3_07415 | 17682 | หัวต่อสุญญากาศ |  |  | MEDICAL GAS OUTLET, VACUUM | - | TRI-TECH MEDICAL | 1-800-253-8692 | WARD 12 | PYT3__A | ชั้น 12 |  | Active | In/PM | No calibration
https://nsmart.nhealth-asia.com/MTDPDB01/img.php?asset_masterPageSize=100&asset_masterPage=30&files=201802221110450.TRITEC++OXY.jpg | 261388 |  | PYT3_07414 | 17682 | หัวจ่ายก๊าซออกซิเจน |  |  | MEDICAL GAS OUTLET, OXYGEN | - | TRI-TECH MEDICAL | 1-800-253-8692 | WARD 12 | PYT3__A | ชั้น 12 |  | Active | In/PM | No calibration
https://nsmart.nhealth-asia.com/MTDPDB01/img.php?asset_masterPageSize=100&asset_masterPage=30&files=201802221109530.TRITEC+VAC.jpg | 261387 |  | PYT3_07413 | 17682 | หัวต่อสุญญากาศ |  |  | MEDICAL GAS OUTLET, VACUUM | - | TRI-TECH MEDICAL | 1-800-253-8692 | WARD 12 | PYT3__A | ชั้น 12 |  | Active | In/PM | No calibration
https://nsmart.nhealth-asia.com/MTDPDB01/img.php?asset_masterPageSize=100&asset_masterPage=30&files=201802221110450.TRITEC++OXY.jpg | 261386 |  | PYT3_07412 | 17682 | หัวจ่ายก๊าซออกซิเจน |  |  | MEDICAL GAS OUTLET, OXYGEN | - | TRI-TECH MEDICAL | 1-800-253-8692 | WARD 12 | PYT3__A | ชั้น 12 |  | Active | In/PM | No calibration
https://nsmart.nhealth-asia.com/MTDPDB01/img.php?asset_masterPageSize=100&asset_masterPage=30&files=201811141700180.ri_scope_set.jpg | 261385 | - | PYT3_07411 | 12815 | เครื่องมือตรวจโรค หู ตา คอ จมูก |  |  | OPHTHALMOSCOPE/OTOSCOPE | - | RIESTER | RI-SCOPE L | OPD MEDICINE(อายุกรรม) | PYT3__A | ชั้น 1 | - | Active | In/PM | No calibration
https://nsmart.nhealth-asia.com/MTDPDB01/img.php?asset_masterPageSize=100&asset_masterPage=30&files=201811141700180.ri_scope_set.jpg | 261384 | - | PYT3_07410 | 12815 | เครื่องมือตรวจโรค หู ตา คอ จมูก |  |  | OPHTHALMOSCOPE/OTOSCOPE | - | RIESTER | RI-SCOPE L | OPD MEDICINE(อายุกรรม) | PYT3__A | ชั้น 1 | - | Decommission | In/PM | No calibration
https://nsmart.nhealth-asia.com/MTDPDB01/img.php?asset_masterPageSize=100&asset_masterPage=30&files=201811141700180.ri_scope_set.jpg | 261383 | - | PYT3_07409 | 12815 | เครื่องมือตรวจโรค หู ตา คอ จมูก |  |  | OPHTHALMOSCOPE/OTOSCOPE | - | RIESTER | RI-SCOPE L | OPD MEDICINE(อายุกรรม) | PYT3__A | ชั้น 1 | - | Active | In/PM | No calibration
https://nsmart.nhealth-asia.com/MTDPDB01/img.php?asset_masterPageSize=100&asset_masterPage=30&files=202009031454440.ZEPPER+ES-1200HA.jpg | 261382 | - | PYT3_07408 | 15175 | เครื่องชั่งน้ำหนักทางพยาธิ |  |  | SCALES, CLINICAL, LABORATORY | CS2003A0530 | ZEPPER | ES-1200HA | PHARMACY(เภสัชกรรม ห้องยา) | PYT3__A | ชั้น 18 | - | Active | In/PM | In/CAL
https://nsmart.nhealth-asia.com/MTDPDB01/img.php?asset_masterPageSize=100&asset_masterPage=30&files=201708011426120.HCB+1002.jpeg | 261381 | - | PYT3_07407 | 15175 | เครื่องชั่งน้ำหนักทางพยาธิ |  |  | SCALES, CLINICAL, LABORATORY | AE75809094 | ADAM EQUIPMENT | HCB 1002 | PHARMACY(เภสัชกรรม ห้องยา) | PYT3__A | ชั้น 1 | 1 | Active | In/PM | In/CAL
https://nsmart.nhealth-asia.com/MTDPDB01/img.php?asset_masterPageSize=100&asset_masterPage=30&files=202009020815380.SCHWIND-SIRIUS.jpg | 261380 |  | PYT3T_07406 |  |  |  |  | CORNEAL TOPOGRAPHY SYSTEMS | L06615970 | SCHWIND | SCHWIND SIRIUS | EENT( หูตาคอจมูก) | PYT3__A | ชั้น 14 | room 7 | Active | Ex/PM | No calibration | IS FL.14 -เครื่องวางของบิษัท Fill Tech - Fill Tech ตามทีม PM ของบริษัทเอง
https://nsmart.nhealth-asia.com/MTDPDB01/img.php?asset_masterPageSize=100&asset_masterPage=30&files=202009010834140.SCHWIND-AMARIS+1050RS.jpg | 261379 |  | PYT3T_07404_1 |  |  |  |  | LASERS, OPHTHALMIC | R943 | SCHWIND | AMARIS 1050RS | EENT( หูตาคอจมูก) | PYT3__A | ชั้น 3 | OR2 | Active | Ex/PM | No calibration | เครื่องอยู่ใน or ห้อง2/ เครื่องวางบริษัทไม่ทราบราคา 09/02/2024 PYT3_07405 แก้เป็น PYT3T_07404_1
https://nsmart.nhealth-asia.com/MTDPDB01/img.php?asset_masterPageSize=100&asset_masterPage=30&files=202009010824390.ZIEMER-FEMTO+LDV+Z6.jpg | 261378 |  | PYT3T_07404 |  |  |  |  | LASERS, OPHTHALMIC | FML2949 | ZIEMERS | FEMTO LDV Z6 | EENT( หูตาคอจมูก) | PYT3__A | ชั้น 4 | OR2 | Decommission | Ex/PM | No calibration | เครื่องอยุ่ในแผนก or ห้อง2/ เครื่องวางบริษัทไม่ทราบราคา
https://nsmart.nhealth-asia.com/MTDPDB01/img.php?asset_masterPageSize=100&asset_masterPage=30&files=202003301200320.SLIT+SL-D701.jpg | 261377 |  | PYT3_07403 |  |  |  |  | SLIT LAMPS | Z162365 | TOPCON | SL-D701 | EENT( หูตาคอจมูก) | PYT3__A | ชั้น 14 | room 9 | Active | Ex/PM | No calibration | IS FL.14 PWA ห้อง9
https://nsmart.nhealth-asia.com/MTDPDB01/img.php?asset_masterPageSize=100&asset_masterPage=30&files=201802221109530.TRITEC+VAC.jpg | 261376 | - | PYT3_07402 | 17682 | หัวต่อสุญญากาศ |  |  | MEDICAL GAS OUTLET, VACUUM | - | TRI-TECH MEDICAL | 1-800-253-8692 | WARD 9 | PYT3__A | ชั้น 9 | - | Active | In/PM | No calibration
https://nsmart.nhealth-asia.com/MTDPDB01/img.php?asset_masterPageSize=100&asset_masterPage=30&files=201802221110450.TRITEC++OXY.jpg | 261375 | - | PYT3_07401 | 17682 | หัวจ่ายก๊าซออกซิเจน |  |  | MEDICAL GAS OUTLET, OXYGEN | - | TRI-TECH MEDICAL | 1-800-253-8692 | WARD 9 | PYT3__A | ชั้น 9 | - | Active | In/PM | No calibration
https://nsmart.nhealth-asia.com/MTDPDB01/img.php?asset_masterPageSize=100&asset_masterPage=30&files=202008310949450.baxter-evo+iq+lvp.jpg | 261344 | - | PYT3T_07400 | 16495 | เครื่องควบคุมการให้ยาและสารละลายอัตโนมัติ |  |  | INFUSION PUMPS | SK00105080(#238) | BAXTER | EVO IQ LVP | BME-PYT3 | PYT3__A | ชั้น 3 | - | Active | Ex/PM | Ex/CAL
https://nsmart.nhealth-asia.com/MTDPDB01/img.php?asset_masterPageSize=100&asset_masterPage=30&files=202008310949450.baxter-evo+iq+lvp.jpg | 261343 | - | PYT3T_07399 | 16495 | เครื่องควบคุมการให้ยาและสารละลายอัตโนมัติ |  |  | INFUSION PUMPS | SK00105008(#237) | BAXTER | EVO IQ LVP | BME-PYT3 | PYT3__A | ชั้น 3 | - | Defective | Ex/PM | Ex/CAL
https://nsmart.nhealth-asia.com/MTDPDB01/img.php?asset_masterPageSize=100&asset_masterPage=30&files=202008310949450.baxter-evo+iq+lvp.jpg | 261342 | - | PYT3T_07398 | 16495 | เครื่องควบคุมการให้ยาและสารละลายอัตโนมัติ |  |  | INFUSION PUMPS | SK00104965(#236) | BAXTER | EVO IQ LVP | BME-PYT3 | PYT3__A | ชั้น 3 | - | Active | Ex/PM | Ex/CAL
https://nsmart.nhealth-asia.com/MTDPDB01/img.php?asset_masterPageSize=100&asset_masterPage=30&files=202008310949450.baxter-evo+iq+lvp.jpg | 261341 | - | PYT3T_07397 | 16495 | เครื่องควบคุมการให้ยาและสารละลายอัตโนมัติ |  |  | INFUSION PUMPS | SK00440752(#235) | BAXTER | EVO IQ LVP | BME-PYT3 | PYT3__A | ชั้น 3 | - | Active | Ex/PM | Ex/CAL
https://nsmart.nhealth-asia.com/MTDPDB01/img.php?asset_masterPageSize=100&asset_masterPage=30&files=202008310949450.baxter-evo+iq+lvp.jpg | 261340 | - | PYT3T_07396 | 16495 | เครื่องควบคุมการให้ยาและสารละลายอัตโนมัติ |  |  | INFUSION PUMPS | SK00440786(#234) | BAXTER | EVO IQ LVP | BME-PYT3 | PYT3__A | ชั้น 3 | - | Active | Ex/PM | Ex/CAL
https://nsmart.nhealth-asia.com/MTDPDB01/img.php?asset_masterPageSize=100&asset_masterPage=30&files=202008310949450.baxter-evo+iq+lvp.jpg | 261339 | - | PYT3T_07395 | 16495 | เครื่องควบคุมการให้ยาและสารละลายอัตโนมัติ |  |  | INFUSION PUMPS | SK00440737(#233) | BAXTER | EVO IQ LVP | BME-PYT3 | PYT3__A | ชั้น 3 | - | Active | Ex/PM | Ex/CAL
https://nsmart.nhealth-asia.com/MTDPDB01/img.php?asset_masterPageSize=100&asset_masterPage=30&files=202008310949450.baxter-evo+iq+lvp.jpg | 261338 | - | PYT3T_07394 | 16495 | เครื่องควบคุมการให้ยาและสารละลายอัตโนมัติ |  |  | INFUSION PUMPS | SK00440726(#232) | BAXTER | EVO IQ LVP | BME-PYT3 | PYT3__A | ชั้น 3 | - | Active | Ex/PM | Ex/CAL
https://nsmart.nhealth-asia.com/MTDPDB01/img.php?asset_masterPageSize=100&asset_masterPage=30&files=202008310949450.baxter-evo+iq+lvp.jpg | 261337 | - | PYT3T_07393 | 16495 | เครื่องควบคุมการให้ยาและสารละลายอัตโนมัติ |  |  | INFUSION PUMPS | SK00440771(#231) | BAXTER | EVO IQ LVP | BME-PYT3 | PYT3__A | ชั้น 3 | - | Active | Ex/PM | Ex/CAL
https://nsmart.nhealth-asia.com/MTDPDB01/img.php?asset_masterPageSize=100&asset_masterPage=30&files=202008310949450.baxter-evo+iq+lvp.jpg | 261336 | - | PYT3T_07392 | 16495 | เครื่องควบคุมการให้ยาและสารละลายอัตโนมัติ |  |  | INFUSION PUMPS | SK00440813(#230) | BAXTER | EVO IQ LVP | BME-PYT3 | PYT3__A | ชั้น 3 | - | Active | Ex/PM | Ex/CAL
https://nsmart.nhealth-asia.com/MTDPDB01/img.php?asset_masterPageSize=100&asset_masterPage=30&files=202008310949450.baxter-evo+iq+lvp.jpg | 261335 | - | PYT3T_07391 | 16495 | เครื่องควบคุมการให้ยาและสารละลายอัตโนมัติ |  |  | INFUSION PUMPS | SK00440809(#229) | BAXTER | EVO IQ LVP | BME-PYT3 | PYT3__A | ชั้น 3 | - | Active | Ex/PM | Ex/CAL
https://nsmart.nhealth-asia.com/MTDPDB01/img.php?asset_masterPageSize=100&asset_masterPage=30&files=202008310949450.baxter-evo+iq+lvp.jpg | 261334 | - | PYT3T_07390 | 16495 | เครื่องควบคุมการให้ยาและสารละลายอัตโนมัติ |  |  | INFUSION PUMPS | SK00440738(#228) | BAXTER | EVO IQ LVP | BME-PYT3 | PYT3__A | ชั้น 3 | - | Active | Ex/PM | Ex/CAL
https://nsmart.nhealth-asia.com/MTDPDB01/img.php?asset_masterPageSize=100&asset_masterPage=30&files=202008310949450.baxter-evo+iq+lvp.jpg | 261333 | - | PYT3T_07389 | 16495 | เครื่องควบคุมการให้ยาและสารละลายอัตโนมัติ |  |  | INFUSION PUMPS | SK00104987(#227) | BAXTER | EVO IQ LVP | BME-PYT3 | PYT3__A | ชั้น 3 | - | Active | Ex/PM | Ex/CAL
https://nsmart.nhealth-asia.com/MTDPDB01/img.php?asset_masterPageSize=100&asset_masterPage=30&files=202008310949450.baxter-evo+iq+lvp.jpg | 261332 | - | PYT3T_07388 | 16495 | เครื่องควบคุมการให้ยาและสารละลายอัตโนมัติ |  |  | INFUSION PUMPS | SK00440759(#226) | BAXTER | EVO IQ LVP | BME-PYT3 | PYT3__A | ชั้น 3 | - | Active | Ex/PM | Ex/CAL
https://nsmart.nhealth-asia.com/MTDPDB01/img.php?asset_masterPageSize=100&asset_masterPage=30&files=202008310949450.baxter-evo+iq+lvp.jpg | 261331 | - | PYT3T_07387 | 16495 | เครื่องควบคุมการให้ยาและสารละลายอัตโนมัติ |  |  | INFUSION PUMPS | SK00105092(#225) | BAXTER | EVO IQ LVP | BME-PYT3 | PYT3__A | ชั้น 3 | - | Active | Ex/PM | Ex/CAL
https://nsmart.nhealth-asia.com/MTDPDB01/img.php?asset_masterPageSize=100&asset_masterPage=30&files=202008310949450.baxter-evo+iq+lvp.jpg | 261330 | - | PYT3T_07386 | 16495 | เครื่องควบคุมการให้ยาและสารละลายอัตโนมัติ |  |  | INFUSION PUMPS | SK00440767(#224) | BAXTER | EVO IQ LVP | BME-PYT3 | PYT3__A | ชั้น 3 | - | Active | Ex/PM | Ex/CAL
https://nsmart.nhealth-asia.com/MTDPDB01/img.php?asset_masterPageSize=100&asset_masterPage=30&files=202008310949450.baxter-evo+iq+lvp.jpg | 261329 | - | PYT3T_07385 | 16495 | เครื่องควบคุมการให้ยาและสารละลายอัตโนมัติ |  |  | INFUSION PUMPS | SK00440808(#223) | BAXTER | EVO IQ LVP | BME-PYT3 | PYT3__A | ชั้น 3 | - | Active | Ex/PM | Ex/CAL
https://nsmart.nhealth-asia.com/MTDPDB01/img.php?asset_masterPageSize=100&asset_masterPage=30&files=202008310949450.baxter-evo+iq+lvp.jpg | 261328 | - | PYT3T_07384 | 16495 | เครื่องควบคุมการให้ยาและสารละลายอัตโนมัติ |  |  | INFUSION PUMPS | SK00440723(#222) | BAXTER | EVO IQ LVP | BME-PYT3 | PYT3__A | ชั้น 3 | - | Active | Ex/PM | Ex/CAL
https://nsmart.nhealth-asia.com/MTDPDB01/img.php?asset_masterPageSize=100&asset_masterPage=30&files=202008310949450.baxter-evo+iq+lvp.jpg | 261327 | - | PYT3T_07383 | 16495 | เครื่องควบคุมการให้ยาและสารละลายอัตโนมัติ |  |  | INFUSION PUMPS | SK00440773(#221) | BAXTER | EVO IQ LVP | BME-PYT3 | PYT3__A | ชั้น 3 | - | Active | Ex/PM | Ex/CAL
https://nsmart.nhealth-asia.com/MTDPDB01/img.php?asset_masterPageSize=100&asset_masterPage=30&files=202008310949450.baxter-evo+iq+lvp.jpg | 261326 | - | PYT3T_07382 | 16495 | เครื่องควบคุมการให้ยาและสารละลายอัตโนมัติ |  |  | INFUSION PUMPS | SK00104978(#220) | BAXTER | EVO IQ LVP | BME-PYT3 | PYT3__A | ชั้น 3 | - | Active | Ex/PM | Ex/CAL
https://nsmart.nhealth-asia.com/MTDPDB01/img.php?asset_masterPageSize=100&asset_masterPage=30&files=202008310949450.baxter-evo+iq+lvp.jpg | 261325 | - | PYT3T_07381 | 16495 | เครื่องควบคุมการให้ยาและสารละลายอัตโนมัติ |  |  | INFUSION PUMPS | SK00440790(#219) | BAXTER | EVO IQ LVP | BME-PYT3 | PYT3__A | ชั้น 3 | - | Active | Ex/PM | Ex/CAL
https://nsmart.nhealth-asia.com/MTDPDB01/img.php?asset_masterPageSize=100&asset_masterPage=30&files=202008310949450.baxter-evo+iq+lvp.jpg | 261324 | - | PYT3T_07380 | 16495 | เครื่องควบคุมการให้ยาและสารละลายอัตโนมัติ |  |  | INFUSION PUMPS | SK00104977(#218) | BAXTER | EVO IQ LVP | BME-PYT3 | PYT3__A | ชั้น 3 | - | Active | Ex/PM | Ex/CAL
https://nsmart.nhealth-asia.com/MTDPDB01/img.php?asset_masterPageSize=100&asset_masterPage=30&files=202008310949450.baxter-evo+iq+lvp.jpg | 261323 | - | PYT3T_07379 | 16495 | เครื่องควบคุมการให้ยาและสารละลายอัตโนมัติ |  |  | INFUSION PUMPS | SK00440745(#217) | BAXTER | EVO IQ LVP | BME-PYT3 | PYT3__A | ชั้น 3 | - | Active | Ex/PM | Ex/CAL
https://nsmart.nhealth-asia.com/MTDPDB01/img.php?asset_masterPageSize=100&asset_masterPage=30&files=202008310949450.baxter-evo+iq+lvp.jpg | 261322 | - | PYT3T_07378 | 16495 | เครื่องควบคุมการให้ยาและสารละลายอัตโนมัติ |  |  | INFUSION PUMPS | SK00440796(#216) | BAXTER | EVO IQ LVP | BME-PYT3 | PYT3__A | ชั้น 3 | - | Active | Ex/PM | Ex/CAL
https://nsmart.nhealth-asia.com/MTDPDB01/img.php?asset_masterPageSize=100&asset_masterPage=30&files=202008310949450.baxter-evo+iq+lvp.jpg | 261321 | - | PYT3T_07377 | 16495 | เครื่องควบคุมการให้ยาและสารละลายอัตโนมัติ |  |  | INFUSION PUMPS | SK00440801(#215) | BAXTER | EVO IQ LVP | BME-PYT3 | PYT3__A | ชั้น 3 | - | Active | Ex/PM | Ex/CAL
https://nsmart.nhealth-asia.com/MTDPDB01/img.php?asset_masterPageSize=100&asset_masterPage=30&files=202008310949450.baxter-evo+iq+lvp.jpg | 261320 | - | PYT3T_07376 | 16495 | เครื่องควบคุมการให้ยาและสารละลายอัตโนมัติ |  |  | INFUSION PUMPS | SK00105003(#214) | BAXTER | EVO IQ LVP | BME-PYT3 | PYT3__A | ชั้น 3 | - | Active | Ex/PM | Ex/CAL
https://nsmart.nhealth-asia.com/MTDPDB01/img.php?asset_masterPageSize=100&asset_masterPage=30&files=202008310949450.baxter-evo+iq+lvp.jpg | 261319 | - | PYT3T_07375 | 16495 | เครื่องควบคุมการให้ยาและสารละลายอัตโนมัติ |  |  | INFUSION PUMPS | SK00440719(#213) | BAXTER | EVO IQ LVP | BME-PYT3 | PYT3__A | ชั้น 3 | - | Defective | Ex/PM | Ex/CAL
https://nsmart.nhealth-asia.com/MTDPDB01/img.php?asset_masterPageSize=100&asset_masterPage=30&files=202008310949450.baxter-evo+iq+lvp.jpg | 261318 | - | PYT3T_07374 | 16495 | เครื่องควบคุมการให้ยาและสารละลายอัตโนมัติ |  |  | INFUSION PUMPS | SK00440735(#212) | BAXTER | EVO IQ LVP | BME-PYT3 | PYT3__A | ชั้น 3 | - | Active | Ex/PM | Ex/CAL
https://nsmart.nhealth-asia.com/MTDPDB01/img.php?asset_masterPageSize=100&asset_masterPage=30&files=202008310949450.baxter-evo+iq+lvp.jpg | 261317 | - | PYT3T_07373 | 16495 | เครื่องควบคุมการให้ยาและสารละลายอัตโนมัติ |  |  | INFUSION PUMPS | SK00104979(#211) | BAXTER | EVO IQ LVP | BME-PYT3 | PYT3__A | ชั้น 3 | - | Active | Ex/PM | Ex/CAL
https://nsmart.nhealth-asia.com/MTDPDB01/img.php?asset_masterPageSize=100&asset_masterPage=30&files=202008310949450.baxter-evo+iq+lvp.jpg | 261316 | - | PYT3T_07372 | 16495 | เครื่องควบคุมการให้ยาและสารละลายอัตโนมัติ |  |  | INFUSION PUMPS | SK00105072(#210) | BAXTER | EVO IQ LVP | BME-PYT3 | PYT3__A | ชั้น 3 | - | Active | Ex/PM | Ex/CAL
https://nsmart.nhealth-asia.com/MTDPDB01/img.php?asset_masterPageSize=100&asset_masterPage=30&files=202008310949450.baxter-evo+iq+lvp.jpg | 261315 | - | PYT3T_07371 | 16495 | เครื่องควบคุมการให้ยาและสารละลายอัตโนมัติ |  |  | INFUSION PUMPS | SK00104967(#29) | BAXTER | EVO IQ LVP | BME-PYT3 | PYT3__A | ชั้น 3 | - | Active | Ex/PM | Ex/CAL
https://nsmart.nhealth-asia.com/MTDPDB01/img.php?asset_masterPageSize=100&asset_masterPage=30&files=202008310949450.baxter-evo+iq+lvp.jpg | 261314 | - | PYT3T_07370 | 16495 | เครื่องควบคุมการให้ยาและสารละลายอัตโนมัติ |  |  | INFUSION PUMPS | SK00104964(#208) | BAXTER | EVO IQ LVP | BME-PYT3 | PYT3__A | ชั้น 3 | - | Active | Ex/PM | Ex/CAL
https://nsmart.nhealth-asia.com/MTDPDB01/img.php?asset_masterPageSize=100&asset_masterPage=30&files=202008310949450.baxter-evo+iq+lvp.jpg | 261313 | - | PYT3T_07369 | 16495 | เครื่องควบคุมการให้ยาและสารละลายอัตโนมัติ |  |  | INFUSION PUMPS | SK00440811(#207) | BAXTER | EVO IQ LVP | BME-PYT3 | PYT3__A | ชั้น 3 | - | Active | Ex/PM | Ex/CAL
https://nsmart.nhealth-asia.com/MTDPDB01/img.php?asset_masterPageSize=100&asset_masterPage=30&files=202008310949450.baxter-evo+iq+lvp.jpg | 261312 | - | PYT3T_07368 | 16495 | เครื่องควบคุมการให้ยาและสารละลายอัตโนมัติ |  |  | INFUSION PUMPS | SK00104983(#206) | BAXTER | EVO IQ LVP | BME-PYT3 | PYT3__A | ชั้น 3 | - | Active | Ex/PM | Ex/CAL
https://nsmart.nhealth-asia.com/MTDPDB01/img.php?asset_masterPageSize=100&asset_masterPage=30&files=202008310949450.baxter-evo+iq+lvp.jpg | 261311 | - | PYT3T_07367 | 16495 | เครื่องควบคุมการให้ยาและสารละลายอัตโนมัติ |  |  | INFUSION PUMPS | SK00440765(#205) | BAXTER | EVO IQ LVP | BME-PYT3 | PYT3__A | ชั้น 3 | - | Active | Ex/PM | Ex/CAL
https://nsmart.nhealth-asia.com/MTDPDB01/img.php?asset_masterPageSize=100&asset_masterPage=30&files=202008310949450.baxter-evo+iq+lvp.jpg | 261310 | - | PYT3T_07366 | 16495 | เครื่องควบคุมการให้ยาและสารละลายอัตโนมัติ |  |  | INFUSION PUMPS | SK00440780#(204) | BAXTER | EVO IQ LVP | BME-PYT3 | PYT3__A | ชั้น 3 | - | Active | Ex/PM | Ex/CAL
https://nsmart.nhealth-asia.com/MTDPDB01/img.php?asset_masterPageSize=100&asset_masterPage=30&files=202008310949450.baxter-evo+iq+lvp.jpg | 261309 | - | PYT3T_07365 | 16495 | เครื่องควบคุมการให้ยาและสารละลายอัตโนมัติ |  |  | INFUSION PUMPS | SK00104962#(203) | BAXTER | EVO IQ LVP | BME-PYT3 | PYT3__A | ชั้น 3 | - | Active | Ex/PM | Ex/CAL
https://nsmart.nhealth-asia.com/MTDPDB01/img.php?asset_masterPageSize=100&asset_masterPage=30&files=202008310949450.baxter-evo+iq+lvp.jpg | 261308 | - | PYT3T_07364 | 16495 | เครื่องควบคุมการให้ยาและสารละลายอัตโนมัติ |  |  | INFUSION PUMPS | SK00104973#(202) | BAXTER | EVO IQ LVP | BME-PYT3 | PYT3__A | ชั้น 3 | - | Active | Ex/PM | Ex/CAL
https://nsmart.nhealth-asia.com/MTDPDB01/img.php?asset_masterPageSize=100&asset_masterPage=30&files=202008310949450.baxter-evo+iq+lvp.jpg | 261307 | - | PYT3T_07363 | 16495 | เครื่องควบคุมการให้ยาและสารละลายอัตโนมัติ |  |  | INFUSION PUMPS | SK00103611#(201) | BAXTER | EVO IQ LVP | BME-PYT3 | PYT3__A | ชั้น 3 | - | Active | Ex/PM | Ex/CAL | 24/4/2023 update serial number เครื่องใหม่
https://nsmart.nhealth-asia.com/MTDPDB01/img.php?asset_masterPageSize=100&asset_masterPage=30&files=202008310949450.baxter-evo+iq+lvp.jpg | 261306 | - | PYT3T_07362 | 16495 | เครื่องควบคุมการให้ยาและสารละลายอัตโนมัติ |  |  | INFUSION PUMPS | SK00105106#(200) | BAXTER | EVO IQ LVP | BME-PYT3 | PYT3__A | ชั้น 3 | - | Active | Ex/PM | Ex/CAL
https://nsmart.nhealth-asia.com/MTDPDB01/img.php?asset_masterPageSize=100&asset_masterPage=30&files=202008310949450.baxter-evo+iq+lvp.jpg | 261305 | - | PYT3T_07361 | 16495 | เครื่องควบคุมการให้ยาและสารละลายอัตโนมัติ |  |  | INFUSION PUMPS | SK00440763#(199) | BAXTER | EVO IQ LVP | BME-PYT3 | PYT3__A | ชั้น 3 | - | Active | Ex/PM | Ex/CAL | 21/4/2023 update serial number เครื่องใหม่
https://nsmart.nhealth-asia.com/MTDPDB01/img.php?asset_masterPageSize=100&asset_masterPage=30&files=202008310949450.baxter-evo+iq+lvp.jpg | 261304 | - | PYT3T_07360 | 16495 | เครื่องควบคุมการให้ยาและสารละลายอัตโนมัติ |  |  | INFUSION PUMPS | SK00103607#(198) | BAXTER | EVO IQ LVP | BME-PYT3 | PYT3__A | ชั้น 3 | - | Defective | Ex/PM | Ex/CAL
https://nsmart.nhealth-asia.com/MTDPDB01/img.php?asset_masterPageSize=100&asset_masterPage=30&files=202008310949450.baxter-evo+iq+lvp.jpg | 261303 | - | PYT3T_07359 | 16495 | เครื่องควบคุมการให้ยาและสารละลายอัตโนมัติ |  |  | INFUSION PUMPS | SK00103939#(197) | BAXTER | EVO IQ LVP | BME-PYT3 | PYT3__A | ชั้น 3 | - | Active | Ex/PM | Ex/CAL
https://nsmart.nhealth-asia.com/MTDPDB01/img.php?asset_masterPageSize=100&asset_masterPage=30&files=202008310949450.baxter-evo+iq+lvp.jpg | 261302 | - | PYT3T_07358 | 16495 | เครื่องควบคุมการให้ยาและสารละลายอัตโนมัติ |  |  | INFUSION PUMPS | SK00103597#(196) | BAXTER | EVO IQ LVP | BME-PYT3 | PYT3__A | ชั้น 3 | - | Active | Ex/PM | Ex/CAL
https://nsmart.nhealth-asia.com/MTDPDB01/img.php?asset_masterPageSize=100&asset_masterPage=30&files=202008310949450.baxter-evo+iq+lvp.jpg | 261301 | - | PYT3T_07357 | 16495 | เครื่องควบคุมการให้ยาและสารละลายอัตโนมัติ |  |  | INFUSION PUMPS | SK00103619#(195) | BAXTER | EVO IQ LVP | BME-PYT3 | PYT3__A | ชั้น 3 | - | Active | Ex/PM | Ex/CAL
https://nsmart.nhealth-asia.com/MTDPDB01/img.php?asset_masterPageSize=100&asset_masterPage=30&files=202008310949450.baxter-evo+iq+lvp.jpg | 261300 | - | PYT3T_07356 | 16495 | เครื่องควบคุมการให้ยาและสารละลายอัตโนมัติ |  |  | INFUSION PUMPS | SK00103627#(194) | BAXTER | EVO IQ LVP | BME-PYT3 | PYT3__A | ชั้น 3 | - | Active | Ex/PM | Ex/CAL
https://nsmart.nhealth-asia.com/MTDPDB01/img.php?asset_masterPageSize=100&asset_masterPage=30&files=202008310949450.baxter-evo+iq+lvp.jpg | 261299 | - | PYT3T_07355 | 16495 | เครื่องควบคุมการให้ยาและสารละลายอัตโนมัติ |  |  | INFUSION PUMPS | SK00103625#(193) | BAXTER | EVO IQ LVP | BME-PYT3 | PYT3__A | ชั้น 3 | - | Active | Ex/PM | Ex/CAL
https://nsmart.nhealth-asia.com/MTDPDB01/img.php?asset_masterPageSize=100&asset_masterPage=30&files=202008310949450.baxter-evo+iq+lvp.jpg | 261298 | - | PYT3T_07354 | 16495 | เครื่องควบคุมการให้ยาและสารละลายอัตโนมัติ |  |  | INFUSION PUMPS | SK00103951#(192) | BAXTER | EVO IQ LVP | BME-PYT3 | PYT3__A | ชั้น 3 | - | Active | Ex/PM | Ex/CAL
https://nsmart.nhealth-asia.com/MTDPDB01/img.php?asset_masterPageSize=100&asset_masterPage=30&files=202008310949450.baxter-evo+iq+lvp.jpg | 261297 | - | PYT3T_07353 | 16495 | เครื่องควบคุมการให้ยาและสารละลายอัตโนมัติ |  |  | INFUSION PUMPS | SK00103966#(191) | BAXTER | EVO IQ LVP | BME-PYT3 | PYT3__A | ชั้น 3 | - | Active | Ex/PM | Ex/CAL
https://nsmart.nhealth-asia.com/MTDPDB01/img.php?asset_masterPageSize=100&asset_masterPage=30&files=202008310949450.baxter-evo+iq+lvp.jpg | 261296 | - | PYT3T_07352 | 16495 | เครื่องควบคุมการให้ยาและสารละลายอัตโนมัติ |  |  | INFUSION PUMPS | SK00103959#(190) | BAXTER | EVO IQ LVP | BME-PYT3 | PYT3__A | ชั้น 3 | - | Active | Ex/PM | Ex/CAL
https://nsmart.nhealth-asia.com/MTDPDB01/img.php?asset_masterPageSize=100&asset_masterPage=30&files=202008310949450.baxter-evo+iq+lvp.jpg | 261295 | - | PYT3T_07351 | 16495 | เครื่องควบคุมการให้ยาและสารละลายอัตโนมัติ |  |  | INFUSION PUMPS | SK00103960(#189) | BAXTER | EVO IQ LVP | BME-PYT3 | PYT3__A | ชั้น 3 | - | Active | Ex/PM | Ex/CAL
https://nsmart.nhealth-asia.com/MTDPDB01/img.php?asset_masterPageSize=100&asset_masterPage=30&files=202008310949450.baxter-evo+iq+lvp.jpg | 261294 | - | PYT3T_07350 | 16495 | เครื่องควบคุมการให้ยาและสารละลายอัตโนมัติ |  |  | INFUSION PUMPS | SK00103948#(188) | BAXTER | EVO IQ LVP | BME-PYT3 | PYT3__A | ชั้น 3 | - | Active | Ex/PM | Ex/CAL
https://nsmart.nhealth-asia.com/MTDPDB01/img.php?asset_masterPageSize=100&asset_masterPage=30&files=202008310949450.baxter-evo+iq+lvp.jpg | 261293 | - | PYT3T_07349 | 16495 | เครื่องควบคุมการให้ยาและสารละลายอัตโนมัติ |  |  | INFUSION PUMPS | SK00103610#(187) | BAXTER | EVO IQ LVP | BME-PYT3 | PYT3__A | ชั้น 3 | - | Defective | Ex/PM | Ex/CAL
https://nsmart.nhealth-asia.com/MTDPDB01/img.php?asset_masterPageSize=100&asset_masterPage=30&files=202008310949450.baxter-evo+iq+lvp.jpg | 261292 | - | PYT3T_07348 | 16495 | เครื่องควบคุมการให้ยาและสารละลายอัตโนมัติ |  |  | INFUSION PUMPS | SK00103599#(186) | BAXTER | EVO IQ LVP | BME-PYT3 | PYT3__A | ชั้น 3 | - | Active | Ex/PM | Ex/CAL
https://nsmart.nhealth-asia.com/MTDPDB01/img.php?asset_masterPageSize=100&asset_masterPage=30&files=202008310949450.baxter-evo+iq+lvp.jpg | 261291 | - | PYT3T_07347 | 16495 | เครื่องควบคุมการให้ยาและสารละลายอัตโนมัติ |  |  | INFUSION PUMPS | SK00103582#(185) | BAXTER | EVO IQ LVP | BME-PYT3 | PYT3__A | ชั้น 3 | - | Defective | Ex/PM | Ex/CAL
https://nsmart.nhealth-asia.com/MTDPDB01/img.php?asset_masterPageSize=100&asset_masterPage=30&files=202008310949450.baxter-evo+iq+lvp.jpg | 261290 | - | PYT3T_07346 | 16495 | เครื่องควบคุมการให้ยาและสารละลายอัตโนมัติ |  |  | INFUSION PUMPS | SK00103623(#184) | BAXTER | EVO IQ LVP | BME-PYT3 | PYT3__A | ชั้น 3 | - | Active | Ex/PM | Ex/CAL
https://nsmart.nhealth-asia.com/MTDPDB01/img.php?asset_masterPageSize=100&asset_masterPage=31&files=202008310949450.baxter-evo+iq+lvp.jpg | 261289 |  | PYT3T_07345 | 16495 | เครื่องควบคุมการให้ยาและสารละลายอัตโนมัติ |  |  | INFUSION PUMPS | SK00103603#(183) | BAXTER | EVO IQ LVP | BME-PYT3 | PYT3__A | ชั้น 3 |  | Active | Ex/PM | Ex/CAL | -
https://nsmart.nhealth-asia.com/MTDPDB01/img.php?asset_masterPageSize=100&asset_masterPage=31&files=202008310949450.baxter-evo+iq+lvp.jpg | 261288 | - | PYT3T_07344 | 16495 | เครื่องควบคุมการให้ยาและสารละลายอัตโนมัติ |  |  | INFUSION PUMPS | SK00103938#(182) | BAXTER | EVO IQ LVP | BME-PYT3 | PYT3__A | ชั้น 3 | - | Active | Ex/PM | Ex/CAL
https://nsmart.nhealth-asia.com/MTDPDB01/img.php?asset_masterPageSize=100&asset_masterPage=31&files=202008310949450.baxter-evo+iq+lvp.jpg | 261287 | - | PYT3T_07343 | 16495 | เครื่องควบคุมการให้ยาและสารละลายอัตโนมัติ |  |  | INFUSION PUMPS | SK00103602#(181) | BAXTER | EVO IQ LVP | BME-PYT3 | PYT3__A | ชั้น 3 | - | Active | Ex/PM | Ex/CAL
https://nsmart.nhealth-asia.com/MTDPDB01/img.php?asset_masterPageSize=100&asset_masterPage=31&files=202008310949450.baxter-evo+iq+lvp.jpg | 261286 | - | PYT3_07342 | 16495 | เครื่องควบคุมการให้ยาและสารละลายอัตโนมัติ |  |  | INFUSION PUMPS | SK00103590 | BAXTER | EVO IQ LVP | BME-PYT3 | PYT3__A | ชั้น 3 | - | Decommission | Ex/PM | Ex/CAL | Decom เนื่องจาก serial number ของเครื่องซ้ำกับเลข PYT3_08955
https://nsmart.nhealth-asia.com/MTDPDB01/img.php?asset_masterPageSize=100&asset_masterPage=31&files=202008310949450.baxter-evo+iq+lvp.jpg | 261285 | - | PYT3T_07341 | 16495 | เครื่องควบคุมการให้ยาและสารละลายอัตโนมัติ |  |  | INFUSION PUMPS | SK00103947#(179) | BAXTER | EVO IQ LVP | BME-PYT3 | PYT3__A | ชั้น 3 | - | Defective | Ex/PM | Ex/CAL
https://nsmart.nhealth-asia.com/MTDPDB01/img.php?asset_masterPageSize=100&asset_masterPage=31&files=202008310949450.baxter-evo+iq+lvp.jpg | 261284 | - | PYT3T_07340 | 16495 | เครื่องควบคุมการให้ยาและสารละลายอัตโนมัติ |  |  | INFUSION PUMPS | SK00103964 | BAXTER | EVO IQ LVP | BME-PYT3 | PYT3__A | ชั้น 3 | - | Active | Ex/PM | Ex/CAL
https://nsmart.nhealth-asia.com/MTDPDB01/img.php?asset_masterPageSize=100&asset_masterPage=31&files=202008310949450.baxter-evo+iq+lvp.jpg | 261283 | - | PYT3T_07339 | 16495 | เครื่องควบคุมการให้ยาและสารละลายอัตโนมัติ |  |  | INFUSION PUMPS | SK00103952#(177) | BAXTER | EVO IQ LVP | BME-PYT3 | PYT3__A | ชั้น 3 | - | Active | Ex/PM | Ex/CAL
https://nsmart.nhealth-asia.com/MTDPDB01/img.php?asset_masterPageSize=100&asset_masterPage=31&files=202008310949450.baxter-evo+iq+lvp.jpg | 261282 | - | PYT3T_07338 | 16495 | เครื่องควบคุมการให้ยาและสารละลายอัตโนมัติ |  |  | INFUSION PUMPS | SK00103929(#176) | BAXTER | EVO IQ LVP | BME-PYT3 | PYT3__A | ชั้น 3 | - | Active | Ex/PM | Ex/CAL
https://nsmart.nhealth-asia.com/MTDPDB01/img.php?asset_masterPageSize=100&asset_masterPage=31&files=202008310949450.baxter-evo+iq+lvp.jpg | 261281 | - | PYT3T_07337 | 16495 | เครื่องควบคุมการให้ยาและสารละลายอัตโนมัติ |  |  | INFUSION PUMPS | SK00103598#(175) | BAXTER | EVO IQ LVP | BME-PYT3 | PYT3__A | ชั้น 3 | - | Active | Ex/PM | Ex/CAL
https://nsmart.nhealth-asia.com/MTDPDB01/img.php?asset_masterPageSize=100&asset_masterPage=31&files=202008310949450.baxter-evo+iq+lvp.jpg | 261280 | - | PYT3T_07336 | 16495 | เครื่องควบคุมการให้ยาและสารละลายอัตโนมัติ |  |  | INFUSION PUMPS | SK00103587#(174) | BAXTER | EVO IQ LVP | BME-PYT3 | PYT3__A | ชั้น 3 | - | Active | Ex/PM | Ex/CAL
https://nsmart.nhealth-asia.com/MTDPDB01/img.php?asset_masterPageSize=100&asset_masterPage=31&files=202008310949450.baxter-evo+iq+lvp.jpg | 261279 |  | PYT3T_07335 | 16495 | เครื่องควบคุมการให้ยาและสารละลายอัตโนมัติ |  |  | INFUSION PUMPS | SK00103955#(173) | BAXTER | EVO IQ LVP | BME-PYT3 | PYT3__A | ชั้น 3 |  | Active | Ex/PM | Ex/CAL
https://nsmart.nhealth-asia.com/MTDPDB01/img.php?asset_masterPageSize=100&asset_masterPage=31&files=202008310949450.baxter-evo+iq+lvp.jpg | 261278 | - | PYT3T_07334 | 16495 | เครื่องควบคุมการให้ยาและสารละลายอัตโนมัติ |  |  | INFUSION PUMPS | SK00103956#(172) | BAXTER | EVO IQ LVP | BME-PYT3 | PYT3__A | ชั้น 3 | - | Active | Ex/PM | Ex/CAL
https://nsmart.nhealth-asia.com/MTDPDB01/img.php?asset_masterPageSize=100&asset_masterPage=31&files=202008310949450.baxter-evo+iq+lvp.jpg | 261277 | - | PYT3T_07333 | 16495 | เครื่องควบคุมการให้ยาและสารละลายอัตโนมัติ |  |  | INFUSION PUMPS | SK00103622(#171) | BAXTER | EVO IQ LVP | BME-PYT3 | PYT3__A | ชั้น 3 | - | Active | Ex/PM | Ex/CAL
https://nsmart.nhealth-asia.com/MTDPDB01/img.php?asset_masterPageSize=100&asset_masterPage=31&files=202008310949450.baxter-evo+iq+lvp.jpg | 261276 | - | PYT3T_07332 | 16495 | เครื่องควบคุมการให้ยาและสารละลายอัตโนมัติ |  |  | INFUSION PUMPS | SK00103924#(170) | BAXTER | EVO IQ LVP | BME-PYT3 | PYT3__A | ชั้น 3 | - | Active | Ex/PM | Ex/CAL
https://nsmart.nhealth-asia.com/MTDPDB01/img.php?asset_masterPageSize=100&asset_masterPage=31&files=202008310949450.baxter-evo+iq+lvp.jpg | 261275 | - | PYT3T_07331 | 16495 | เครื่องควบคุมการให้ยาและสารละลายอัตโนมัติ |  |  | INFUSION PUMPS | SK00103958#(169) | BAXTER | EVO IQ LVP | BME-PYT3 | PYT3__A | ชั้น 3 | - | Active | Ex/PM | Ex/CAL
https://nsmart.nhealth-asia.com/MTDPDB01/img.php?asset_masterPageSize=100&asset_masterPage=31&files=202008310949450.baxter-evo+iq+lvp.jpg | 261274 | - | PYT3T_07330 | 16495 | เครื่องควบคุมการให้ยาและสารละลายอัตโนมัติ |  |  | INFUSION PUMPS | SK00103608(#168) | BAXTER | EVO IQ LVP | BME-PYT3 | PYT3__A | ชั้น 3 | - | Active | Ex/PM | Ex/CAL
https://nsmart.nhealth-asia.com/MTDPDB01/img.php?asset_masterPageSize=100&asset_masterPage=31&files=202008310949450.baxter-evo+iq+lvp.jpg | 261273 | - | PYT3T_07329 | 16495 | เครื่องควบคุมการให้ยาและสารละลายอัตโนมัติ |  |  | INFUSION PUMPS | SK00103612#(167) | BAXTER | EVO IQ LVP | BME-PYT3 | PYT3__A | ชั้น 3 | - | Active | Ex/PM | Ex/CAL
https://nsmart.nhealth-asia.com/MTDPDB01/img.php?asset_masterPageSize=100&asset_masterPage=31&files=202008310949450.baxter-evo+iq+lvp.jpg | 261272 |  | PYT3T_07328 | 16495 | เครื่องควบคุมการให้ยาและสารละลายอัตโนมัติ |  |  | INFUSION PUMPS | SK00103950#(166) | BAXTER | EVO IQ LVP | BME-PYT3 | PYT3__A | ชั้น 3 |  | Defective | Ex/PM | Ex/CAL | -
https://nsmart.nhealth-asia.com/MTDPDB01/img.php?asset_masterPageSize=100&asset_masterPage=31&files=202008310949450.baxter-evo+iq+lvp.jpg | 261271 | - | PYT3T_07327 | 16495 | เครื่องควบคุมการให้ยาและสารละลายอัตโนมัติ |  |  | INFUSION PUMPS | SK00103621#(165) | BAXTER | EVO IQ LVP | BME-PYT3 | PYT3__A | ชั้น 3 | - | Active | Ex/PM | Ex/CAL
https://nsmart.nhealth-asia.com/MTDPDB01/img.php?asset_masterPageSize=100&asset_masterPage=31&files=202008310949450.baxter-evo+iq+lvp.jpg | 261270 | - | PYT3T_07321 | 16495 | เครื่องควบคุมการให้ยาและสารละลายอัตโนมัติ |  |  | INFUSION PUMPS | SK00103954(#159) | BAXTER | EVO IQ LVP | BME-PYT3 | PYT3__A | ชั้น 3 | - | Active | Ex/PM | Ex/CAL
https://nsmart.nhealth-asia.com/MTDPDB01/img.php?asset_masterPageSize=100&asset_masterPage=31&files=202008310949450.baxter-evo+iq+lvp.jpg | 261269 | - | PYT3T_07326 | 16495 | เครื่องควบคุมการให้ยาและสารละลายอัตโนมัติ |  |  | INFUSION PUMPS | SK00103596#(164) | BAXTER | EVO IQ LVP | BME-PYT3 | PYT3__A | ชั้น 3 | - | Active | Ex/PM | Ex/CAL
https://nsmart.nhealth-asia.com/MTDPDB01/img.php?asset_masterPageSize=100&asset_masterPage=31&files=202008310949450.baxter-evo+iq+lvp.jpg | 261268 | - | PYT3T_07325 | 16495 | เครื่องควบคุมการให้ยาและสารละลายอัตโนมัติ |  |  | INFUSION PUMPS | SK00103624#(163) | BAXTER | EVO IQ LVP | BME-PYT3 | PYT3__A | ชั้น 3 | - | Active | Ex/PM | Ex/CAL
https://nsmart.nhealth-asia.com/MTDPDB01/img.php?asset_masterPageSize=100&asset_masterPage=31&files=202008310949450.baxter-evo+iq+lvp.jpg | 261267 | - | PYT3T_07324 | 16495 | เครื่องควบคุมการให้ยาและสารละลายอัตโนมัติ |  |  | INFUSION PUMPS | SK00103586#(162) | BAXTER | EVO IQ LVP | BME-PYT3 | PYT3__A | ชั้น 3 | - | Active | Ex/PM | Ex/CAL
https://nsmart.nhealth-asia.com/MTDPDB01/img.php?asset_masterPageSize=100&asset_masterPage=31&files=202008310949450.baxter-evo+iq+lvp.jpg | 261266 | - | PYT3T_07323 | 16495 | เครื่องควบคุมการให้ยาและสารละลายอัตโนมัติ |  |  | INFUSION PUMPS | SK00103620#(161) | BAXTER | EVO IQ LVP | BME-PYT3 | PYT3__A | ชั้น 3 | - | Active | Ex/PM | Ex/CAL
https://nsmart.nhealth-asia.com/MTDPDB01/img.php?asset_masterPageSize=100&asset_masterPage=31&files=202008310949450.baxter-evo+iq+lvp.jpg | 261265 | - | PYT3T_07322 | 16495 | เครื่องควบคุมการให้ยาและสารละลายอัตโนมัติ |  |  | INFUSION PUMPS | SK00103601#(160) | BAXTER | EVO IQ LVP | BME-PYT3 | PYT3__A | ชั้น 3 | - | Active | Ex/PM | Ex/CAL
https://nsmart.nhealth-asia.com/MTDPDB01/img.php?asset_masterPageSize=100&asset_masterPage=31&files=202008310949450.baxter-evo+iq+lvp.jpg | 261264 | - | PYT3T_07320 | 16495 | เครื่องควบคุมการให้ยาและสารละลายอัตโนมัติ |  |  | INFUSION PUMPS | SK00103933#(158) | BAXTER | EVO IQ LVP | BME-PYT3 | PYT3__A | ชั้น 3 | - | Defective | Ex/PM | Ex/CAL
https://nsmart.nhealth-asia.com/MTDPDB01/img.php?asset_masterPageSize=100&asset_masterPage=31&files=202008310949450.baxter-evo+iq+lvp.jpg | 261263 | - | PYT3T_07319 | 16495 | เครื่องควบคุมการให้ยาและสารละลายอัตโนมัติ |  |  | INFUSION PUMPS | SK00103580#(157) | BAXTER | EVO IQ LVP | BME-PYT3 | PYT3__A | ชั้น 3 | - | Active | Ex/PM | Ex/CAL
https://nsmart.nhealth-asia.com/MTDPDB01/img.php?asset_masterPageSize=100&asset_masterPage=31&files=202008310949450.baxter-evo+iq+lvp.jpg | 261262 | - | PYT3T_07318 | 16495 | เครื่องควบคุมการให้ยาและสารละลายอัตโนมัติ |  |  | INFUSION PUMPS | SK00103581(#156) | BAXTER | EVO IQ LVP | BME-PYT3 | PYT3__A | ชั้น 3 | - | Active | Ex/PM | Ex/CAL
https://nsmart.nhealth-asia.com/MTDPDB01/img.php?asset_masterPageSize=100&asset_masterPage=31&files=202008310949450.baxter-evo+iq+lvp.jpg | 261261 | - | PYT3T_07317 | 16495 | เครื่องควบคุมการให้ยาและสารละลายอัตโนมัติ |  |  | INFUSION PUMPS | SK00103945#(155) | BAXTER | EVO IQ LVP | BME-PYT3 | PYT3__A | ชั้น 3 | - | Active | Ex/PM | Ex/CAL
https://nsmart.nhealth-asia.com/MTDPDB01/img.php?asset_masterPageSize=100&asset_masterPage=31&files=202008310949450.baxter-evo+iq+lvp.jpg | 261260 | - | PYT3T_07316 | 16495 | เครื่องควบคุมการให้ยาและสารละลายอัตโนมัติ |  |  | INFUSION PUMPS | SK00103957(#154) | BAXTER | EVO IQ LVP | BME-PYT3 | PYT3__A | ชั้น 3 | - | Active | Ex/PM | Ex/CAL
https://nsmart.nhealth-asia.com/MTDPDB01/img.php?asset_masterPageSize=100&asset_masterPage=31&files=202008310949450.baxter-evo+iq+lvp.jpg | 261259 | - | PYT3T_07315 | 16495 | เครื่องควบคุมการให้ยาและสารละลายอัตโนมัติ |  |  | INFUSION PUMPS | SK00103588(#153) | BAXTER | EVO IQ LVP | BME-PYT3 | PYT3__A | ชั้น 3 | - | Active | Ex/PM | Ex/CAL | Update ปัจจุบัน SN นี้ถูกใช้เป็น CODE PYT3T_07316
https://nsmart.nhealth-asia.com/MTDPDB01/img.php?asset_masterPageSize=100&asset_masterPage=31&files=202008310949450.baxter-evo+iq+lvp.jpg | 261258 | - | PYT3T_07314 | 16495 | เครื่องควบคุมการให้ยาและสารละลายอัตโนมัติ |  |  | INFUSION PUMPS | SK00103592(#152) | BAXTER | EVO IQ LVP | BME-PYT3 | PYT3__A | ชั้น 3 | - | Defective | Ex/PM | Ex/CAL
https://nsmart.nhealth-asia.com/MTDPDB01/img.php?asset_masterPageSize=100&asset_masterPage=31&files=202008310949450.baxter-evo+iq+lvp.jpg | 261257 | - | PYT3T_07313 | 16495 | เครื่องควบคุมการให้ยาและสารละลายอัตโนมัติ |  |  | INFUSION PUMPS | SK00103583(#151) | BAXTER | EVO IQ LVP | BME-PYT3 | PYT3__A | ชั้น 3 | - | Active | Ex/PM | Ex/CAL
https://nsmart.nhealth-asia.com/MTDPDB01/img.php?asset_masterPageSize=100&asset_masterPage=31&files=202008310949450.baxter-evo+iq+lvp.jpg | 261256 | - | PYT3T_07312 | 16495 | เครื่องควบคุมการให้ยาและสารละลายอัตโนมัติ |  |  | INFUSION PUMPS | SK00103923(#150) | BAXTER | EVO IQ LVP | BME-PYT3 | PYT3__A | ชั้น 3 | - | Active | Ex/PM | Ex/CAL
https://nsmart.nhealth-asia.com/MTDPDB01/img.php?asset_masterPageSize=100&asset_masterPage=31&files=202008310949450.baxter-evo+iq+lvp.jpg | 261255 | - | PYT3T_07311 | 16495 | เครื่องควบคุมการให้ยาและสารละลายอัตโนมัติ |  |  | INFUSION PUMPS | SK00103616(#149) | BAXTER | EVO IQ LVP | BME-PYT3 | PYT3__A | ชั้น 3 | - | Active | Ex/PM | Ex/CAL
https://nsmart.nhealth-asia.com/MTDPDB01/img.php?asset_masterPageSize=100&asset_masterPage=31&files=202008310949450.baxter-evo+iq+lvp.jpg | 261186 | - | PYT3T_07310 | 16495 | เครื่องควบคุมการให้ยาและสารละลายอัตโนมัติ |  |  | INFUSION PUMPS | SK00103589(#148) | BAXTER | EVO IQ LVP | BME-PYT3 | PYT3__A | ชั้น 3 |  | Active | Ex/PM | Ex/CAL
https://nsmart.nhealth-asia.com/MTDPDB01/img.php?asset_masterPageSize=100&asset_masterPage=31&files=202008310949450.baxter-evo+iq+lvp.jpg | 261185 | - | PYT3T_07309 | 16495 | เครื่องควบคุมการให้ยาและสารละลายอัตโนมัติ |  |  | INFUSION PUMPS | SK00103936(#147) | BAXTER | EVO IQ LVP | BME-PYT3 | PYT3__A | ชั้น 3 |  | Active | Ex/PM | Ex/CAL
https://nsmart.nhealth-asia.com/MTDPDB01/img.php?asset_masterPageSize=100&asset_masterPage=31&files=202008310949450.baxter-evo+iq+lvp.jpg | 261184 | - | PYT3T_07308 | 16495 | เครื่องควบคุมการให้ยาและสารละลายอัตโนมัติ |  |  | INFUSION PUMPS | SK00103943(#146) | BAXTER | EVO IQ LVP | BME-PYT3 | PYT3__A | ชั้น 3 |  | Active | Ex/PM | Ex/CAL
https://nsmart.nhealth-asia.com/MTDPDB01/img.php?asset_masterPageSize=100&asset_masterPage=31&files=202008310949450.baxter-evo+iq+lvp.jpg | 261183 | - | PYT3T_07307 | 16495 | เครื่องควบคุมการให้ยาและสารละลายอัตโนมัติ |  |  | INFUSION PUMPS | SK00103946(#145) | BAXTER | EVO IQ LVP | BME-PYT3 | PYT3__A | ชั้น 3 |  | Active | Ex/PM | Ex/CAL
https://nsmart.nhealth-asia.com/MTDPDB01/img.php?asset_masterPageSize=100&asset_masterPage=31&files=202008310949450.baxter-evo+iq+lvp.jpg | 261182 | - | PYT3T_07306 | 16495 | เครื่องควบคุมการให้ยาและสารละลายอัตโนมัติ |  |  | INFUSION PUMPS | SK00103615(#144) | BAXTER | EVO IQ LVP | BME-PYT3 | PYT3__A | ชั้น 3 | - | Active | Ex/PM | Ex/CAL
https://nsmart.nhealth-asia.com/MTDPDB01/img.php?asset_masterPageSize=100&asset_masterPage=31&files=202008310949450.baxter-evo+iq+lvp.jpg | 261181 | - | PYT3T_07305 | 16495 | เครื่องควบคุมการให้ยาและสารละลายอัตโนมัติ |  |  | INFUSION PUMPS | SK00103613(#143) | BAXTER | EVO IQ LVP | BME-PYT3 | PYT3__A | ชั้น 3 | - | Active | Ex/PM | Ex/CAL
https://nsmart.nhealth-asia.com/MTDPDB01/img.php?asset_masterPageSize=100&asset_masterPage=31&files=202008310949450.baxter-evo+iq+lvp.jpg | 261180 | - | PYT3T_07304 | 16495 | เครื่องควบคุมการให้ยาและสารละลายอัตโนมัติ |  |  | INFUSION PUMPS | SK00104921(#142) | BAXTER | EVO IQ LVP | BME-PYT3 | PYT3__A | ชั้น 3 | - | Defective | Ex/PM | Ex/CAL
https://nsmart.nhealth-asia.com/MTDPDB01/img.php?asset_masterPageSize=100&asset_masterPage=31&files=202008310949450.baxter-evo+iq+lvp.jpg | 261179 | - | PYT3T_07303 | 16495 | เครื่องควบคุมการให้ยาและสารละลายอัตโนมัติ |  |  | INFUSION PUMPS | SK00103604(#141) | BAXTER | EVO IQ LVP | BME-PYT3 | PYT3__A | ชั้น 3 |  | Active | Ex/PM | Ex/CAL
https://nsmart.nhealth-asia.com/MTDPDB01/img.php?asset_masterPageSize=100&asset_masterPage=31&files=202008310949450.baxter-evo+iq+lvp.jpg | 261178 | - | PYT3T_07302 | 16495 | เครื่องควบคุมการให้ยาและสารละลายอัตโนมัติ |  |  | INFUSION PUMPS | SK00103944(#140) | BAXTER | EVO IQ LVP | BME-PYT3 | PYT3__A | ชั้น 3 |  | Active | Ex/PM | Ex/CAL
https://nsmart.nhealth-asia.com/MTDPDB01/img.php?asset_masterPageSize=100&asset_masterPage=31&files=202008310949450.baxter-evo+iq+lvp.jpg | 261177 | - | PYT3T_07301 | 16495 | เครื่องควบคุมการให้ยาและสารละลายอัตโนมัติ |  |  | INFUSION PUMPS | SK00103617(#139) | BAXTER | EVO IQ LVP | BME-PYT3 | PYT3__A | ชั้น 3 | - | Active | Ex/PM | Ex/CAL
https://nsmart.nhealth-asia.com/MTDPDB01/img.php?asset_masterPageSize=100&asset_masterPage=31&files=202008310949450.baxter-evo+iq+lvp.jpg | 261176 | - | PYT3T_07300 | 16495 | เครื่องควบคุมการให้ยาและสารละลายอัตโนมัติ |  |  | INFUSION PUMPS | SK00103965(#138) | BAXTER | EVO IQ LVP | BME-PYT3 | PYT3__A | ชั้น 3 | - | Active | Ex/PM | Ex/CAL
https://nsmart.nhealth-asia.com/MTDPDB01/img.php?asset_masterPageSize=100&asset_masterPage=31&files=202008310949450.baxter-evo+iq+lvp.jpg | 261175 | - | PYT3T_07299 | 16495 | เครื่องควบคุมการให้ยาและสารละลายอัตโนมัติ |  |  | INFUSION PUMPS | SK00103579(#137) | BAXTER | EVO IQ LVP | BME-PYT3 | PYT3__A | ชั้น 3 | - | Active | Ex/PM | Ex/CAL
https://nsmart.nhealth-asia.com/MTDPDB01/img.php?asset_masterPageSize=100&asset_masterPage=31&files=202008310949450.baxter-evo+iq+lvp.jpg | 261174 | - | PYT3T_07298 | 16495 | เครื่องควบคุมการให้ยาและสารละลายอัตโนมัติ |  |  | INFUSION PUMPS | SK00103961(#136) | BAXTER | EVO IQ LVP | BME-PYT3 | PYT3__A | ชั้น 3 | - | Active | Ex/PM | Ex/CAL
https://nsmart.nhealth-asia.com/MTDPDB01/img.php?asset_masterPageSize=100&asset_masterPage=31&files=202008310949450.baxter-evo+iq+lvp.jpg | 261173 | - | PYT3T_07297 | 16495 | เครื่องควบคุมการให้ยาและสารละลายอัตโนมัติ |  |  | INFUSION PUMPS | SK00104940(#135) | BAXTER | EVO IQ LVP | BME-PYT3 | PYT3__A | ชั้น 3 | - | Active | Ex/PM | Ex/CAL
https://nsmart.nhealth-asia.com/MTDPDB01/img.php?asset_masterPageSize=100&asset_masterPage=31&files=201910122024190.CPM+OPTIFLEX+3.jpg | 261172 |  | PYT3_07296 |  |  |  |  | EXERCISERS, CONTINUOUS PASSIVE MOTION | T24271 | CHATTANOOGA | OPTIFLEX 3 | PHYSICAL THERAPY( กายภาพ) | PYT3__A | ชั้น 16 |  | Active | In/PM | No calibration
https://nsmart.nhealth-asia.com/MTDPDB01/img.php?asset_masterPageSize=100&asset_masterPage=31&files=202008310949450.baxter-evo+iq+lvp.jpg | 261171 | - | PYT3T_07295 | 16495 | เครื่องควบคุมการให้ยาและสารละลายอัตโนมัติ |  |  | INFUSION PUMPS | SK00103928(#134) | BAXTER | EVO IQ LVP | BME-PYT3 | PYT3__A | ชั้น 3 | - | Active | Ex/PM | Ex/CAL
https://nsmart.nhealth-asia.com/MTDPDB01/img.php?asset_masterPageSize=100&asset_masterPage=31&files=202008310949450.baxter-evo+iq+lvp.jpg | 261170 |  | PYT3T_07294 | 16495 | เครื่องควบคุมการให้ยาและสารละลายอัตโนมัติ |  |  | INFUSION PUMPS | SK00103594(#133) | BAXTER | EVO IQ LVP | BME-PYT3 | PYT3__A | ชั้น 3 |  | Active | Ex/PM | Ex/CAL | -
https://nsmart.nhealth-asia.com/MTDPDB01/img.php?asset_masterPageSize=100&asset_masterPage=31&files=202008310949450.baxter-evo+iq+lvp.jpg | 261169 | - | PYT3T_07293 | 16495 | เครื่องควบคุมการให้ยาและสารละลายอัตโนมัติ |  |  | INFUSION PUMPS | SK00103953(#132) | BAXTER | EVO IQ LVP | BME-PYT3 | PYT3__A | ชั้น 3 | - | Active | Ex/PM | Ex/CAL
https://nsmart.nhealth-asia.com/MTDPDB01/img.php?asset_masterPageSize=100&asset_masterPage=31&files=202008310949450.baxter-evo+iq+lvp.jpg | 261168 |  | PYT3T_07292 | 16495 | เครื่องควบคุมการให้ยาและสารละลายอัตโนมัติ |  |  | INFUSION PUMPS | SK00104949(#131) | BAXTER | EVO IQ LVP | BME-PYT3 | PYT3__A | ชั้น 3 |  | Active | Ex/PM | Ex/CAL
https://nsmart.nhealth-asia.com/MTDPDB01/img.php?asset_masterPageSize=100&asset_masterPage=31&files=202008310949450.baxter-evo+iq+lvp.jpg | 261167 | - | PYT3T_07291 | 16495 | เครื่องควบคุมการให้ยาและสารละลายอัตโนมัติ |  |  | INFUSION PUMPS | SK00103949(#130) | BAXTER | EVO IQ LVP | BME-PYT3 | PYT3__A | ชั้น 3 | - | Active | Ex/PM | Ex/CAL
https://nsmart.nhealth-asia.com/MTDPDB01/img.php?asset_masterPageSize=100&asset_masterPage=31&files=202008310949450.baxter-evo+iq+lvp.jpg | 261166 | - | PYT3T_07290 | 16495 | เครื่องควบคุมการให้ยาและสารละลายอัตโนมัติ |  |  | INFUSION PUMPS | SK00103614(#129) | BAXTER | EVO IQ LVP | BME-PYT3 | PYT3__A | ชั้น 3 | - | Active | Ex/PM | Ex/CAL
https://nsmart.nhealth-asia.com/MTDPDB01/img.php?asset_masterPageSize=100&asset_masterPage=31&files=202008310949450.baxter-evo+iq+lvp.jpg | 261165 | - | PYT3T_07289 | 16495 | เครื่องควบคุมการให้ยาและสารละลายอัตโนมัติ |  |  | INFUSION PUMPS | SK00104001(#128) | BAXTER | EVO IQ LVP | BME-PYT3 | PYT3__A | ชั้น 3 | - | Active | Ex/PM | Ex/CAL
https://nsmart.nhealth-asia.com/MTDPDB01/img.php?asset_masterPageSize=100&asset_masterPage=31&files=201711101422240.HYGRO+DIGICON+TH+02+1.jpg | 261164 |  | PYT3_07288 | 12059 | เครื่องวัดความชื้น |  |  | THERMO-HYGRO METER |  | DIGICON | TH-02 | WARD 8 | PYT3__A | ชั้น 8 |  | Active | In/PM | In/CAL | W8 -JUL 2022 อยู่หลังเคาเตอร์
https://nsmart.nhealth-asia.com/MTDPDB01/img.php?asset_masterPageSize=100&asset_masterPage=31&files=202008310949450.baxter-evo+iq+lvp.jpg | 261163 | - | PYT3T_07287 | 16495 | เครื่องควบคุมการให้ยาและสารละลายอัตโนมัติ |  |  | INFUSION PUMPS | SK00103962(#127) | BAXTER | EVO IQ LVP | BME-PYT3 | PYT3__A | ชั้น 3 | - | Defective | Ex/PM | Ex/CAL
https://nsmart.nhealth-asia.com/MTDPDB01/img.php?asset_masterPageSize=100&asset_masterPage=31&files=202008310949450.baxter-evo+iq+lvp.jpg | 261162 | - | PYT3T_07286 | 16495 | เครื่องควบคุมการให้ยาและสารละลายอัตโนมัติ |  |  | INFUSION PUMPS | SK00104008(#126) | BAXTER | EVO IQ LVP | BME-PYT3 | PYT3__A | ชั้น 3 | - | Active | Ex/PM | Ex/CAL
https://nsmart.nhealth-asia.com/MTDPDB01/img.php?asset_masterPageSize=100&asset_masterPage=31&files=202008310949450.baxter-evo+iq+lvp.jpg | 261161 | - | PYT3T_07285 | 16495 | เครื่องควบคุมการให้ยาและสารละลายอัตโนมัติ |  |  | INFUSION PUMPS | SK00104934(#125) | BAXTER | EVO IQ LVP | BME-PYT3 | PYT3__A | ชั้น 3 | - | Active | Ex/PM | Ex/CAL
https://nsmart.nhealth-asia.com/MTDPDB01/img.php?asset_masterPageSize=100&asset_masterPage=31&files=202008310949450.baxter-evo+iq+lvp.jpg | 261160 | - | PYT3T_07284 | 16495 | เครื่องควบคุมการให้ยาและสารละลายอัตโนมัติ |  |  | INFUSION PUMPS | SK00104943(#124) | BAXTER | EVO IQ LVP | BME-PYT3 | PYT3__A | ชั้น 3 | - | Active | Ex/PM | Ex/CAL
https://nsmart.nhealth-asia.com/MTDPDB01/img.php?asset_masterPageSize=100&asset_masterPage=31&files=202008310949450.baxter-evo+iq+lvp.jpg | 261159 | - | PYT3T_07283 | 16495 | เครื่องควบคุมการให้ยาและสารละลายอัตโนมัติ |  |  | INFUSION PUMPS | SK00103991(#123) | BAXTER | EVO IQ LVP | BME-PYT3 | PYT3__A | ชั้น 3 | - | Active | Ex/PM | Ex/CAL
https://nsmart.nhealth-asia.com/MTDPDB01/img.php?asset_masterPageSize=100&asset_masterPage=31&files=202008310949450.baxter-evo+iq+lvp.jpg | 261158 | - | PYT3T_07282 | 16495 | เครื่องควบคุมการให้ยาและสารละลายอัตโนมัติ |  |  | INFUSION PUMPS | SK00104913(#122) | BAXTER | EVO IQ LVP | BME-PYT3 | PYT3__A | ชั้น 3 | - | Active | Ex/PM | Ex/CAL
https://nsmart.nhealth-asia.com/MTDPDB01/img.php?asset_masterPageSize=100&asset_masterPage=31&files=202008310949450.baxter-evo+iq+lvp.jpg | 261157 | - | PYT3T_07281 | 16495 | เครื่องควบคุมการให้ยาและสารละลายอัตโนมัติ |  |  | INFUSION PUMPS | SK00104910(#121) | BAXTER | EVO IQ LVP | BME-PYT3 | PYT3__A | ชั้น 3 | - | Active | Ex/PM | Ex/CAL
https://nsmart.nhealth-asia.com/MTDPDB01/img.php?asset_masterPageSize=100&asset_masterPage=31&files=202008310949450.baxter-evo+iq+lvp.jpg | 261156 | - | PYT3T_07280 | 16495 | เครื่องควบคุมการให้ยาและสารละลายอัตโนมัติ |  |  | INFUSION PUMPS | SK00104930(#120) | BAXTER | EVO IQ LVP | BME-PYT3 | PYT3__A | ชั้น 3 | - | Active | Ex/PM | Ex/CAL
https://nsmart.nhealth-asia.com/MTDPDB01/img.php?asset_masterPageSize=100&asset_masterPage=31&files=202008310949450.baxter-evo+iq+lvp.jpg | 261155 | - | PYT3T_07279 | 16495 | เครื่องควบคุมการให้ยาและสารละลายอัตโนมัติ |  |  | INFUSION PUMPS | SK00104015(#119) | BAXTER | EVO IQ LVP | BME-PYT3 | PYT3__A | ชั้น 3 | - | Active | Ex/PM | Ex/CAL
https://nsmart.nhealth-asia.com/MTDPDB01/img.php?asset_masterPageSize=100&asset_masterPage=31&files=202008310949450.baxter-evo+iq+lvp.jpg | 261154 | - | PYT3T_08911 | 16495 | เครื่องควบคุมการให้ยาและสารละลายอัตโนมัติ |  |  | INFUSION PUMPS | SK00104956#(278) | BAXTER | EVO IQ LVP | BME-PYT3 | PYT3__A | ชั้น 3 | - | Active | Ex/PM | Ex/CAL
https://nsmart.nhealth-asia.com/MTDPDB01/img.php?asset_masterPageSize=100&asset_masterPage=31&files=202008310949450.baxter-evo+iq+lvp.jpg | 261153 | - | PYT3T_07277 | 16495 | เครื่องควบคุมการให้ยาและสารละลายอัตโนมัติ |  |  | INFUSION PUMPS | SK00103979(#118) | BAXTER | EVO IQ LVP | BME-PYT3 | PYT3__A | ชั้น 3 | - | Active | Ex/PM | Ex/CAL
https://nsmart.nhealth-asia.com/MTDPDB01/img.php?asset_masterPageSize=100&asset_masterPage=31&files=202008310949450.baxter-evo+iq+lvp.jpg | 261152 | - | PYT3T_07276 | 16495 | เครื่องควบคุมการให้ยาและสารละลายอัตโนมัติ |  |  | INFUSION PUMPS | SK00104955(#117) | BAXTER | EVO IQ LVP | BME-PYT3 | PYT3__A | ชั้น 3 | - | Active | Ex/PM | Ex/CAL
https://nsmart.nhealth-asia.com/MTDPDB01/img.php?asset_masterPageSize=100&asset_masterPage=31&files=202008310949450.baxter-evo+iq+lvp.jpg | 261151 | - | PYT3T_07275 | 16495 | เครื่องควบคุมการให้ยาและสารละลายอัตโนมัติ |  |  | INFUSION PUMPS | SK00104917(#116) | BAXTER | EVO IQ LVP | BME-PYT3 | PYT3__A | ชั้น 3 | - | Active | Ex/PM | Ex/CAL
https://nsmart.nhealth-asia.com/MTDPDB01/img.php?asset_masterPageSize=100&asset_masterPage=31&files=202008310949450.baxter-evo+iq+lvp.jpg | 261150 | - | PYT3T_07274 | 16495 | เครื่องควบคุมการให้ยาและสารละลายอัตโนมัติ |  |  | INFUSION PUMPS | SK00104922(#115) | BAXTER | EVO IQ LVP | BME-PYT3 | PYT3__A | ชั้น 3 | - | Active | Ex/PM | Ex/CAL
https://nsmart.nhealth-asia.com/MTDPDB01/img.php?asset_masterPageSize=100&asset_masterPage=31&files=202008310949450.baxter-evo+iq+lvp.jpg | 261149 | - | PYT3T_07273 | 16495 | เครื่องควบคุมการให้ยาและสารละลายอัตโนมัติ |  |  | INFUSION PUMPS | SK00103975(#114) | BAXTER | EVO IQ LVP | BME-PYT3 | PYT3__A | ชั้น 3 | - | Active | Ex/PM | Ex/CAL
https://nsmart.nhealth-asia.com/MTDPDB01/img.php?asset_masterPageSize=100&asset_masterPage=31&files=202008310949450.baxter-evo+iq+lvp.jpg | 261148 | - | PYT3T_07272 | 16495 | เครื่องควบคุมการให้ยาและสารละลายอัตโนมัติ |  |  | INFUSION PUMPS | SK00103987(#113) | BAXTER | EVO IQ LVP | BME-PYT3 | PYT3__A | ชั้น 3 | - | Active | Ex/PM | Ex/CAL
https://nsmart.nhealth-asia.com/MTDPDB01/img.php?asset_masterPageSize=100&asset_masterPage=31&files=202008310949450.baxter-evo+iq+lvp.jpg | 261147 | - | PYT3T_07271 | 16495 | เครื่องควบคุมการให้ยาและสารละลายอัตโนมัติ |  |  | INFUSION PUMPS | SK00104937(#112) | BAXTER | EVO IQ LVP | BME-PYT3 | PYT3__A | ชั้น 3 | - | Active | Ex/PM | Ex/CAL
https://nsmart.nhealth-asia.com/MTDPDB01/img.php?asset_masterPageSize=100&asset_masterPage=31&files=202008310949450.baxter-evo+iq+lvp.jpg | 261146 | - | PYT3T_07270 | 16495 | เครื่องควบคุมการให้ยาและสารละลายอัตโนมัติ |  |  | INFUSION PUMPS | SK00104013(#111) | BAXTER | EVO IQ LVP | BME-PYT3 | PYT3__A | ชั้น 3 | - | Active | Ex/PM | Ex/CAL
https://nsmart.nhealth-asia.com/MTDPDB01/img.php?asset_masterPageSize=100&asset_masterPage=31&files=202008310949450.baxter-evo+iq+lvp.jpg | 261145 | - | PYT3T_07269 | 16495 | เครื่องควบคุมการให้ยาและสารละลายอัตโนมัติ |  |  | INFUSION PUMPS | SK00104931(#110) | BAXTER | EVO IQ LVP | BME-PYT3 | PYT3__A | ชั้น 3 | - | Active | Ex/PM | Ex/CAL
https://nsmart.nhealth-asia.com/MTDPDB01/img.php?asset_masterPageSize=100&asset_masterPage=31&files=202008310949450.baxter-evo+iq+lvp.jpg | 261144 | - | PYT3T_07268 | 16495 | เครื่องควบคุมการให้ยาและสารละลายอัตโนมัติ |  |  | INFUSION PUMPS | SK00104919(#109) | BAXTER | EVO IQ LVP | BME-PYT3 | PYT3__A | ชั้น 3 | - | Active | Ex/PM | Ex/CAL
https://nsmart.nhealth-asia.com/MTDPDB01/img.php?asset_masterPageSize=100&asset_masterPage=31&files=202008310949450.baxter-evo+iq+lvp.jpg | 261143 | - | PYT3T_07267 | 16495 | เครื่องควบคุมการให้ยาและสารละลายอัตโนมัติ |  |  | INFUSION PUMPS | SK00104925(#108) | BAXTER | EVO IQ LVP | BME-PYT3 | PYT3__A | ชั้น 3 | - | Active | Ex/PM | Ex/CAL
https://nsmart.nhealth-asia.com/MTDPDB01/img.php?asset_masterPageSize=100&asset_masterPage=31&files=202008310949450.baxter-evo+iq+lvp.jpg | 261142 | - | PYT3T_07266 | 16495 | เครื่องควบคุมการให้ยาและสารละลายอัตโนมัติ |  |  | INFUSION PUMPS | SK00104915(#107) | BAXTER | EVO IQ LVP | BME-PYT3 | PYT3__A | ชั้น 3 | - | Active | Ex/PM | Ex/CAL
https://nsmart.nhealth-asia.com/MTDPDB01/img.php?asset_masterPageSize=100&asset_masterPage=31&files=202008310949450.baxter-evo+iq+lvp.jpg | 261141 | - | PYT3T_07265 | 16495 | เครื่องควบคุมการให้ยาและสารละลายอัตโนมัติ |  |  | INFUSION PUMPS | SK00104932(#106) | BAXTER | EVO IQ LVP | BME-PYT3 | PYT3__A | ชั้น 3 | - | Defective | Ex/PM | Ex/CAL
https://nsmart.nhealth-asia.com/MTDPDB01/img.php?asset_masterPageSize=100&asset_masterPage=31&files=202008310949450.baxter-evo+iq+lvp.jpg | 261140 | - | PYT3T_07264 | 16495 | เครื่องควบคุมการให้ยาและสารละลายอัตโนมัติ |  |  | INFUSION PUMPS | SK00104954(#105) | BAXTER | EVO IQ LVP | BME-PYT3 | PYT3__A | ชั้น 3 | - | Active | Ex/PM | Ex/CAL
https://nsmart.nhealth-asia.com/MTDPDB01/img.php?asset_masterPageSize=100&asset_masterPage=31&files=202008310949450.baxter-evo+iq+lvp.jpg | 261139 | - | PYT3T_07263 | 16495 | เครื่องควบคุมการให้ยาและสารละลายอัตโนมัติ |  |  | INFUSION PUMPS | SK00104933(#104) | BAXTER | EVO IQ LVP | BME-PYT3 | PYT3__A | ชั้น 3 | - | Active | Ex/PM | Ex/CAL
https://nsmart.nhealth-asia.com/MTDPDB01/img.php?asset_masterPageSize=100&asset_masterPage=31&files=202008310949450.baxter-evo+iq+lvp.jpg | 261138 | - | PYT3T_07262 | 16495 | เครื่องควบคุมการให้ยาและสารละลายอัตโนมัติ |  |  | INFUSION PUMPS | SK00104912(#103) | BAXTER | EVO IQ LVP | BME-PYT3 | PYT3__A | ชั้น 3 | - | Active | Ex/PM | Ex/CAL
https://nsmart.nhealth-asia.com/MTDPDB01/img.php?asset_masterPageSize=100&asset_masterPage=31&files=202008310949450.baxter-evo+iq+lvp.jpg | 261137 | - | PYT3T_07261 | 16495 | เครื่องควบคุมการให้ยาและสารละลายอัตโนมัติ |  |  | INFUSION PUMPS | SK00104014(#102) | BAXTER | EVO IQ LVP | BME-PYT3 | PYT3__A | ชั้น 3 | - | Active | Ex/PM | Ex/CAL
https://nsmart.nhealth-asia.com/MTDPDB01/img.php?asset_masterPageSize=100&asset_masterPage=31&files=202008310949450.baxter-evo+iq+lvp.jpg | 261136 | - | PYT3T_07260 | 16495 | เครื่องควบคุมการให้ยาและสารละลายอัตโนมัติ |  |  | INFUSION PUMPS | SK00104958(#101) | BAXTER | EVO IQ LVP | BME-PYT3 | PYT3__A | ชั้น 3 | - | Active | Ex/PM | Ex/CAL
https://nsmart.nhealth-asia.com/MTDPDB01/img.php?asset_masterPageSize=100&asset_masterPage=31&files=202008310949450.baxter-evo+iq+lvp.jpg | 261135 | - | PYT3T_07259 | 16495 | เครื่องควบคุมการให้ยาและสารละลายอัตโนมัติ |  |  | INFUSION PUMPS | SK00104003(#100) | BAXTER | EVO IQ LVP | BME-PYT3 | PYT3__A | ชั้น 3 | - | Active | Ex/PM | Ex/CAL
https://nsmart.nhealth-asia.com/MTDPDB01/img.php?asset_masterPageSize=100&asset_masterPage=31&files=202008310949450.baxter-evo+iq+lvp.jpg | 261134 | - | PYT3T_07258 | 16495 | เครื่องควบคุมการให้ยาและสารละลายอัตโนมัติ |  |  | INFUSION PUMPS | SK00104004(#99) | BAXTER | EVO IQ LVP | BME-PYT3 | PYT3__A | ชั้น 3 | - | Active | Ex/PM | Ex/CAL
https://nsmart.nhealth-asia.com/MTDPDB01/img.php?asset_masterPageSize=100&asset_masterPage=31&files=202008310949450.baxter-evo+iq+lvp.jpg | 261133 | - | PYT3T_07257 | 16495 | เครื่องควบคุมการให้ยาและสารละลายอัตโนมัติ |  |  | INFUSION PUMPS | SK00103976(#98) | BAXTER | EVO IQ LVP | BME-PYT3 | PYT3__A | ชั้น 3 | - | Defective | Ex/PM | Ex/CAL
https://nsmart.nhealth-asia.com/MTDPDB01/img.php?asset_masterPageSize=100&asset_masterPage=31&files=202008310949450.baxter-evo+iq+lvp.jpg | 261132 | - | PYT3T_07256 | 16495 | เครื่องควบคุมการให้ยาและสารละลายอัตโนมัติ |  |  | INFUSION PUMPS | SK00103967(#97) | BAXTER | EVO IQ LVP | BME-PYT3 | PYT3__A | ชั้น 3 | - | Active | Ex/PM | Ex/CAL
https://nsmart.nhealth-asia.com/MTDPDB01/img.php?asset_masterPageSize=100&asset_masterPage=31&files=202008310949450.baxter-evo+iq+lvp.jpg | 261131 | - | PYT3T_07255 | 16495 | เครื่องควบคุมการให้ยาและสารละลายอัตโนมัติ |  |  | INFUSION PUMPS | SK00103593(#96) | BAXTER | EVO IQ LVP | BME-PYT3 | PYT3__A | ชั้น 3 | - | Active | Ex/PM | Ex/CAL
https://nsmart.nhealth-asia.com/MTDPDB01/img.php?asset_masterPageSize=100&asset_masterPage=31&files=202008310949450.baxter-evo+iq+lvp.jpg | 261130 | - | PYT3T_07254 | 16495 | เครื่องควบคุมการให้ยาและสารละลายอัตโนมัติ |  |  | INFUSION PUMPS | SK00103972(#95) | BAXTER | EVO IQ LVP | BME-PYT3 | PYT3__A | ชั้น 3 | - | Active | Ex/PM | Ex/CAL
https://nsmart.nhealth-asia.com/MTDPDB01/img.php?asset_masterPageSize=100&asset_masterPage=31&files=202008310949450.baxter-evo+iq+lvp.jpg | 261129 | - | PYT3T_07253 | 16495 | เครื่องควบคุมการให้ยาและสารละลายอัตโนมัติ |  |  | INFUSION PUMPS | SK00103982(#94) | BAXTER | EVO IQ LVP | BME-PYT3 | PYT3__A | ชั้น 3 | - | Active | Ex/PM | Ex/CAL
https://nsmart.nhealth-asia.com/MTDPDB01/img.php?asset_masterPageSize=100&asset_masterPage=31&files=202008310949450.baxter-evo+iq+lvp.jpg | 261128 | - | PYT3T_07252 | 16495 | เครื่องควบคุมการให้ยาและสารละลายอัตโนมัติ |  |  | INFUSION PUMPS | SK00104938(#93) | BAXTER | EVO IQ LVP | BME-PYT3 | PYT3__A | ชั้น 3 | - | Active | Ex/PM | Ex/CAL
https://nsmart.nhealth-asia.com/MTDPDB01/img.php?asset_masterPageSize=100&asset_masterPage=31&files=202008310949450.baxter-evo+iq+lvp.jpg | 261127 | - | PYT3T_07251 | 16495 | เครื่องควบคุมการให้ยาและสารละลายอัตโนมัติ |  |  | INFUSION PUMPS | SK00104942(#92) | BAXTER | EVO IQ LVP | BME-PYT3 | PYT3__A | ชั้น 3 | - | Active | Ex/PM | Ex/CAL
https://nsmart.nhealth-asia.com/MTDPDB01/img.php?asset_masterPageSize=100&asset_masterPage=31&files=202008310949450.baxter-evo+iq+lvp.jpg | 261126 | - | PYT3T_07250 | 16495 | เครื่องควบคุมการให้ยาและสารละลายอัตโนมัติ |  |  | INFUSION PUMPS | SK00103996(#91) | BAXTER | EVO IQ LVP | BME-PYT3 | PYT3__A | ชั้น 3 | - | Active | Ex/PM | Ex/CAL
https://nsmart.nhealth-asia.com/MTDPDB01/img.php?asset_masterPageSize=100&asset_masterPage=31&files=202008310949450.baxter-evo+iq+lvp.jpg | 261125 | - | PYT3T_07249 | 16495 | เครื่องควบคุมการให้ยาและสารละลายอัตโนมัติ |  |  | INFUSION PUMPS | SK00104947(#90) | BAXTER | EVO IQ LVP | BME-PYT3 | PYT3__A | ชั้น 3 | - | Active | Ex/PM | Ex/CAL
https://nsmart.nhealth-asia.com/MTDPDB01/img.php?asset_masterPageSize=100&asset_masterPage=31&files=202008310949450.baxter-evo+iq+lvp.jpg | 261124 | - | PYT3T_07248 | 16495 | เครื่องควบคุมการให้ยาและสารละลายอัตโนมัติ |  |  | INFUSION PUMPS | SK00104005(#89) | BAXTER | EVO IQ LVP | BME-PYT3 | PYT3__A | ชั้น 1 | - | Active | Ex/PM | Ex/CAL
https://nsmart.nhealth-asia.com/MTDPDB01/img.php?asset_masterPageSize=100&asset_masterPage=31&files=202008310949450.baxter-evo+iq+lvp.jpg | 261123 | - | PYT3T_07247 | 16495 | เครื่องควบคุมการให้ยาและสารละลายอัตโนมัติ |  |  | INFUSION PUMPS | SK00104939(#88) | BAXTER | EVO IQ LVP | BME-PYT3 | PYT3__A | ชั้น 3 | - | Active | Ex/PM | Ex/CAL
https://nsmart.nhealth-asia.com/MTDPDB01/img.php?asset_masterPageSize=100&asset_masterPage=31&files=202008310949450.baxter-evo+iq+lvp.jpg | 261122 | - | PYT3T_07246 | 16495 | เครื่องควบคุมการให้ยาและสารละลายอัตโนมัติ |  |  | INFUSION PUMPS | SK00104948(#87) | BAXTER | EVO IQ LVP | BME-PYT3 | PYT3__A | ชั้น 3 | - | Active | Ex/PM | Ex/CAL
https://nsmart.nhealth-asia.com/MTDPDB01/img.php?asset_masterPageSize=100&asset_masterPage=32&files=202008310949450.baxter-evo+iq+lvp.jpg | 261121 | - | PYT3T_07245 | 16495 | เครื่องควบคุมการให้ยาและสารละลายอัตโนมัติ |  |  | INFUSION PUMPS | SK00104016(#86) | BAXTER | EVO IQ LVP | BME-PYT3 | PYT3__A | ชั้น 3 | - | Active | Ex/PM | Ex/CAL
https://nsmart.nhealth-asia.com/MTDPDB01/img.php?asset_masterPageSize=100&asset_masterPage=32&files=202008310949450.baxter-evo+iq+lvp.jpg | 261120 | - | PYT3T_07244 | 16495 | เครื่องควบคุมการให้ยาและสารละลายอัตโนมัติ |  |  | INFUSION PUMPS | SK00103999(#85) | BAXTER | EVO IQ LVP | BME-PYT3 | PYT3__A | ชั้น 3 | - | Active | Ex/PM | Ex/CAL
https://nsmart.nhealth-asia.com/MTDPDB01/img.php?asset_masterPageSize=100&asset_masterPage=32&files=202008310949450.baxter-evo+iq+lvp.jpg | 261119 | - | PYT3T_07243 | 16495 | เครื่องควบคุมการให้ยาและสารละลายอัตโนมัติ |  |  | INFUSION PUMPS | SK00104018(#84) | BAXTER | EVO IQ LVP | BME-PYT3 | PYT3__A | ชั้น 3 | - | Active | Ex/PM | Ex/CAL
https://nsmart.nhealth-asia.com/MTDPDB01/img.php?asset_masterPageSize=100&asset_masterPage=32&files=202008310949450.baxter-evo+iq+lvp.jpg | 261118 | - | PYT3T_07242 | 16495 | เครื่องควบคุมการให้ยาและสารละลายอัตโนมัติ |  |  | INFUSION PUMPS | SK00104009(#83) | BAXTER | EVO IQ LVP | BME-PYT3 | PYT3__A | ชั้น 3 | - | Active | Ex/PM | Ex/CAL
https://nsmart.nhealth-asia.com/MTDPDB01/img.php?asset_masterPageSize=100&asset_masterPage=32&files=202008310949450.baxter-evo+iq+lvp.jpg | 261117 | - | PYT3T_07241 | 16495 | เครื่องควบคุมการให้ยาและสารละลายอัตโนมัติ |  |  | INFUSION PUMPS | SK00103997(#82) | BAXTER | EVO IQ LVP | BME-PYT3 | PYT3__A | ชั้น 3 | - | Active | Ex/PM | Ex/CAL
https://nsmart.nhealth-asia.com/MTDPDB01/img.php?asset_masterPageSize=100&asset_masterPage=32&files=202008310949450.baxter-evo+iq+lvp.jpg | 261116 | - | PYT3T_07240 | 16495 | เครื่องควบคุมการให้ยาและสารละลายอัตโนมัติ |  |  | INFUSION PUMPS | SK00104000(#81) | BAXTER | EVO IQ LVP | BME-PYT3 | PYT3__A | ชั้น 3 | - | Active | Ex/PM | Ex/CAL
https://nsmart.nhealth-asia.com/MTDPDB01/img.php?asset_masterPageSize=100&asset_masterPage=32&files=202008310949450.baxter-evo+iq+lvp.jpg | 261115 | - | PYT3T_07239 | 16495 | เครื่องควบคุมการให้ยาและสารละลายอัตโนมัติ |  |  | INFUSION PUMPS | SK00104950(#80) | BAXTER | EVO IQ LVP | BME-PYT3 | PYT3__A | ชั้น 3 | - | Active | Ex/PM | Ex/CAL
https://nsmart.nhealth-asia.com/MTDPDB01/img.php?asset_masterPageSize=100&asset_masterPage=32&files=202008310949450.baxter-evo+iq+lvp.jpg | 261114 | - | PYT3T_07238 | 16495 | เครื่องควบคุมการให้ยาและสารละลายอัตโนมัติ |  |  | INFUSION PUMPS | SK00104011(#79) | BAXTER | EVO IQ LVP | BME-PYT3 | PYT3__A | ชั้น 3 | - | Active | Ex/PM | Ex/CAL
https://nsmart.nhealth-asia.com/MTDPDB01/img.php?asset_masterPageSize=100&asset_masterPage=32&files=202008310949450.baxter-evo+iq+lvp.jpg | 261113 | - | PYT3T_07237 | 16495 | เครื่องควบคุมการให้ยาและสารละลายอัตโนมัติ |  |  | INFUSION PUMPS | SK00104951(#78) | BAXTER | EVO IQ LVP | BME-PYT3 | PYT3__A | ชั้น 3 | - | Defective | Ex/PM | Ex/CAL
https://nsmart.nhealth-asia.com/MTDPDB01/img.php?asset_masterPageSize=100&asset_masterPage=32&files=202008310949450.baxter-evo+iq+lvp.jpg | 261112 | - | PYT3T_07236 | 16495 | เครื่องควบคุมการให้ยาและสารละลายอัตโนมัติ |  |  | INFUSION PUMPS | SK00103990(#77) | BAXTER | EVO IQ LVP | BME-PYT3 | PYT3__A | ชั้น 3 | - | Active | Ex/PM | Ex/CAL
https://nsmart.nhealth-asia.com/MTDPDB01/img.php?asset_masterPageSize=100&asset_masterPage=32&files=202008310949450.baxter-evo+iq+lvp.jpg | 261111 | - | PYT3T_07235 | 16495 | เครื่องควบคุมการให้ยาและสารละลายอัตโนมัติ |  |  | INFUSION PUMPS | SK00103925(#76) | BAXTER | EVO IQ LVP | BME-PYT3 | PYT3__A | ชั้น 3 | - | Active | Ex/PM | Ex/CAL
https://nsmart.nhealth-asia.com/MTDPDB01/img.php?asset_masterPageSize=100&asset_masterPage=32&files=202008310949450.baxter-evo+iq+lvp.jpg | 261110 | - | PYT3T_07234 | 16495 | เครื่องควบคุมการให้ยาและสารละลายอัตโนมัติ |  |  | INFUSION PUMPS | SK00103985(#75) | BAXTER | EVO IQ LVP | BME-PYT3 | PYT3__A | ชั้น 3 | - | Defective | Ex/PM | Ex/CAL
https://nsmart.nhealth-asia.com/MTDPDB01/img.php?asset_masterPageSize=100&asset_masterPage=32&files=202008310949450.baxter-evo+iq+lvp.jpg | 261109 | - | PYT3T_07233 | 16495 | เครื่องควบคุมการให้ยาและสารละลายอัตโนมัติ |  |  | INFUSION PUMPS | SK00103973(#74) | BAXTER | EVO IQ LVP | BME-PYT3 | PYT3__A | ชั้น 3 | - | Active | Ex/PM | Ex/CAL
https://nsmart.nhealth-asia.com/MTDPDB01/img.php?asset_masterPageSize=100&asset_masterPage=32&files=202008310949450.baxter-evo+iq+lvp.jpg | 261108 | - | PYT3T_07232 | 16495 | เครื่องควบคุมการให้ยาและสารละลายอัตโนมัติ |  |  | INFUSION PUMPS | SK00103968(#73) | BAXTER | EVO IQ LVP | BME-PYT3 | PYT3__A | ชั้น 3 | - | Active | Ex/PM | Ex/CAL
https://nsmart.nhealth-asia.com/MTDPDB01/img.php?asset_masterPageSize=100&asset_masterPage=32&files=202008310949450.baxter-evo+iq+lvp.jpg | 261107 | - | PYT3T_07231 | 16495 | เครื่องควบคุมการให้ยาและสารละลายอัตโนมัติ |  |  | INFUSION PUMPS | SK00103930(#72) | BAXTER | EVO IQ LVP | BME-PYT3 | PYT3__A | ชั้น 3 | - | Active | Ex/PM | Ex/CAL
https://nsmart.nhealth-asia.com/MTDPDB01/img.php?asset_masterPageSize=100&asset_masterPage=32&files=202008310949450.baxter-evo+iq+lvp.jpg | 261106 | - | PYT3T_07230 | 16495 | เครื่องควบคุมการให้ยาและสารละลายอัตโนมัติ |  |  | INFUSION PUMPS | SK00104002(#71) | BAXTER | EVO IQ LVP | BME-PYT3 | PYT3__A | ชั้น 3 | - | Active | Ex/PM | Ex/CAL
https://nsmart.nhealth-asia.com/MTDPDB01/img.php?asset_masterPageSize=100&asset_masterPage=32&files=202008310949450.baxter-evo+iq+lvp.jpg | 261105 | - | PYT3T_07229 | 16495 | เครื่องควบคุมการให้ยาและสารละลายอัตโนมัติ |  |  | INFUSION PUMPS | SK00103926(#70) | BAXTER | EVO IQ LVP | BME-PYT3 | PYT3__A | ชั้น 3 | - | Active | Ex/PM | Ex/CAL
https://nsmart.nhealth-asia.com/MTDPDB01/img.php?asset_masterPageSize=100&asset_masterPage=32&files=202008310949450.baxter-evo+iq+lvp.jpg | 261104 | - | PYT3T_07228 | 16495 | เครื่องควบคุมการให้ยาและสารละลายอัตโนมัติ |  |  | INFUSION PUMPS | SK00103584(#69) | BAXTER | EVO IQ LVP | BME-PYT3 | PYT3__A | ชั้น 3 | - | Active | Ex/PM | Ex/CAL
https://nsmart.nhealth-asia.com/MTDPDB01/img.php?asset_masterPageSize=100&asset_masterPage=32&files=202008310949450.baxter-evo+iq+lvp.jpg | 261103 | - | PYT3T_07227 | 16495 | เครื่องควบคุมการให้ยาและสารละลายอัตโนมัติ |  |  | INFUSION PUMPS | SK00103941(#68) | BAXTER | EVO IQ LVP | BME-PYT3 | PYT3__A | ชั้น 3 | - | Active | Ex/PM | Ex/CAL
https://nsmart.nhealth-asia.com/MTDPDB01/img.php?asset_masterPageSize=100&asset_masterPage=32&files=202008310949450.baxter-evo+iq+lvp.jpg | 261102 | - | PYT3T_07226 | 16495 | เครื่องควบคุมการให้ยาและสารละลายอัตโนมัติ |  |  | INFUSION PUMPS | SK00103977(#67) | BAXTER | EVO IQ LVP | BME-PYT3 | PYT3__A | ชั้น 3 | - | Active | Ex/PM | Ex/CAL
https://nsmart.nhealth-asia.com/MTDPDB01/img.php?asset_masterPageSize=100&asset_masterPage=32&files=202008310949450.baxter-evo+iq+lvp.jpg | 261101 | - | PYT3T_07225 | 16495 | เครื่องควบคุมการให้ยาและสารละลายอัตโนมัติ |  |  | INFUSION PUMPS | SK00103931(#66) | BAXTER | EVO IQ LVP | BME-PYT3 | PYT3__A | ชั้น 3 | - | Active | Ex/PM | Ex/CAL
https://nsmart.nhealth-asia.com/MTDPDB01/img.php?asset_masterPageSize=100&asset_masterPage=32&files=202008310949450.baxter-evo+iq+lvp.jpg | 261100 | - | PYT3T_07224 | 16495 | เครื่องควบคุมการให้ยาและสารละลายอัตโนมัติ |  |  | INFUSION PUMPS | SK00103606(#65) | BAXTER | EVO IQ LVP | BME-PYT3 | PYT3__A | ชั้น 3 | - | Active | Ex/PM | Ex/CAL
https://nsmart.nhealth-asia.com/MTDPDB01/img.php?asset_masterPageSize=100&asset_masterPage=32&files=202008310949450.baxter-evo+iq+lvp.jpg | 261099 | - | PYT3T_07223 | 16495 | เครื่องควบคุมการให้ยาและสารละลายอัตโนมัติ |  |  | INFUSION PUMPS | SK00103605(#64) | BAXTER | EVO IQ LVP | BME-PYT3 | PYT3__A | ชั้น 3 | - | Active | Ex/PM | Ex/CAL
https://nsmart.nhealth-asia.com/MTDPDB01/img.php?asset_masterPageSize=100&asset_masterPage=32&files=202008310949450.baxter-evo+iq+lvp.jpg | 261098 | - | PYT3T_07222 | 16495 | เครื่องควบคุมการให้ยาและสารละลายอัตโนมัติ |  |  | INFUSION PUMPS | SK00103934(#63) | BAXTER | EVO IQ LVP | BME-PYT3 | PYT3__A | ชั้น 3 | - | Active | Ex/PM | Ex/CAL
https://nsmart.nhealth-asia.com/MTDPDB01/img.php?asset_masterPageSize=100&asset_masterPage=32&files=202008310949450.baxter-evo+iq+lvp.jpg | 261097 | - | PYT3T_07221 | 16495 | เครื่องควบคุมการให้ยาและสารละลายอัตโนมัติ |  |  | INFUSION PUMPS | SK00103609(#62) | BAXTER | EVO IQ LVP | BME-PYT3 | PYT3__A | ชั้น 3 | - | Active | Ex/PM | Ex/CAL
https://nsmart.nhealth-asia.com/MTDPDB01/img.php?asset_masterPageSize=100&asset_masterPage=32&files=202008310949450.baxter-evo+iq+lvp.jpg | 261096 | - | PYT3T_07220 | 16495 | เครื่องควบคุมการให้ยาและสารละลายอัตโนมัติ |  |  | INFUSION PUMPS | SK00103940(#61) | BAXTER | EVO IQ LVP | BME-PYT3 | PYT3__A | ชั้น 3 | - | Active | Ex/PM | Ex/CAL
https://nsmart.nhealth-asia.com/MTDPDB01/img.php?asset_masterPageSize=100&asset_masterPage=32&files=202008310949450.baxter-evo+iq+lvp.jpg | 261095 | - | PYT3T_07219 | 16495 | เครื่องควบคุมการให้ยาและสารละลายอัตโนมัติ |  |  | INFUSION PUMPS | SK00103922(#60) | BAXTER | EVO IQ LVP | BME-PYT3 | PYT3__A | ชั้น 3 | - | Active | Ex/PM | Ex/CAL
https://nsmart.nhealth-asia.com/MTDPDB01/img.php?asset_masterPageSize=100&asset_masterPage=32&files=202008310949450.baxter-evo+iq+lvp.jpg | 261094 | - | PYT3T_07218 | 16495 | เครื่องควบคุมการให้ยาและสารละลายอัตโนมัติ |  |  | INFUSION PUMPS | SK00104957(#59) | BAXTER | EVO IQ LVP | BME-PYT3 | PYT3__A | ชั้น 3 | - | Active | Ex/PM | Ex/CAL
https://nsmart.nhealth-asia.com/MTDPDB01/img.php?asset_masterPageSize=100&asset_masterPage=32&files=202008310949450.baxter-evo+iq+lvp.jpg | 261093 | - | PYT3T_07217 | 16495 | เครื่องควบคุมการให้ยาและสารละลายอัตโนมัติ |  |  | INFUSION PUMPS | SK00103927(#58) | BAXTER | EVO IQ LVP | BME-PYT3 | PYT3__A | ชั้น 3 | - | Active | Ex/PM | Ex/CAL
https://nsmart.nhealth-asia.com/MTDPDB01/img.php?asset_masterPageSize=100&asset_masterPage=32&files=202008310949450.baxter-evo+iq+lvp.jpg | 261092 | - | PYT3T_07216 | 16495 | เครื่องควบคุมการให้ยาและสารละลายอัตโนมัติ |  |  | INFUSION PUMPS | SK00103585(#57) | BAXTER | EVO IQ LVP | BME-PYT3 | PYT3__A | ชั้น 3 | - | Active | Ex/PM | Ex/CAL
https://nsmart.nhealth-asia.com/MTDPDB01/img.php?asset_masterPageSize=100&asset_masterPage=32&files=202008310949450.baxter-evo+iq+lvp.jpg | 261091 | - | PYT3T_07215 | 16495 | เครื่องควบคุมการให้ยาและสารละลายอัตโนมัติ |  |  | INFUSION PUMPS | SK00103595(#56) | BAXTER | EVO IQ LVP | BME-PYT3 | PYT3__A | ชั้น 3 | - | Active | Ex/PM | Ex/CAL
https://nsmart.nhealth-asia.com/MTDPDB01/img.php?asset_masterPageSize=100&asset_masterPage=32&files=202008310949450.baxter-evo+iq+lvp.jpg | 261090 | - | PYT3T_07214 | 16495 | เครื่องควบคุมการให้ยาและสารละลายอัตโนมัติ |  |  | INFUSION PUMPS | SK00103628(#55) | BAXTER | EVO IQ LVP | BME-PYT3 | PYT3__A | ชั้น 3 | - | Active | Ex/PM | Ex/CAL
https://nsmart.nhealth-asia.com/MTDPDB01/img.php?asset_masterPageSize=100&asset_masterPage=32&files=202008310949450.baxter-evo+iq+lvp.jpg | 261089 | - | PYT3T_07213 | 16495 | เครื่องควบคุมการให้ยาและสารละลายอัตโนมัติ |  |  | INFUSION PUMPS | SK00103921(#54) | BAXTER | EVO IQ LVP | BME-PYT3 | PYT3__A | ชั้น 3 | - | Active | Ex/PM | Ex/CAL
https://nsmart.nhealth-asia.com/MTDPDB01/img.php?asset_masterPageSize=100&asset_masterPage=32&files=202008310949450.baxter-evo+iq+lvp.jpg | 261088 | - | PYT3T_07212 | 16495 | เครื่องควบคุมการให้ยาและสารละลายอัตโนมัติ |  |  | INFUSION PUMPS | SK00103963(#53) | BAXTER | EVO IQ LVP | BME-PYT3 | PYT3__A | ชั้น 3 | - | Active | Ex/PM | Ex/CAL
https://nsmart.nhealth-asia.com/MTDPDB01/img.php?asset_masterPageSize=100&asset_masterPage=32&files=202008310949450.baxter-evo+iq+lvp.jpg | 261087 | - | PYT3T_07211 | 16495 | เครื่องควบคุมการให้ยาและสารละลายอัตโนมัติ |  |  | INFUSION PUMPS | SK00103935(#52) | BAXTER | EVO IQ LVP | BME-PYT3 | PYT3__A | ชั้น 3 | - | Active | Ex/PM | Ex/CAL
https://nsmart.nhealth-asia.com/MTDPDB01/img.php?asset_masterPageSize=100&asset_masterPage=32&files=202008310949450.baxter-evo+iq+lvp.jpg | 261086 | - | PYT3T_07210 | 16495 | เครื่องควบคุมการให้ยาและสารละลายอัตโนมัติ |  |  | INFUSION PUMPS | SK00103920(#51) | BAXTER | EVO IQ LVP | BME-PYT3 | PYT3__A | ชั้น 3 | - | Active | Ex/PM | Ex/CAL
https://nsmart.nhealth-asia.com/MTDPDB01/img.php?asset_masterPageSize=100&asset_masterPage=32&files=201707272334590.FLOWTRON+EXCEL.jpg | 261085 |  | PYT3_07209 | 16837 | เครื่องพร้อมอุปกรณ์ป้องกันหลอดเลือดส่วนลึดอุดตันด้วยแรงดันอากาศอัตโนมัติ |  |  | PNEUMATIC PUMP | 1400026983 | ARJOHUNTLEIGH | FLOWTRON EXCEL | BME-PYT3 | PYT3__A | ชั้น 3 |  | Decommission | Ex/PM | No calibration | DECOM ยกเลิกการใช้งานเนื่องจากไม่มีผู้แทนรายใหม่ที่ขาย Set ให้กับทางโรงพยาบาล และมีบริษัทใหม่นำเครื่องพร้อม Set มาทดแทนเครื่องเก่าจึงเห็นสมควรให้ยกเลิกการใช้งาน
https://nsmart.nhealth-asia.com/MTDPDB01/img.php?asset_masterPageSize=100&asset_masterPage=32&files=201610191315490.32900_TTT.jpg | 261084 |  | PYT3_07208 | 11748 | เครื่องวัดอัตราการไหลออกซิเจนชนิดใชกับระบบไปป์ไลน์ |  |  | FLOWMETERS, GAS OXYGEN | - | OHIO | 0-15 L/MIN | PICU | PYT3__A | ชั้น 3 |  | Active | In/PM | In/CAL
https://nsmart.nhealth-asia.com/MTDPDB01/img.php?asset_masterPageSize=100&asset_masterPage=32&files=201605261607000.201602251133430.2-2255.jpg | 261083 |  | PYT3_07207 | 10347 | เตียงผู้ป่วยปรับระดับด้วยไฟฟ้า |  |  | BEDS, ELECTRIC | (BME#1) | SINGHA | N/A | WARD 15 | PYT3__A | ชั้น 15 |  | Active | In/PM | No calibration | 10/08/2020 reinventory ย้อนหลังเนื่องจากตรวจสอบพบ code เดิมเป็น code ว่างค่ะ 17/11/2023 supervisor อนุมัติให้ย้ายแผนกจาก bme>>ward15
https://nsmart.nhealth-asia.com/MTDPDB01/img.php?asset_masterPageSize=100&asset_masterPage=32&files=201802221109530.TRITEC+VAC.jpg | 261082 |  | PYT3_07206 | 17682 | หัวต่อสุญญากาศ |  |  | MEDICAL GAS OUTLET, VACUUM |  | TRI-TECH MEDICAL | 1-800-253-8692 | WARD 8 | PYT3__A | ชั้น 8 |  | Active | In/PM | No calibration
https://nsmart.nhealth-asia.com/MTDPDB01/img.php?asset_masterPageSize=100&asset_masterPage=32&files=201802221110450.TRITEC++OXY.jpg | 261081 |  | PYT3_07205 | 17682 | หัวจ่ายก๊าซออกซิเจน |  |  | MEDICAL GAS OUTLET, OXYGEN |  | TRI-TECH MEDICAL | 1-800-253-8692 | WARD 8 | PYT3__A | ชั้น 8 |  | Active | In/PM | No calibration
https://nsmart.nhealth-asia.com/MTDPDB01/img.php?asset_masterPageSize=100&asset_masterPage=32&files=201802221109530.TRITEC+VAC.jpg | 261080 |  | PYT3_07204 | 17682 | หัวต่อสุญญากาศ |  |  | MEDICAL GAS OUTLET, VACUUM |  | TRI-TECH MEDICAL | 1-800-253-8692 | WARD 9 | PYT3__A | ชั้น 9 | 939 | Active | In/PM | No calibration | reinventory เนื่องจากเป็น code ว่างค่ะ
https://nsmart.nhealth-asia.com/MTDPDB01/img.php?asset_masterPageSize=100&asset_masterPage=32&files=201802221110450.TRITEC++OXY.jpg | 261079 |  | PYT3_07203 | 17682 | หัวจ่ายก๊าซออกซิเจน |  |  | MEDICAL GAS OUTLET, OXYGEN |  | TRI-TECH MEDICAL | 1-800-253-8692 | WARD 9 | PYT3__A | ชั้น 9 | 939 | Active | In/PM | No calibration
https://nsmart.nhealth-asia.com/MTDPDB01/img.php?asset_masterPageSize=100&asset_masterPage=32&files=201802221109530.TRITEC+VAC.jpg | 261078 |  | PYT3_07202 | 17682 | หัวต่อสุญญากาศ |  |  | MEDICAL GAS OUTLET, VACUUM |  | TRI-TECH MEDICAL | 1-800-253-8692 | WARD 9 | PYT3__A | ชั้น 9 |  | Active | In/PM | No calibration
https://nsmart.nhealth-asia.com/MTDPDB01/img.php?asset_masterPageSize=100&asset_masterPage=32&files=201802221110450.TRITEC++OXY.jpg | 261077 |  | PYT3_07201 | 17682 | หัวจ่ายก๊าซออกซิเจน |  |  | MEDICAL GAS OUTLET, OXYGEN |  | TRI-TECH MEDICAL | 1-800-253-8692 | WARD 9 | PYT3__A | ชั้น 9 |  | Active | In/PM | No calibration
https://nsmart.nhealth-asia.com/MTDPDB01/img.php?asset_masterPageSize=100&asset_masterPage=32&files=202005201239280.sf6-gas-regulator-500x500.jpg | 261074 |  | PYT3_07200 | 13320 | เครื่องปรับแรงดันลม |  |  | REGULATORS | - | WIKA | ALCON | EMERGENCY( ฉุกเฉิน) | PYT3__A | ชั้น 1 |  | Decommission | In/PM | No calibration | MFR: WIKA MODEL: FR-1K
https://nsmart.nhealth-asia.com/MTDPDB01/img.php?asset_masterPageSize=100&asset_masterPage=32&files=202008310949450.baxter-evo+iq+lvp.jpg | 261073 |  | PYT3T_07199 | 16495 | เครื่องควบคุมการให้ยาและสารละลายอัตโนมัติ |  |  | INFUSION PUMPS | SK90904838(#50) | BAXTER | EVO IQ LVP | BME-PYT3 | PYT3__A | ชั้น 3 |  | Active | Ex/PM | Ex/CAL
https://nsmart.nhealth-asia.com/MTDPDB01/img.php?asset_masterPageSize=100&asset_masterPage=32&files=202008310949450.baxter-evo+iq+lvp.jpg | 261072 |  | PYT3T_07198 | 16495 | เครื่องควบคุมการให้ยาและสารละลายอัตโนมัติ |  |  | INFUSION PUMPS | SK90904816(#49) | BAXTER | EVO IQ LVP | BME-PYT3 | PYT3__A | ชั้น 3 |  | Active | Ex/PM | Ex/CAL | -
https://nsmart.nhealth-asia.com/MTDPDB01/img.php?asset_masterPageSize=100&asset_masterPage=32&files=202303091624080.SYBRONENDOCODLESS.jpg | 261071 |  | PYT3_07197 | 25107 | เครื่องอุดคลองรากฟัน |  |  | ENDODONTIC OBTURATION UNITS, HEATED | 061121203002 | SYBRONENDO | SYSTEM B CORDLESS | DENTAL (ทันตกรรม) | PYT3__A | ชั้น 3 | 11 | Decommission | In/PM | No calibration | อยู่หลัง Counter โต๊ะพี่หนิง
https://nsmart.nhealth-asia.com/MTDPDB01/img.php?asset_masterPageSize=100&asset_masterPage=32&files=202311241136350.NONIN+MEDICAL-RESPSENSE.jfif | 261070 |  | PYT3_07196 | 23717 |  |  |  | MONITORS, PHYSIOLOGIC, RESPIRATION/EXHALED CARBON DIOXIDE/PULSE OXIMETRY, BEDSIDE | 502656468 | NONIN MEDICAL | RESPSENSE | EMERGENCY( ฉุกเฉิน) | PYT3__A | ชั้น 1 |  | Active | In/PM | In/CAL
https://nsmart.nhealth-asia.com/MTDPDB01/img.php?asset_masterPageSize=100&asset_masterPage=32&files=202008310949450.baxter-evo+iq+lvp.jpg | 261069 |  | PYT3T_07195 | 16495 | เครื่องควบคุมการให้ยาและสารละลายอัตโนมัติ |  |  | INFUSION PUMPS | SK90904836(#48) | BAXTER | EVO IQ LVP | BME-PYT3 | PYT3__A | ชั้น 3 |  | Active | Ex/PM | Ex/CAL
https://nsmart.nhealth-asia.com/MTDPDB01/img.php?asset_masterPageSize=100&asset_masterPage=32&files=202008310949450.baxter-evo+iq+lvp.jpg | 261068 |  | PYT3T_07194 | 16495 | เครื่องควบคุมการให้ยาและสารละลายอัตโนมัติ |  |  | INFUSION PUMPS | SK90904873(#47) | BAXTER | EVO IQ LVP | BME-PYT3 | PYT3__A | ชั้น 3 |  | Active | Ex/PM | Ex/CAL
https://nsmart.nhealth-asia.com/MTDPDB01/img.php?asset_masterPageSize=100&asset_masterPage=32&files=202008310949450.baxter-evo+iq+lvp.jpg | 261067 |  | PYT3T_07193 | 16495 | เครื่องควบคุมการให้ยาและสารละลายอัตโนมัติ |  |  | INFUSION PUMPS | SK90904850(#46) | BAXTER | EVO IQ LVP | BME-PYT3 | PYT3__A | ชั้น 3 |  | Defective | Ex/PM | Ex/CAL
https://nsmart.nhealth-asia.com/MTDPDB01/img.php?asset_masterPageSize=100&asset_masterPage=32&files=202008310949450.baxter-evo+iq+lvp.jpg | 261066 |  | PYT3T_07192 | 16495 | เครื่องควบคุมการให้ยาและสารละลายอัตโนมัติ |  |  | INFUSION PUMPS | SK00103626(#45) | BAXTER | EVO IQ LVP | BME-PYT3 | PYT3__A | ชั้น 3 |  | Active | Ex/PM | Ex/CAL
https://nsmart.nhealth-asia.com/MTDPDB01/img.php?asset_masterPageSize=100&asset_masterPage=32&files=202008310949450.baxter-evo+iq+lvp.jpg | 261065 |  | PYT3T_07191 | 16495 | เครื่องควบคุมการให้ยาและสารละลายอัตโนมัติ |  |  | INFUSION PUMPS | SK90904807(#44) | BAXTER | EVO IQ LVP | BME-PYT3 | PYT3__A | ชั้น 3 |  | Active | Ex/PM | Ex/CAL
https://nsmart.nhealth-asia.com/MTDPDB01/img.php?asset_masterPageSize=100&asset_masterPage=32&files=202008310949450.baxter-evo+iq+lvp.jpg | 261059 |  | PYT3T_07190 | 16495 | เครื่องควบคุมการให้ยาและสารละลายอัตโนมัติ |  |  | INFUSION PUMPS | SK90904868(#43) | BAXTER | EVO IQ LVP | BME-PYT3 | PYT3__A | ชั้น 3 |  | Active | Ex/PM | Ex/CAL
https://nsmart.nhealth-asia.com/MTDPDB01/img.php?asset_masterPageSize=100&asset_masterPage=32&files=202008310949450.baxter-evo+iq+lvp.jpg | 261058 |  | PYT3T_07189 | 16495 | เครื่องควบคุมการให้ยาและสารละลายอัตโนมัติ |  |  | INFUSION PUMPS | SK90904886(#42) | BAXTER | EVO IQ LVP | BME-PYT3 | PYT3__A | ชั้น 3 |  | Active | Ex/PM | Ex/CAL
https://nsmart.nhealth-asia.com/MTDPDB01/img.php?asset_masterPageSize=100&asset_masterPage=32&files=202008310949450.baxter-evo+iq+lvp.jpg | 261057 |  | PYT3T_07188 | 16495 | เครื่องควบคุมการให้ยาและสารละลายอัตโนมัติ |  |  | INFUSION PUMPS | SK00103618(#41) | BAXTER | EVO IQ LVP | BME-PYT3 | PYT3__A | ชั้น 3 |  | Active | Ex/PM | Ex/CAL
https://nsmart.nhealth-asia.com/MTDPDB01/img.php?asset_masterPageSize=100&asset_masterPage=32&files=202008310949450.baxter-evo+iq+lvp.jpg | 261056 |  | PYT3T_07187 | 16495 | เครื่องควบคุมการให้ยาและสารละลายอัตโนมัติ |  |  | INFUSION PUMPS | SK90904821(#40) | BAXTER | EVO IQ LVP | BME-PYT3 | PYT3__A | ชั้น 3 |  | Defective | Ex/PM | Ex/CAL
https://nsmart.nhealth-asia.com/MTDPDB01/img.php?asset_masterPageSize=100&asset_masterPage=32&files=202008310949450.baxter-evo+iq+lvp.jpg | 261055 |  | PYT3T_07186 | 16495 | เครื่องควบคุมการให้ยาและสารละลายอัตโนมัติ |  |  | INFUSION PUMPS | SK90904845(#39) | BAXTER | EVO IQ LVP | BME-PYT3 | PYT3__A | ชั้น 3 |  | Active | Ex/PM | Ex/CAL
https://nsmart.nhealth-asia.com/MTDPDB01/img.php?asset_masterPageSize=100&asset_masterPage=32&files=202008310949450.baxter-evo+iq+lvp.jpg | 261054 |  | PYT3T_07185 | 16495 | เครื่องควบคุมการให้ยาและสารละลายอัตโนมัติ |  |  | INFUSION PUMPS | SK90904879(#38) | BAXTER | EVO IQ LVP | BME-PYT3 | PYT3__A | ชั้น 3 |  | Active | Ex/PM | Ex/CAL
https://nsmart.nhealth-asia.com/MTDPDB01/img.php?asset_masterPageSize=100&asset_masterPage=32&files=202008310949450.baxter-evo+iq+lvp.jpg | 261053 |  | PYT3T_07184 | 16495 | เครื่องควบคุมการให้ยาและสารละลายอัตโนมัติ |  |  | INFUSION PUMPS | SK90904889(#37) | BAXTER | EVO IQ LVP | BME-PYT3 | PYT3__A | ชั้น 3 |  | Active | Ex/PM | Ex/CAL
https://nsmart.nhealth-asia.com/MTDPDB01/img.php?asset_masterPageSize=100&asset_masterPage=32&files=202008310949450.baxter-evo+iq+lvp.jpg | 261052 |  | PYT3T_07183 | 16495 | เครื่องควบคุมการให้ยาและสารละลายอัตโนมัติ |  |  | INFUSION PUMPS | SK90904822(#36) | BAXTER | EVO IQ LVP | BME-PYT3 | PYT3__A | ชั้น 3 |  | Active | Ex/PM | Ex/CAL
https://nsmart.nhealth-asia.com/MTDPDB01/img.php?asset_masterPageSize=100&asset_masterPage=32&files=202008310949450.baxter-evo+iq+lvp.jpg | 261051 |  | PYT3T_07182 | 16495 | เครื่องควบคุมการให้ยาและสารละลายอัตโนมัติ |  |  | INFUSION PUMPS | SK90904811(#35) | BAXTER | EVO IQ LVP | BME-PYT3 | PYT3__A | ชั้น 3 |  | Active | Ex/PM | Ex/CAL
https://nsmart.nhealth-asia.com/MTDPDB01/img.php?asset_masterPageSize=100&asset_masterPage=32&files=202008310949450.baxter-evo+iq+lvp.jpg | 261050 |  | PYT3T_07181 | 16495 | เครื่องควบคุมการให้ยาและสารละลายอัตโนมัติ |  |  | INFUSION PUMPS | SK90904871(#34) | BAXTER | EVO IQ LVP | BME-PYT3 | PYT3__A | ชั้น 3 |  | Active | Ex/PM | Ex/CAL
https://nsmart.nhealth-asia.com/MTDPDB01/img.php?asset_masterPageSize=100&asset_masterPage=32&files=201801290928300.THERMO+MICROLIFE+FR1MF1.jpg | 261035 |  | PYT3_07180 | 17888 | เครื่องวัดอุณหภูมิทางผิวหนัง |  |  | THERMOMETERS, ELECTRONIC, INFRARED, SKIN | 4157322979 | MICROLIFE | FR1MF1 | OPD PEDIATRIC( แผนกเด็ก) | PYT3__A | ชั้น 4 |  | Active | In/PM | In/CAL | -16/8/2021 ส่งเครื่องไปสอบเทียบที่รพ.พญาไท2 แล้วพบว่าค่าOut Of Rang -19/8/2021 ตรวจสอบพบว่าเครื่องอยู่ในประกันระยะเวลา2 ปี จึงทำการแจ้งให้บริษัทสมาพันธ์ เฮลธ์ เรียบร้อยครับบริษัทแจ้งว่าจะเข้ามาทำการรับเครื่องกลับไปตรวจเช็ควันที่20/8/2021 -25/8/2021 บริษัทดำเนินการแจ้งว่าเครื่องวัดอุณหภูมิวัดทางช่องหู SN:4148111381 ที่ส่งซ่อมไม่ได้มีการนำเข้าแล้วแต่เนื่องจากยังอยู่ในประกันบริษัทจึงทำการส่งเครื่องใหม่มาแทนโดยการส่งเครื่องวัดอุณหภูมิทางหน้าผากSN:4157322979 มาแทนตัวเก่า
https://nsmart.nhealth-asia.com/MTDPDB01/img.php?asset_masterPageSize=100&asset_masterPage=32&files=202005120927030.heraeus-hanaulux-2005.jpg | 261034 |  | PYT3_07179 | 12282 | โคมไฟผ่าตัด |  |  | LIGHTS, SURGICAL | 9602002 | HERAEUS | HANAULUX 2005 | LABOR ROOM(ห้องคลอด) | PYT3__A | ชั้น 6 |  | Decommission | In/PM | In/CAL
https://nsmart.nhealth-asia.com/MTDPDB01/img.php?asset_masterPageSize=100&asset_masterPage=32&files=202008310949450.baxter-evo+iq+lvp.jpg | 261033 |  | PYT3T_07178 | 16495 | เครื่องควบคุมการให้ยาและสารละลายอัตโนมัติ |  |  | INFUSION PUMPS | SK90904825(#33) | BAXTER | EVO IQ LVP | BME-PYT3 | PYT3__A | ชั้น 3 |  | Active | Ex/PM | Ex/CAL
https://nsmart.nhealth-asia.com/MTDPDB01/img.php?asset_masterPageSize=100&asset_masterPage=32&files=202002231722550.BLISS+Model+NC-9900.jpg | 261032 |  | PYT3_07177 | 17888 | เครื่องวัดอุณหภูมิทางผิวหนัง |  |  | THERMOMETERS, ELECTRONIC, INFRARED, SKIN |  | BLISS | NC-9900 | CHECK-UP (ตรวจสุขภาพ) | PYT3__A | ชั้น 18 |  | Decommission | In/PM | In/CAL
https://nsmart.nhealth-asia.com/MTDPDB01/img.php?asset_masterPageSize=100&asset_masterPage=32&files=202008310949450.baxter-evo+iq+lvp.jpg | 261031 |  | PYT3T_07176 | 16495 | เครื่องควบคุมการให้ยาและสารละลายอัตโนมัติ |  |  | INFUSION PUMPS | SK90904812(#32) | BAXTER | EVO IQ LVP | BME-PYT3 | PYT3__A | ชั้น 3 |  | Active | Ex/PM | Ex/CAL
https://nsmart.nhealth-asia.com/MTDPDB01/img.php?asset_masterPageSize=100&asset_masterPage=32&files=202008310949450.baxter-evo+iq+lvp.jpg | 261030 |  | PYT3T_07175 | 16495 | เครื่องควบคุมการให้ยาและสารละลายอัตโนมัติ |  |  | INFUSION PUMPS | SK90904900(#31) | BAXTER | EVO IQ LVP | BME-PYT3 | PYT3__A | ชั้น 3 |  | Active | Ex/PM | Ex/CAL
https://nsmart.nhealth-asia.com/MTDPDB01/img.php?asset_masterPageSize=100&asset_masterPage=32&files=202008310949450.baxter-evo+iq+lvp.jpg | 261029 |  | PYT3T_07174 | 16495 | เครื่องควบคุมการให้ยาและสารละลายอัตโนมัติ |  |  | INFUSION PUMPS | SK90904839(#30) | BAXTER | EVO IQ LVP | BME-PYT3 | PYT3__A | ชั้น 3 |  | Active | Ex/PM | Ex/CAL
https://nsmart.nhealth-asia.com/MTDPDB01/img.php?asset_masterPageSize=100&asset_masterPage=32&files=202008310949450.baxter-evo+iq+lvp.jpg | 261028 |  | PYT3T_07173 | 16495 | เครื่องควบคุมการให้ยาและสารละลายอัตโนมัติ |  |  | INFUSION PUMPS | SK00103942(#29) | BAXTER | EVO IQ LVP | BME-PYT3 | PYT3__A | ชั้น 3 |  | Active | Ex/PM | Ex/CAL
https://nsmart.nhealth-asia.com/MTDPDB01/img.php?asset_masterPageSize=100&asset_masterPage=32&files=202008310949450.baxter-evo+iq+lvp.jpg | 261027 |  | PYT3T_07172 | 16495 | เครื่องควบคุมการให้ยาและสารละลายอัตโนมัติ |  |  | INFUSION PUMPS | SK90904862(#28) | BAXTER | EVO IQ LVP | BME-PYT3 | PYT3__A | ชั้น 3 |  | Active | Ex/PM | Ex/CAL
https://nsmart.nhealth-asia.com/MTDPDB01/img.php?asset_masterPageSize=100&asset_masterPage=32&files=202008310949450.baxter-evo+iq+lvp.jpg | 261026 |  | PYT3T_07171 | 16495 | เครื่องควบคุมการให้ยาและสารละลายอัตโนมัติ |  |  | INFUSION PUMPS | SK90904843(#27) | BAXTER | EVO IQ LVP | BME-PYT3 | PYT3__A | ชั้น 3 |  | Active | Ex/PM | Ex/CAL
https://nsmart.nhealth-asia.com/MTDPDB01/img.php?asset_masterPageSize=100&asset_masterPage=32&files=201510020931300.3.jpg | 261025 |  | PYT3_07170 | 11748 | เครื่องวัดอัตราการไหลออกซิเจนชนิดใชกับระบบไปป์ไลน์ |  |  | FLOWMETERS, GAS OXYGEN | 11010075 | PAHSCO | 0-15 L/MIN | INTENSIVE CARE UNIT(ผู้ป่วยหนัก) | PYT3__A | ชั้น 3 |  | Active | In/PM | Ex/CAL
https://nsmart.nhealth-asia.com/MTDPDB01/img.php?asset_masterPageSize=100&asset_masterPage=32&files=202005151611360.amvex-15+lpm.jpg | 261024 |  | PYT3_07169 | 11748 | เครื่องวัดอัตราการไหลออกซิเจนชนิดใชกับระบบไปป์ไลน์ |  |  | FLOWMETERS, GAS OXYGEN |  | AMVEX | 15LPM | BME-PYT3 | PYT3__A | ชั้น 3 |  | Active | In/PM | In/CAL
https://nsmart.nhealth-asia.com/MTDPDB01/img.php?asset_masterPageSize=100&asset_masterPage=32&files=201905292100020.PRECISION+MEDICAL+++0-70LPM.jpg | 261023 |  | PYT3_07168 | 11748 | เครื่องวัดอัตราการไหลออกซิเจนชนิดใชกับระบบไปป์ไลน์ |  |  | FLOWMETERS, GAS OXYGEN | A1073418(ICU-OF24) | PRECISION MEDICAL | 0 - 70 LPM | INTENSIVE CARE UNIT(ผู้ป่วยหนัก) | PYT3__A | ชั้น 3 |  | Decommission | In/PM | In/CAL
https://nsmart.nhealth-asia.com/MTDPDB01/img.php?asset_masterPageSize=100&asset_masterPage=32&files=201711101422240.HYGRO+DIGICON+TH+02+1.jpg | 261022 |  | PYT3_07167 | 12059 | เครื่องวัดความชื้น |  |  | THERMO-HYGRO METER |  | DIGICON | TH-02 | BME-PYT3 | PYT3__A | ชั้น 3 |  | Decommission | In/PM | In/CAL
https://nsmart.nhealth-asia.com/MTDPDB01/img.php?asset_masterPageSize=100&asset_masterPage=32&files=201811051627410.REG+PM3100HV.jpg | 261021 |  | PYT3_07166 | 13325 | ชุดดูดเสมหะใช้กับระบบไปป์ไลน์ |  |  | REGULATORS, SUCTION | 004349 | PRECISION MEDICAL | PM3100HV | NURSERY(เด็กอ่อน) | PYT3__A | ชั้น 6 |  | Active | In/PM | In/CAL
https://nsmart.nhealth-asia.com/MTDPDB01/img.php?asset_masterPageSize=100&asset_masterPage=32&files=202409121713480.o_1goakv7admimvvd7mp15dn1irtb.gif | 261020 |  | PYT3_07165 | 11748 | เครื่องวัดอัตราการไหลออกซิเจนชนิดใชกับระบบไปป์ไลน์ |  |  | FLOWMETERS, GAS OXYGEN | 20572(NSY - OF06) | SOLIDA | 15 LPM | NURSERY(เด็กอ่อน) | PYT3__A | ชั้น 6 |  | Active | In/PM | In/CAL
https://nsmart.nhealth-asia.com/MTDPDB01/img.php?asset_masterPageSize=100&asset_masterPage=32&files=201805282208140.FLOW+AMICO15.jpg | 261019 |  | PYT3_07164 | 11748 | เครื่องวัดอัตราการไหลออกซิเจนชนิดใชกับระบบไปป์ไลน์ |  |  | FLOWMETERS, GAS OXYGEN | A11601FH(W10-OF-020) | AMICO | FMO-15U-CM | WARD 10 | PYT3__A | ชั้น 10 |  | Active | In/PM | In/CAL | /ย้ายLocation จากW.17 เป็นW.10 ตั้งแต่วันที่ 5/8/2565
https://nsmart.nhealth-asia.com/MTDPDB01/img.php?asset_masterPageSize=100&asset_masterPage=32&files=201703081136180.entipcccc.jpg | 261018 |  | PYT3_07163 |  |  |  |  | DRILLS, BONE | ENTC84082 | MEDTRONIC | IPC | OPERATING ROOM(ห้องผ่าตัด) | PYT3__A | ชั้น 3 |  | Active | In/PM | No calibration | หมดประกัน เดือน8
https://nsmart.nhealth-asia.com/MTDPDB01/img.php?asset_masterPageSize=100&asset_masterPage=32&files=201609140909080.indexTTTT.jpg | 261017 |  | PYT3_07162 | 14032 | ปรอทวัดไข้แบบอิเลคโทรนิค |  |  | THERMOMETERS, ELECTRONIC |  | TERUMO | C205 | BME-PYT3 | PYT3__A | ชั้น 3 |  | Decommission | No PM | No calibration
https://nsmart.nhealth-asia.com/MTDPDB01/img.php?asset_masterPageSize=100&asset_masterPage=32&files=201609140909080.indexTTTT.jpg | 261016 |  | PYT3_07161 | 14032 | ปรอทวัดไข้แบบอิเลคโทรนิค |  |  | THERMOMETERS, ELECTRONIC | - | TERUMO | C205 | OPD PEDIATRIC( แผนกเด็ก) | PYT3__A | ชั้น 4 |  | Decommission | No PM | No calibration
https://nsmart.nhealth-asia.com/MTDPDB01/img.php?asset_masterPageSize=100&asset_masterPage=32&files=201808092158270.terumothermo_2.jpg | 261015 |  | PYT3_07160 | 14028 | เครื่องวัดอุณหภูมิแบบดิจิตอล |  |  | THERMOMETERS, DIGITAL |  | TERUMO | C405 | CORPORATE CUSTOMER SERVICE | PYT3__A | ชั้น 5 |  | Decommission | No PM | No calibration | จ่ายฝ่ายการ 21/4/21
https://nsmart.nhealth-asia.com/MTDPDB01/img.php?asset_masterPageSize=100&asset_masterPage=32&files=201609140909080.indexTTTT.jpg | 261014 |  | PYT3_07159 | 14032 | ปรอทวัดไข้แบบอิเลคโทรนิค |  |  | THERMOMETERS, ELECTRONIC |  | TERUMO | C205 | BME-PYT3 | PYT3__A | ชั้น 5 |  | Decommission | No PM | No calibration | พี่เอกเเจ้งเบิกให้ฝ่ายการ 27/11/63
https://nsmart.nhealth-asia.com/MTDPDB01/img.php?asset_masterPageSize=100&asset_masterPage=32&files=201609140909080.indexTTTT.jpg | 261013 |  | PYT3_07158 | 14032 | ปรอทวัดไข้แบบอิเลคโทรนิค |  |  | THERMOMETERS, ELECTRONIC | - | TERUMO | C205 | OPD PEDIATRIC( แผนกเด็ก) | PYT3__A | ชั้น 4 |  | Decommission | No PM | No calibration
https://nsmart.nhealth-asia.com/MTDPDB01/img.php?asset_masterPageSize=100&asset_masterPage=32&files=201609140909080.indexTTTT.jpg | 261012 |  | PYT3_07157 | 14032 | ปรอทวัดไข้แบบอิเลคโทรนิค |  |  | THERMOMETERS, ELECTRONIC |  | TERUMO | C205 | BME-PYT3 | PYT3__A | ชั้น 3 |  | Decommission | No PM | No calibration
https://nsmart.nhealth-asia.com/MTDPDB01/img.php?asset_masterPageSize=100&asset_masterPage=32&files=201802071106570.TERUMO+C205.jpg | 261011 |  | PYT3_07156 | 14028 | เครื่องวัดอุณหภูมิแบบดิจิตอล |  |  | THERMOMETERS, DIGITAL |  | TERUMO | C205 | OPD PEDIATRIC( แผนกเด็ก) | PYT3__A | ชั้น 4 |  | Decommission | Ex/PM | Ex/CAL
https://nsmart.nhealth-asia.com/MTDPDB01/img.php?asset_masterPageSize=100&asset_masterPage=32&files=201609140909080.indexTTTT.jpg | 261010 |  | PYT3_07155 | 14032 | ปรอทวัดไข้แบบอิเลคโทรนิค |  |  | THERMOMETERS, ELECTRONIC |  | TERUMO | C205 | OPD OB/GYN(ศุนย์สุขภาพหญิง) | PYT3__A | ชั้น 2 |  | Decommission | No PM | No calibration
https://nsmart.nhealth-asia.com/MTDPDB01/img.php?asset_masterPageSize=100&asset_masterPage=32&files=201609140909080.indexTTTT.jpg | 261009 |  | PYT3T_07154 | 14032 | ปรอทวัดไข้แบบอิเลคโทรนิค |  |  | THERMOMETERS, ELECTRONIC | - | TERUMO | C205 | WARD 12 | PYT3__A | ชั้น 12 |  | Active | Ex/PM | Ex/CAL | ตรวจสอบล่่าสุดวันที 10-11/04/2023
https://nsmart.nhealth-asia.com/MTDPDB01/img.php?asset_masterPageSize=100&asset_masterPage=32&files=201802071106570.TERUMO+C205.jpg | 261008 |  | PYT3_07153 | 14028 | เครื่องวัดอุณหภูมิแบบดิจิตอล |  |  | THERMOMETERS, DIGITAL | - | TERUMO | C205 | WARD 12 | PYT3__A | ชั้น 12 |  | Decommission | No PM | No calibration
https://nsmart.nhealth-asia.com/MTDPDB01/img.php?asset_masterPageSize=100&asset_masterPage=32&files=201909161701100.OHIO+AIRCO.jpg | 261007 |  | PYT3_07152 | 13325 | ชุดดูดเสมหะใช้กับระบบไปป์ไลน์ |  |  | REGULATORS, SUCTION |  | OHIO | - | GASTROINTESTINAL LABORATORY(GI) | PYT3__A | ชั้น 2 |  | Active | In/PM | In/CAL
https://nsmart.nhealth-asia.com/MTDPDB01/img.php?asset_masterPageSize=100&asset_masterPage=32&files=202008310949450.baxter-evo+iq+lvp.jpg | 261006 |  | PYT3T_07151 | 16495 | เครื่องควบคุมการให้ยาและสารละลายอัตโนมัติ |  |  | INFUSION PUMPS | SK90904849(#26) | BAXTER | EVO IQ LVP | BME-PYT3 | PYT3__A | ชั้น 3 |  | Active | Ex/PM | Ex/CAL
https://nsmart.nhealth-asia.com/MTDPDB01/img.php?asset_masterPageSize=100&asset_masterPage=32&files=202008310949450.baxter-evo+iq+lvp.jpg | 261005 |  | PYT3T_07150 | 16495 | เครื่องควบคุมการให้ยาและสารละลายอัตโนมัติ |  |  | INFUSION PUMPS | SK90904813(#25) | BAXTER | EVO IQ LVP | BME-PYT3 | PYT3__A | ชั้น 3 |  | Active | Ex/PM | Ex/CAL
https://nsmart.nhealth-asia.com/MTDPDB01/img.php?asset_masterPageSize=100&asset_masterPage=32&files=202008310949450.baxter-evo+iq+lvp.jpg | 261004 |  | PYT3T_07149 | 16495 | เครื่องควบคุมการให้ยาและสารละลายอัตโนมัติ |  |  | INFUSION PUMPS | SK90904814(#24) | BAXTER | EVO IQ LVP | BME-PYT3 | PYT3__A | ชั้น 3 |  | Active | Ex/PM | Ex/CAL
https://nsmart.nhealth-asia.com/MTDPDB01/img.php?asset_masterPageSize=100&asset_masterPage=32&files=202008310949450.baxter-evo+iq+lvp.jpg | 261003 |  | PYT3T_07148 | 16495 | เครื่องควบคุมการให้ยาและสารละลายอัตโนมัติ |  |  | INFUSION PUMPS | SK90904882(#23) | BAXTER | EVO IQ LVP | BME-PYT3 | PYT3__A | ชั้น 3 |  | Active | Ex/PM | Ex/CAL
https://nsmart.nhealth-asia.com/MTDPDB01/img.php?asset_masterPageSize=100&asset_masterPage=32&files=202008310949450.baxter-evo+iq+lvp.jpg | 261002 |  | PYT3T_07147 | 16495 | เครื่องควบคุมการให้ยาและสารละลายอัตโนมัติ |  |  | INFUSION PUMPS | SK00103937(#22) | BAXTER | EVO IQ LVP | BME-PYT3 | PYT3__A | ชั้น 3 |  | Active | Ex/PM | Ex/CAL
https://nsmart.nhealth-asia.com/MTDPDB01/img.php?asset_masterPageSize=100&asset_masterPage=32&files=202008310949450.baxter-evo+iq+lvp.jpg | 261001 |  | PYT3T_07146 | 16495 | เครื่องควบคุมการให้ยาและสารละลายอัตโนมัติ |  |  | INFUSION PUMPS | SK90904855(#21) | BAXTER | EVO IQ LVP | BME-PYT3 | PYT3__A | ชั้น 3 |  | Active | Ex/PM | Ex/CAL
https://nsmart.nhealth-asia.com/MTDPDB01/img.php?asset_masterPageSize=100&asset_masterPage=33&files=202008310949450.baxter-evo+iq+lvp.jpg | 261000 |  | PYT3T_07145 | 16495 | เครื่องควบคุมการให้ยาและสารละลายอัตโนมัติ |  |  | INFUSION PUMPS | SK90904864(#20) | BAXTER | EVO IQ LVP | BME-PYT3 | PYT3__A | ชั้น 3 |  | Active | Ex/PM | Ex/CAL
https://nsmart.nhealth-asia.com/MTDPDB01/img.php?asset_masterPageSize=100&asset_masterPage=33&files=202008310949450.baxter-evo+iq+lvp.jpg | 260999 |  | PYT3T_07144 | 16495 | เครื่องควบคุมการให้ยาและสารละลายอัตโนมัติ |  |  | INFUSION PUMPS | SK90904883(#19) | BAXTER | EVO IQ LVP | BME-PYT3 | PYT3__A | ชั้น 3 |  | Active | Ex/PM | Ex/CAL
https://nsmart.nhealth-asia.com/MTDPDB01/img.php?asset_masterPageSize=100&asset_masterPage=33&files=202008310949450.baxter-evo+iq+lvp.jpg | 260998 |  | PYT3T_07143 | 16495 | เครื่องควบคุมการให้ยาและสารละลายอัตโนมัติ |  |  | INFUSION PUMPS | SK90904897(#18) | BAXTER | EVO IQ LVP | BME-PYT3 | PYT3__A | ชั้น 3 |  | Active | Ex/PM | Ex/CAL
https://nsmart.nhealth-asia.com/MTDPDB01/img.php?asset_masterPageSize=100&asset_masterPage=33&files=202008310949450.baxter-evo+iq+lvp.jpg | 260997 |  | PYT3T_07142 | 16495 | เครื่องควบคุมการให้ยาและสารละลายอัตโนมัติ |  |  | INFUSION PUMPS | SK90904876(#17) | BAXTER | EVO IQ LVP | BME-PYT3 | PYT3__A | ชั้น 3 |  | Active | Ex/PM | Ex/CAL
https://nsmart.nhealth-asia.com/MTDPDB01/img.php?asset_masterPageSize=100&asset_masterPage=33&files=202008310949450.baxter-evo+iq+lvp.jpg | 260996 |  | PYT3T_07141 | 16495 | เครื่องควบคุมการให้ยาและสารละลายอัตโนมัติ |  |  | INFUSION PUMPS | SK90904828(#16) | BAXTER | EVO IQ LVP | BME-PYT3 | PYT3__A | ชั้น 3 |  | Defective | Ex/PM | Ex/CAL
https://nsmart.nhealth-asia.com/MTDPDB01/img.php?asset_masterPageSize=100&asset_masterPage=33&files=202008310949450.baxter-evo+iq+lvp.jpg | 260750 |  | PYT3T_07140 | 16495 | เครื่องควบคุมการให้ยาและสารละลายอัตโนมัติ |  |  | INFUSION PUMPS | SK90904847(#15) | BAXTER | EVO IQ LVP | BME-PYT3 | PYT3__A | ชั้น 1 |  | Active | Ex/PM | Ex/CAL
https://nsmart.nhealth-asia.com/MTDPDB01/img.php?asset_masterPageSize=100&asset_masterPage=33&files=202008310949450.baxter-evo+iq+lvp.jpg | 260749 |  | PYT3T_07139 | 16495 | เครื่องควบคุมการให้ยาและสารละลายอัตโนมัติ |  |  | INFUSION PUMPS | SK90904840(#14) | BAXTER | EVO IQ LVP | BME-PYT3 | PYT3__A | ชั้น 3 |  | Active | Ex/PM | Ex/CAL
https://nsmart.nhealth-asia.com/MTDPDB01/img.php?asset_masterPageSize=100&asset_masterPage=33&files=202008310949450.baxter-evo+iq+lvp.jpg | 260748 |  | PYT3T_07138 | 16495 | เครื่องควบคุมการให้ยาและสารละลายอัตโนมัติ |  |  | INFUSION PUMPS | SK90904809(#13) | BAXTER | EVO IQ LVP | BME-PYT3 | PYT3__A | ชั้น 3 |  | Active | Ex/PM | Ex/CAL
https://nsmart.nhealth-asia.com/MTDPDB01/img.php?asset_masterPageSize=100&asset_masterPage=33&files=202008310949450.baxter-evo+iq+lvp.jpg | 260747 |  | PYT3T_07137 | 16495 | เครื่องควบคุมการให้ยาและสารละลายอัตโนมัติ |  |  | INFUSION PUMPS | SK90904819(#12) | BAXTER | EVO IQ LVP | BME-PYT3 | PYT3__A | ชั้น 1 |  | Active | Ex/PM | Ex/CAL
https://nsmart.nhealth-asia.com/MTDPDB01/img.php?asset_masterPageSize=100&asset_masterPage=33&files=202008310949450.baxter-evo+iq+lvp.jpg | 260746 |  | PYT3T_07136 | 16495 | เครื่องควบคุมการให้ยาและสารละลายอัตโนมัติ |  |  | INFUSION PUMPS | SK00103591(#11) | BAXTER | EVO IQ LVP | BME-PYT3 | PYT3__A | ชั้น 3 |  | Active | Ex/PM | Ex/CAL
https://nsmart.nhealth-asia.com/MTDPDB01/img.php?asset_masterPageSize=100&asset_masterPage=33&files=202008310949450.baxter-evo+iq+lvp.jpg | 260745 |  | PYT3T_07135 | 16495 | เครื่องควบคุมการให้ยาและสารละลายอัตโนมัติ |  |  | INFUSION PUMPS | SK90904866(#10) | BAXTER | EVO IQ LVP | BME-PYT3 | PYT3__A | ชั้น 3 |  | Active | Ex/PM | Ex/CAL
https://nsmart.nhealth-asia.com/MTDPDB01/img.php?asset_masterPageSize=100&asset_masterPage=33&files=202008310949450.baxter-evo+iq+lvp.jpg | 260744 |  | PYT3T_07134 | 16495 | เครื่องควบคุมการให้ยาและสารละลายอัตโนมัติ |  |  | INFUSION PUMPS | SK90904810(#9) | BAXTER | EVO IQ LVP | BME-PYT3 | PYT3__A | ชั้น 3 |  | Active | Ex/PM | Ex/CAL
https://nsmart.nhealth-asia.com/MTDPDB01/img.php?asset_masterPageSize=100&asset_masterPage=33&files=202008310949450.baxter-evo+iq+lvp.jpg | 260743 |  | PYT3T_07133 | 16495 | เครื่องควบคุมการให้ยาและสารละลายอัตโนมัติ |  |  | INFUSION PUMPS | SK90904842(#8) | BAXTER | EVO IQ LVP | BME-PYT3 | PYT3__A | ชั้น 3 |  | Active | Ex/PM | Ex/CAL
https://nsmart.nhealth-asia.com/MTDPDB01/img.php?asset_masterPageSize=100&asset_masterPage=33&files=202008310949450.baxter-evo+iq+lvp.jpg | 260742 |  | PYT3T_07132 | 16495 | เครื่องควบคุมการให้ยาและสารละลายอัตโนมัติ |  |  | INFUSION PUMPS | SK00103932(#7) | BAXTER | EVO IQ LVP | BME-PYT3 | PYT3__A | ชั้น 3 |  | Active | Ex/PM | Ex/CAL
https://nsmart.nhealth-asia.com/MTDPDB01/img.php?asset_masterPageSize=100&asset_masterPage=33&files=202008310949450.baxter-evo+iq+lvp.jpg | 260741 |  | PYT3T_07131 | 16495 | เครื่องควบคุมการให้ยาและสารละลายอัตโนมัติ |  |  | INFUSION PUMPS | SK00103600(#6) | BAXTER | EVO IQ LVP | BME-PYT3 | PYT3__A | ชั้น 3 |  | Active | Ex/PM | Ex/CAL
https://nsmart.nhealth-asia.com/MTDPDB01/img.php?asset_masterPageSize=100&asset_masterPage=33&files=202008310949450.baxter-evo+iq+lvp.jpg | 260740 |  | PYT3T_07130 | 16495 | เครื่องควบคุมการให้ยาและสารละลายอัตโนมัติ |  |  | INFUSION PUMPS | SK90904835(#5) | BAXTER | EVO IQ LVP | BME-PYT3 | PYT3__A | ชั้น 3 |  | Active | Ex/PM | Ex/CAL
https://nsmart.nhealth-asia.com/MTDPDB01/img.php?asset_masterPageSize=100&asset_masterPage=33&files=202008310949450.baxter-evo+iq+lvp.jpg | 260739 |  | PYT3T_07129 | 16495 | เครื่องควบคุมการให้ยาและสารละลายอัตโนมัติ |  |  | INFUSION PUMPS | SK90904881(#4) | BAXTER | EVO IQ LVP | BME-PYT3 | PYT3__A | ชั้น 3 |  | Active | Ex/PM | Ex/CAL
https://nsmart.nhealth-asia.com/MTDPDB01/img.php?asset_masterPageSize=100&asset_masterPage=33&files=202008310949450.baxter-evo+iq+lvp.jpg | 260738 |  | PYT3T_07128 | 16495 | เครื่องควบคุมการให้ยาและสารละลายอัตโนมัติ |  |  | INFUSION PUMPS | SK90904893(#3) | BAXTER | EVO IQ LVP | BME-PYT3 | PYT3__A | ชั้น 3 |  | Active | Ex/PM | Ex/CAL
https://nsmart.nhealth-asia.com/MTDPDB01/img.php?asset_masterPageSize=100&asset_masterPage=33&files=201609101341200.CVR-US-STD-High-LGT.jpg | 260737 |  | PYT3_07127 | 13325 | ชุดดูดเสมหะใช้กับระบบไปป์ไลน์ |  |  | REGULATORS, SUCTION | GFFZ10332 | OHIO | 6-1224 | PHYSICAL THERAPY( กายภาพ) | PYT3__A | ชั้น 16 |  | Active | In/PM | In/CAL
https://nsmart.nhealth-asia.com/MTDPDB01/img.php?asset_masterPageSize=100&asset_masterPage=33&files=202008310949450.baxter-evo+iq+lvp.jpg | 260736 |  | PYT3T_07126 | 16495 | เครื่องควบคุมการให้ยาและสารละลายอัตโนมัติ |  |  | INFUSION PUMPS | SK00103969(#2) | BAXTER | EVO IQ LVP | BME-PYT3 | PYT3__A | ชั้น 3 |  | Active | Ex/PM | Ex/CAL
https://nsmart.nhealth-asia.com/MTDPDB01/img.php?asset_masterPageSize=100&asset_masterPage=33&files=201910051110260.OUT+NI+TRI.jpg | 260735 |  | PYT3_07125 | 17682 | หัวจ่ายก๊าซไนตรัส |  |  | MEDICAL GAS OUTLET, NITROUS OXIDE | - | TRI-TECH MEDICAL | 1-800-253-8692 | ART-LAB (ศูนย์ผู้มีบุตรยาก) | PYT3__A | ชั้น 6 |  | Decommission | In/PM | No calibration
https://nsmart.nhealth-asia.com/MTDPDB01/img.php?asset_masterPageSize=100&asset_masterPage=33&files=201802221109530.TRITEC+VAC.jpg | 260734 |  | PYT3_07124 | 17682 | หัวต่อสุญญากาศ |  |  | MEDICAL GAS OUTLET, VACUUM |  | TRI-TECH MEDICAL | 1-800-253-8692 | LABOR ROOM(ห้องคลอด) | PYT3__A | ชั้น 6 | OR3 | Active | In/PM | No calibration | ย้ายแผนกวันที่จาก ART เป็น LR 15/08/2023
https://nsmart.nhealth-asia.com/MTDPDB01/img.php?asset_masterPageSize=100&asset_masterPage=33&files=201802221109530.TRITEC+VAC.jpg | 260733 |  | PYT3_07123 | 17682 | หัวต่อสุญญากาศ |  |  | MEDICAL GAS OUTLET, VACUUM | - | TRI-TECH MEDICAL | 1-800-253-8692 | LABOR ROOM(ห้องคลอด) | PYT3__A | ชั้น 6 | OR3 | Active | In/PM | No calibration | ย้ายแผนกวันที่จาก ART เป็น LR 15/08/2023
https://nsmart.nhealth-asia.com/MTDPDB01/img.php?asset_masterPageSize=100&asset_masterPage=33&files=201910051128330.OUT+AIR.jpg | 260732 |  | PYT3_07122 | 17682 | หัวจ่ายแอร์ |  |  | MEDICAL GAS OUTLET, AIR | - | TRI-TECH MEDICAL | 1-800-253-8692 | LABOR ROOM(ห้องคลอด) | PYT3__A | ชั้น 6 | OR3 | Active | In/PM | No calibration | ย้ายแผนกวันที่จาก ART เป็น LR 15/08/2023
https://nsmart.nhealth-asia.com/MTDPDB01/img.php?asset_masterPageSize=100&asset_masterPage=33&files=201910051128330.OUT+AIR.jpg | 260731 |  | PYT3_07121 | 17682 | หัวจ่ายแอร์ |  |  | MEDICAL GAS OUTLET, AIR | - | TRI-TECH MEDICAL | 1-800-253-8692 | LABOR ROOM(ห้องคลอด) | PYT3__A | ชั้น 6 | OR3 | Active | In/PM | No calibration | ย้ายแผนกวันที่จาก ART เป็น LR 15/08/2023
https://nsmart.nhealth-asia.com/MTDPDB01/img.php?asset_masterPageSize=100&asset_masterPage=33&files=201703161437350.ESCORT+ILOG.jpg | 260727 |  | PYT3_07120 | 14028 | เครื่องวัดอุณหภูมิแบบบันทึกค่า |  |  | THERMOMETERS, DATA LOGGER | 1316-0199 | ESCORT | ILOG | ART-LAB (ศูนย์ผู้มีบุตรยาก) | PYT3__A | ชั้น 6 |  | Active | In/PM | In/CAL
https://nsmart.nhealth-asia.com/MTDPDB01/img.php?asset_masterPageSize=100&asset_masterPage=33&files=201711101422240.HYGRO+DIGICON+TH+02+1.jpg | 260726 |  | PYT3_07119 | 12059 | เครื่องวัดความชื้น |  |  | THERMO-HYGRO METER | - | DIGICON | TH-02 | ART-LAB (ศูนย์ผู้มีบุตรยาก) | PYT3__A | ชั้น 6 |  | Decommission | In/PM | Ex/CAL
https://nsmart.nhealth-asia.com/MTDPDB01/img.php?asset_masterPageSize=100&asset_masterPage=33&files=201802221109530.TRITEC+VAC.jpg | 260725 |  | PYT3_07118 | 17682 | หัวต่อสุญญากาศ |  |  | MEDICAL GAS OUTLET, VACUUM | - | TRI-TECH MEDICAL | 1-800-253-8692 | LABOR ROOM(ห้องคลอด) | PYT3__A | ชั้น 6 |  | Active | In/PM | No calibration
https://nsmart.nhealth-asia.com/MTDPDB01/img.php?asset_masterPageSize=100&asset_masterPage=33&files=201910051128330.OUT+AIR.jpg | 260724 |  | PYT3_07117 | 17682 | หัวจ่ายแอร์ |  |  | MEDICAL GAS OUTLET, AIR | - | TRI-TECH MEDICAL | 1-800-253-8692 | LABOR ROOM(ห้องคลอด) | PYT3__A | ชั้น 6 |  | Active | In/PM | No calibration
https://nsmart.nhealth-asia.com/MTDPDB01/img.php?asset_masterPageSize=100&asset_masterPage=33&files=201910051110260.OUT+NI+TRI.jpg | 260723 |  | PYT3_07116 | 17682 | หัวจ่ายก๊าซไนตรัส |  |  | MEDICAL GAS OUTLET, NITROUS OXIDE | - | TRI-TECH MEDICAL | 1-800-253-8692 | LABOR ROOM(ห้องคลอด) | PYT3__A | ชั้น 6 | LR5 | Active | In/PM | No calibration
https://nsmart.nhealth-asia.com/MTDPDB01/img.php?asset_masterPageSize=100&asset_masterPage=33&files=201802221110450.TRITEC++OXY.jpg | 260722 |  | PYT3_07115 | 17682 | หัวจ่ายก๊าซออกซิเจน |  |  | MEDICAL GAS OUTLET, OXYGEN | - | TRI-TECH MEDICAL | 1-800-253-8692 | LABOR ROOM(ห้องคลอด) | PYT3__A | ชั้น 6 |  | Active | In/PM | No calibration
https://nsmart.nhealth-asia.com/MTDPDB01/img.php?asset_masterPageSize=100&asset_masterPage=33&files=202205301451340.AGFS+GAS+SCAVENGING.jpg | 260721 |  | PYT3_07114 |  |  |  |  | MEDICAL GAS SCAVENGING SYSTEM | - | AGFS | - | LABOR ROOM(ห้องคลอด) | PYT3__A | ชั้น 6 |  | Active | In/PM | No calibration
https://nsmart.nhealth-asia.com/MTDPDB01/img.php?asset_masterPageSize=100&asset_masterPage=33&files=201805282208140.FLOW+AMICO15.jpg | 260720 |  | PYT3_07113 | 11748 | เครื่องวัดอัตราการไหลออกซิเจนชนิดใชกับระบบไปป์ไลน์ |  |  | FLOWMETERS, GAS OXYGEN | A09343FA | AMICO | FMO-15U-CM | LABOR ROOM(ห้องคลอด) | PYT3__A | ชั้น 6 |  | Active | In/PM | In/CAL
https://nsmart.nhealth-asia.com/MTDPDB01/img.php?asset_masterPageSize=100&asset_masterPage=33&files=202002121010050.scale-floor.jpg | 260719 |  | PYT3_07112 | 13461 | เครื่องชั่งน้ำหนัก |  |  | SCALES, PATIENT, FLOOR |  | - | - | LABOR ROOM(ห้องคลอด) | PYT3__A | ชั้น 6 |  | Decommission | In/PM | In/CAL | MODEL: SOKE
https://nsmart.nhealth-asia.com/MTDPDB01/img.php?asset_masterPageSize=100&asset_masterPage=33&files=201504031427290.Baxter_Colleague_CXE.jpg | 260718 |  | PYT3_07111 | 16495 | เครื่องควบคุมการให้ยาและสารละลายอัตโนมัติ |  |  | INFUSION PUMPS | 22020074DL | BAXTER | COLLEAGUE CXE | BME-PYT3 | PYT3__A | ชั้น 1 |  | Decommission
https://nsmart.nhealth-asia.com/MTDPDB01/img.php?asset_masterPageSize=100&asset_masterPage=33&files=202010301522270.3P.jpg | 260625 |  | PYT3T_07110 | 13325 | ชุดดูดเสมหะใช้กับระบบไปป์ไลน์ |  |  | REGULATORS, SUCTION | 44919-0082 | 3P | - | LABOR ROOM(ห้องคลอด) | PYT3__A | ชั้น 6 |  | Decommission | In/PM | In/CAL
https://nsmart.nhealth-asia.com/MTDPDB01/img.php?asset_masterPageSize=100&asset_masterPage=33&files=201711101422240.HYGRO+DIGICON+TH+02+1.jpg | 260624 |  | PYT3_07109 | 12059 | เครื่องวัดความชื้น |  |  | THERMO-HYGRO METER | - | DIGICON | TH-02 | OPD MEDICINE(อายุกรรม) | PYT3__A | ชั้น 1 | ห้องหัตถการ2 | Active | In/PM | In/CAL | -location เดิม : opd med fl1 -jul 2022 : อยู่แผนกOPD MED ห้องหัตถการ2
https://nsmart.nhealth-asia.com/MTDPDB01/img.php?asset_masterPageSize=100&asset_masterPage=33&files=201711101422240.HYGRO+DIGICON+TH+02+1.jpg | 260623 |  | PYT3_07108 | 12059 | เครื่องวัดความชื้น |  |  | THERMO-HYGRO METER | - | DIGICON | TH-02 | INTENSIVE CARE UNIT(ผู้ป่วยหนัก) | PYT3__A | ชั้น 3 | ตู้เย็น ICU1 (วัดTemp อย่างเดียว) | Active | In/PM | In/CAL | -location เดิม : icu fl3 -jul 2022 : ตู้เย็น ICU1 (วัดTemp อย่างเดียว)
https://nsmart.nhealth-asia.com/MTDPDB01/img.php?asset_masterPageSize=100&asset_masterPage=33&files=201711101422240.HYGRO+DIGICON+TH+02+1.jpg | 260622 |  | PYT3_07107 | 12059 | เครื่องวัดความชื้น |  |  | THERMO-HYGRO METER | - | DIGICON | TH-02 | INTENSIVE CARE UNIT(ผู้ป่วยหนัก) | PYT3__A | ชั้น 3 | ตู้เย็น ICU1 (วัดTemp อย่างเดียว) | Active | In/PM | In/CAL | -location เดิม : icu fl3 -jul 2022 : ตู้เย็น ICU1 (วัดTemp อย่างเดียว)
https://nsmart.nhealth-asia.com/MTDPDB01/img.php?asset_masterPageSize=100&asset_masterPage=33&files=202003231653300.CABI+AC24S8.jpg | 260621 |  | PYT3_07106 | 15698 | ตู้ปลอดเชื้อ |  |  | CABINETS, BIOLOGICAL SAFETY, CLASS II | 2020-151211 | ESCO | AC2-4S8 (AIRSTREAM) | PHARMACY(เภสัชกรรม ห้องยา) | PYT3__A | ชั้น 1 |  | Active | In/PM | In/CAL | 31/08/2023 CHANGE Equipment name CABINETS, BIOLOGICAL SAFETY, CLASS III>>II Model AC2-4B1 (AIRSTREAM)>>AC2-4S8 (AIRSTREAM) 09/05/2024 ราคาก่อนแก้ไข 12,000 บาท
https://nsmart.nhealth-asia.com/MTDPDB01/img.php?asset_masterPageSize=100&asset_masterPage=33&files=201711101422240.HYGRO+DIGICON+TH+02+1.jpg | 260620 |  | PYT3_07105 | 12059 | เครื่องวัดความชื้น |  |  | THERMO-HYGRO METER | - | DIGICON | TH-02 | OPD UROLOGY (ทางเดินปัสสาวะ) | PYT3__A | ชั้น 18 |  | Decommission | In/PM | In/CAL
https://nsmart.nhealth-asia.com/MTDPDB01/img.php?asset_masterPageSize=100&asset_masterPage=33&files=201805081251450.Refrigerator+MR-14U.jpg | 260619 |  | PYT3_07104 | 13315 | ตู้เย็น |  |  | REFRIGERATORS | 51001638 | MITSUBISHI | MR-14U | WARD 10 | PYT3__A | ชั้น 10 |  | Decommission | In/PM | No calibration
https://nsmart.nhealth-asia.com/MTDPDB01/img.php?asset_masterPageSize=100&asset_masterPage=33&files=201704031030260.6b8c6a4a.jpg | 260618 |  | PYT3_07103 | 14028 | เครื่องวัดอุณหภูมิแบบดิจิตอล |  |  | THERMOMETERS, DIGITAL | - | - | TM-2 | WARD 10 | PYT3__A | ชั้น 10 |  | Active | In/PM | In/CAL | -location เดิม : WARD10 fl10 -jul 2022 : อยู่หน้าตู้เย็น (วัดTempได้อย่างเดียว)
https://nsmart.nhealth-asia.com/MTDPDB01/img.php?asset_masterPageSize=100&asset_masterPage=33&files=202107261338170.PRECISION+MEDICAL-1MFA.jpg | 260617 |  | PYT3_07102 | 11748 | เครื่องวัดอัตราการไหลออกซิเจนชนิดใชกับระบบไปป์ไลน์ |  |  | FLOWMETERS, GAS OXYGEN | 02454(W7-OF-01) | PRECISION MEDICAL | 1MFA | WARD 7 | PYT3__A | ชั้น 7 |  | Active | In/PM | In/CAL
https://nsmart.nhealth-asia.com/MTDPDB01/img.php?asset_masterPageSize=100&asset_masterPage=33&files=202003101532350.WHIRLPOOL+WRL-63N+SL.jpg | 260616 |  | PYT3_07101 | 13315 | ตู้เย็น |  |  | REFRIGERATORS | 50901384 | WHIRLPOOL | WRL-63N SL | WARD 7 | PYT3__A | ชั้น 7 |  | Decommission | In/PM | No calibration
https://nsmart.nhealth-asia.com/MTDPDB01/img.php?asset_masterPageSize=100&asset_masterPage=33&files=201707181101250.desk11.jpg | 260583 |  | PYT3_07100 | 16158 | เครื่องวัดความดันโลหิตแบบปรอท |  |  | SPHYGMOMANOMETERS, MERCURY | BC4820 | BAUMANOMETER | 300 | OPD PEDIATRIC( แผนกเด็ก) | PYT3__A | ชั้น 4 |  | Active | In/PM | In/CAL
https://nsmart.nhealth-asia.com/MTDPDB01/img.php?asset_masterPageSize=100&asset_masterPage=33&files=201707181101250.desk11.jpg | 260582 |  | PYT3_07099 | 16158 | เครื่องวัดความดันโลหิตแบบปรอท |  |  | SPHYGMOMANOMETERS, MERCURY | BC4812 | BAUMANOMETER | 300 | OPD PEDIATRIC( แผนกเด็ก) | PYT3__A | ชั้น 4 |  | Decommission | In/PM | In/CAL
https://nsmart.nhealth-asia.com/MTDPDB01/img.php?asset_masterPageSize=100&asset_masterPage=33&files=201711101422240.HYGRO+DIGICON+TH+02+1.jpg | 260581 |  | PYT3_07098 | 12059 | เครื่องวัดความชื้น |  |  | THERMO-HYGRO METER |  | DIGICON | TH-02 | X-RAY | PYT3__A | ชั้น 1 |  | Decommission | In/PM | In/CAL
https://nsmart.nhealth-asia.com/MTDPDB01/img.php?asset_masterPageSize=100&asset_masterPage=33&files=201711101422240.HYGRO+DIGICON+TH+02+1.jpg | 260580 |  | PYT3_07097 | 12059 | เครื่องวัดความชื้น |  |  | THERMO-HYGRO METER |  | DIGICON | TH-02 | PHARMACY(เภสัชกรรม ห้องยา) | PYT3__A | ชั้น 1 |  | Decommission | In/PM | In/CAL
https://nsmart.nhealth-asia.com/MTDPDB01/img.php?asset_masterPageSize=100&asset_masterPage=33&files=201808301147250.Digicon+303.png | 260579 |  | PYT3_07096 | 12059 | เครื่องวัดความชื้น |  |  | THERMO-HYGRO METER | - | DIGICON | 303 | PHARMACY(เภสัชกรรม ห้องยา) | PYT3__A | ชั้น 2 |  | Decommission | In/PM | In/CAL
https://nsmart.nhealth-asia.com/MTDPDB01/img.php?asset_masterPageSize=100&asset_masterPage=33&files=201808301147250.Digicon+303.png | 260578 |  | PYT3_07095 | 12059 | เครื่องวัดความชื้น |  |  | THERMO-HYGRO METER | - | DIGICON | 303 | PHARMACY(เภสัชกรรม ห้องยา) | PYT3__A | ชั้น 2 |  | Decommission | In/PM | In/CAL | -location เดิม : PHARMARCY fl 2 -jul 2022 : ชั้นวาง ห้องยาชั้น2
https://nsmart.nhealth-asia.com/MTDPDB01/img.php?asset_masterPageSize=100&asset_masterPage=33&files=201711101422240.HYGRO+DIGICON+TH+02+1.jpg | 260577 |  | PYT3_07094 | 12059 | เครื่องวัดความชื้น |  |  | THERMO-HYGRO METER |  | DIGICON | TH-02 | OPERATING ROOM(ห้องผ่าตัด) | PYT3__A | ชั้น 3 | OR2 | Active | In/PM | In/CAL | Location เดิม: OR JULY 2022 : OR2
https://nsmart.nhealth-asia.com/MTDPDB01/img.php?asset_masterPageSize=100&asset_masterPage=33&files=201711101422240.HYGRO+DIGICON+TH+02+1.jpg | 260576 |  | PYT3_07093 | 12059 | เครื่องวัดความชื้น |  |  | THERMO-HYGRO METER |  | DIGICON | TH-02 | OPERATING ROOM(ห้องผ่าตัด) | PYT3__A | ชั้น 3 | อยู่ในตู้เก็บอุปกรณ์เวชภัณฑ์หน้าห้องเก็บเครื่องมือOR | Active | In/PM | In/CAL | -LOCATION เดิม : OR FL3 - JULY 2022 : อยู่ในตู้เก็บอุปกรณ์เวชภัณฑ์หน้าห้องเก็บเครื่องมือOR
https://nsmart.nhealth-asia.com/MTDPDB01/img.php?asset_masterPageSize=100&asset_masterPage=33&files=201711101422240.HYGRO+DIGICON+TH+02+1.jpg | 260575 |  | PYT3_07092 | 12059 | เครื่องวัดความชื้น |  |  | THERMO-HYGRO METER |  | DIGICON | TH-02 | ANESTHESIA (วิสัญญี) | PYT3__A | ชั้น 3 | ติดตรงกำแพงในแผนกAnesห้องRR | Active | In/PM | In/CAL | -LOCATION เดิม : OR FL3 -JULY 2022 : ติดตรงกำแพงในแผนกAnesห้องRR
https://nsmart.nhealth-asia.com/MTDPDB01/img.php?asset_masterPageSize=100&asset_masterPage=33&files=201711101422240.HYGRO+DIGICON+TH+02+1.jpg | 260574 |  | PYT3_07091 | 12059 | เครื่องวัดความชื้น |  |  | THERMO-HYGRO METER |  | DIGICON | TH-02 | ANESTHESIA (วิสัญญี) | PYT3__A | ชั้น 3 | อยู่ในห้องเก็บ Stock ของแผนก Anes | Active | In/PM | In/CAL | -LOCATION เดิม : OR FL3 ROOM OR3 -JULY 2022 : อยู่ในห้องเก็บ Stock ของแผนก Anes
https://nsmart.nhealth-asia.com/MTDPDB01/img.php?asset_masterPageSize=100&asset_masterPage=33&files=201711101422240.HYGRO+DIGICON+TH+02+1.jpg | 260573 |  | PYT3_07090 | 12059 | เครื่องวัดความชื้น |  |  | THERMO-HYGRO METER |  | DIGICON | TH-02 | OPERATING ROOM(ห้องผ่าตัด) | PYT3__A | ชั้น 3 | ติดตรงกำแพงทางไปOR9 ตู้เก็บของ | Active | In/PM | In/CAL | -LOCATION เดิม : OR ชั้นวางของ -JUL 2022 : ติดตรงกำแพงทางไปOR9 ตู้เก็บของ
https://nsmart.nhealth-asia.com/MTDPDB01/img.php?asset_masterPageSize=100&asset_masterPage=33&files=201711101422240.HYGRO+DIGICON+TH+02+1.jpg | 260572 |  | PYT3_07089 | 12059 | เครื่องวัดความชื้น |  |  | THERMO-HYGRO METER |  | DIGICON | TH-02 | OPERATING ROOM(ห้องผ่าตัด) | PYT3__A | ชั้น 3 | OR9 | Active | In/PM | In/CAL | -LOCATION เดิม : OR ROOM9 -JULY 2022 : อยู่ในห้อง OR9
https://nsmart.nhealth-asia.com/MTDPDB01/img.php?asset_masterPageSize=100&asset_masterPage=33&files=201711101422240.HYGRO+DIGICON+TH+02+1.jpg | 260571 |  | PYT3_07088 | 12059 | เครื่องวัดความชื้น |  |  | THERMO-HYGRO METER |  | DIGICON | TH-02 | OPERATING ROOM(ห้องผ่าตัด) | PYT3__A | ชั้น 3 | OR8 | Decommission | In/PM | In/CAL | -LOCATION เดิม : OR FL3 -JULY 2022 : อยู่ในห้อง OR8
https://nsmart.nhealth-asia.com/MTDPDB01/img.php?asset_masterPageSize=100&asset_masterPage=33&files=201711101422240.HYGRO+DIGICON+TH+02+1.jpg | 260570 |  | PYT3_07087 | 12059 | เครื่องวัดความชื้น |  |  | THERMO-HYGRO METER |  | DIGICON | TH-02 | OPERATING ROOM(ห้องผ่าตัด) | PYT3__A | ชั้น 3 | 6 | Active | In/PM | In/CAL | -LOCATION เดิม : OR FL3 ROOM6 -JULY 2022 : ส่งเครื่องคืนกับผู้จัดการOR 16/07/2023 PM TEAM UPDATE STATUS : Decommission >>ACTIVE
https://nsmart.nhealth-asia.com/MTDPDB01/img.php?asset_masterPageSize=100&asset_masterPage=33&files=201711101422240.HYGRO+DIGICON+TH+02+1.jpg | 260569 |  | PYT3_07086 | 12059 | เครื่องวัดความชื้น |  |  | THERMO-HYGRO METER |  | DIGICON | TH-02 | OPERATING ROOM(ห้องผ่าตัด) | PYT3__A | ชั้น 3 | อยู่ในห้อง OR5 | Active | In/PM | In/CAL | -LOCATION เดิม : OR FL3 -JULY 2022 : อยู่ในห้อง OR5
https://nsmart.nhealth-asia.com/MTDPDB01/img.php?asset_masterPageSize=100&asset_masterPage=33&files=201711101422240.HYGRO+DIGICON+TH+02+1.jpg | 260568 |  | PYT3_07085 | 12059 | เครื่องวัดความชื้น |  |  | THERMO-HYGRO METER |  | DIGICON | TH-02 | OPERATING ROOM(ห้องผ่าตัด) | PYT3__A | ชั้น 3 | OR4 | Active | In/PM | In/CAL | -LOCATION เดิม : OR FL3 ห้อง4 -JULY 2022 : อยู่ในห้อง OR4
https://nsmart.nhealth-asia.com/MTDPDB01/img.php?asset_masterPageSize=100&asset_masterPage=33&files=202008310949450.baxter-evo+iq+lvp.jpg | 260567 |  | PYT3T_07084 | 16495 | เครื่องควบคุมการให้ยาและสารละลายอัตโนมัติ |  |  | INFUSION PUMPS | SK90904852(#1) | BAXTER | EVO IQ LVP | BME-PYT3 | PYT3__A | ชั้น 3 |  | Defective | Ex/PM | Ex/CAL
https://nsmart.nhealth-asia.com/MTDPDB01/img.php?asset_masterPageSize=100&asset_masterPage=33&files=201711101422240.HYGRO+DIGICON+TH+02+1.jpg | 260566 |  | PYT3_07083 | 12059 | เครื่องวัดความชื้น |  |  | THERMO-HYGRO METER | - | DIGICON | TH-02 | PHARMACY(เภสัชกรรม ห้องยา) | PYT3__A | ชั้น 18 |  | Decommission | In/PM | In/CAL
https://nsmart.nhealth-asia.com/MTDPDB01/img.php?asset_masterPageSize=100&asset_masterPage=33&files=202009231626000.flowOXYGEN.jpg | 260565 |  | PYT3_07082 | 11748 | เครื่องวัดอัตราการไหลออกซิเจนชนิดใชกับระบบไปป์ไลน์ |  |  | FLOWMETERS, GAS OXYGEN |  | - | - | WARD 8 | PYT3__A | ชั้น 8 |  | Decommission | In/PM | In/CAL
https://nsmart.nhealth-asia.com/MTDPDB01/img.php?asset_masterPageSize=100&asset_masterPage=33&files=201805250939390.REG+OHI+1224.jpg | 260564 |  | PYT3_07081 | 13325 | ชุดดูดเสมหะใช้กับระบบไปป์ไลน์ |  |  | REGULATORS, SUCTION |  | OHIO | 1224 | WARD 8 | PYT3__A | ชั้น 8 |  | Decommission | In/PM | In/CAL
https://nsmart.nhealth-asia.com/MTDPDB01/img.php?asset_masterPageSize=100&asset_masterPage=33&files=201712201631390.SCALE+TANITA+WB-300.jpg | 260563 |  | PYT3_07080 | 13461 | เครื่องชั่งน้ำหนัก |  |  | SCALES, PATIENT, FLOOR |  | TANITA | WB-300 | PWA LIFE CENTER | PYT3__A | ชั้น 14 |  | Active | In/PM | In/CAL
https://nsmart.nhealth-asia.com/MTDPDB01/img.php?asset_masterPageSize=100&asset_masterPage=33&files=201802221109530.TRITEC+VAC.jpg | 260562 |  | PYT3_07079 | 17682 | หัวต่อสุญญากาศ |  |  | MEDICAL GAS OUTLET, VACUUM |  | TRI-TECH MEDICAL | 1-800-253-8692 | NURSERY(เด็กอ่อน) | PYT3__A | ชั้น 7 |  | Active | In/PM | No calibration
https://nsmart.nhealth-asia.com/MTDPDB01/img.php?asset_masterPageSize=100&asset_masterPage=33&files=201802221109530.TRITEC+VAC.jpg | 260561 |  | PYT3_07078 | 17682 | หัวต่อสุญญากาศ |  |  | MEDICAL GAS OUTLET, VACUUM |  | TRI-TECH MEDICAL | 1-800-253-8692 | NURSERY(เด็กอ่อน) | PYT3__A | ชั้น 6 |  | Active | In/PM | No calibration
https://nsmart.nhealth-asia.com/MTDPDB01/img.php?asset_masterPageSize=100&asset_masterPage=33&files=201802221110450.TRITEC++OXY.jpg | 260560 |  | PYT3_07077 | 17682 | หัวจ่ายก๊าซออกซิเจน |  |  | MEDICAL GAS OUTLET, OXYGEN |  | TRI-TECH MEDICAL | 1-800-253-8692 | NURSERY(เด็กอ่อน) | PYT3__A | ชั้น 6 |  | Active | In/PM | No calibration
https://nsmart.nhealth-asia.com/MTDPDB01/img.php?asset_masterPageSize=100&asset_masterPage=33&files=201809151206570.RE+PM3600.jpg | 260559 |  | PYT3_07076 | 13325 | ชุดดูดเสมหะใช้กับระบบไปป์ไลน์ |  |  | REGULATORS, SUCTION |  | PRECISION MEDICAL | PM3600 | NURSERY(เด็กอ่อน) | PYT3__A | ชั้น 6 |  | Active | In/PM | In/CAL
https://nsmart.nhealth-asia.com/MTDPDB01/img.php?asset_masterPageSize=100&asset_masterPage=33&files=201805282208140.FLOW+AMICO15.jpg | 260558 |  | PYT3_07075 | 11748 | เครื่องวัดอัตราการไหลออกซิเจนชนิดใชกับระบบไปป์ไลน์ |  |  | FLOWMETERS, GAS OXYGEN | (NSY - OF20) | AMICO | FMO-15U-CM | NURSERY(เด็กอ่อน) | PYT3__A | ชั้น 6 |  | Active | In/PM | In/CAL
https://nsmart.nhealth-asia.com/MTDPDB01/img.php?asset_masterPageSize=100&asset_masterPage=33&files=202409121713480.o_1goakv7admimvvd7mp15dn1irtb.gif | 260557 |  | PYT3_07074 | 11748 | เครื่องวัดอัตราการไหลออกซิเจนชนิดใชกับระบบไปป์ไลน์ |  |  | FLOWMETERS, GAS OXYGEN | (NSY-OF24) | SOLIDA | 15 LPM | NURSERY(เด็กอ่อน) | PYT3__A | ชั้น 6 |  | Active | In/PM | In/CAL
https://nsmart.nhealth-asia.com/MTDPDB01/img.php?asset_masterPageSize=100&asset_masterPage=33&files=201809151206570.RE+PM3600.jpg | 260556 |  | PYT3_07073 | 13325 | ชุดดูดเสมหะใช้กับระบบไปป์ไลน์ |  |  | REGULATORS, SUCTION |  | PRECISION MEDICAL | PM3600 | NURSERY(เด็กอ่อน) | PYT3__A | ชั้น 6 |  | Decommission | In/PM | In/CAL
https://nsmart.nhealth-asia.com/MTDPDB01/img.php?asset_masterPageSize=100&asset_masterPage=33&files=202005151611360.amvex-15+lpm.jpg | 260555 |  | PYT3_07072 | 11748 | เครื่องวัดอัตราการไหลออกซิเจนชนิดใชกับระบบไปป์ไลน์ |  |  | FLOWMETERS, GAS OXYGEN | FMAO11673AP | AMVEX | 15LPM | NURSERY(เด็กอ่อน) | PYT3__A | ชั้น 6 |  | Active | In/PM | In/CAL | Reinventory จาก PYT3_04780 SN: (NSY-OF13) เมื่อวันที่ 7/6/2023
https://nsmart.nhealth-asia.com/MTDPDB01/img.php?asset_masterPageSize=100&asset_masterPage=33&files=201609101331400.CVR-US-low-LG.jpg | 260554 |  | PYT3_07071 |  |  |  |  | REGULATORS, SUCTION, LOW-VOLUME |  | OHIO | 6-1227 | NURSERY(เด็กอ่อน) | PYT3__A | ชั้น 6 |  | Decommission | In/PM | In/CAL
https://nsmart.nhealth-asia.com/MTDPDB01/img.php?asset_masterPageSize=100&asset_masterPage=33&files=201610191315490.32900_TTT.jpg | 260553 |  | PYT3_07070 | 11748 | เครื่องวัดอัตราการไหลออกซิเจนชนิดใชกับระบบไปป์ไลน์ |  |  | FLOWMETERS, GAS OXYGEN |  | OHIO | 0-15 L/MIN | NURSERY(เด็กอ่อน) | PYT3__A | ชั้น 6 |  | Active | In/PM | In/CAL
https://nsmart.nhealth-asia.com/MTDPDB01/img.php?asset_masterPageSize=100&asset_masterPage=33&files=201609101331400.CVR-US-low-LG.jpg | 260552 |  | PYT3_07069 |  |  |  |  | REGULATORS, SUCTION, LOW-VOLUME |  | OHIO | 6-1227 | NURSERY(เด็กอ่อน) | PYT3__A | ชั้น 6 |  | Active | In/PM | In/CAL
https://nsmart.nhealth-asia.com/MTDPDB01/img.php?asset_masterPageSize=100&asset_masterPage=33&files=201610191315490.32900_TTT.jpg | 260551 |  | PYT3_07068 | 11748 | เครื่องวัดอัตราการไหลออกซิเจนชนิดใชกับระบบไปป์ไลน์ |  |  | FLOWMETERS, GAS OXYGEN | (NSY-OF04) | OHIO | 0-15 L/MIN | NURSERY(เด็กอ่อน) | PYT3__A | ชั้น 6 |  | Active | In/PM | In/CAL
https://nsmart.nhealth-asia.com/MTDPDB01/img.php?asset_masterPageSize=100&asset_masterPage=33&files=201809151206570.RE+PM3600.jpg | 260550 |  | PYT3_07067 | 13325 | ชุดดูดเสมหะใช้กับระบบไปป์ไลน์ |  |  | REGULATORS, SUCTION |  | PRECISION MEDICAL | PM3600 | NURSERY(เด็กอ่อน) | PYT3__A | ชั้น 6 |  | Active | In/PM | In/CAL
https://nsmart.nhealth-asia.com/MTDPDB01/img.php?asset_masterPageSize=100&asset_masterPage=33&files=201610191315490.32900_TTT.jpg | 260549 |  | PYT3_07066 | 11748 | เครื่องวัดอัตราการไหลออกซิเจนชนิดใชกับระบบไปป์ไลน์ |  |  | FLOWMETERS, GAS OXYGEN | (NSY-OF08) | OHIO | 0-15 L/MIN | NURSERY(เด็กอ่อน) | PYT3__A | ชั้น 6 |  | Active | In/PM | In/CAL
https://nsmart.nhealth-asia.com/MTDPDB01/img.php?asset_masterPageSize=100&asset_masterPage=33&files=201609101331400.CVR-US-low-LG.jpg | 260548 |  | PYT3_07065 |  |  |  |  | REGULATORS, SUCTION, LOW-VOLUME |  | OHIO | 6-1227 | NURSERY(เด็กอ่อน) | PYT3__A | ชั้น 6 |  | Active | In/PM | In/CAL
https://nsmart.nhealth-asia.com/MTDPDB01/img.php?asset_masterPageSize=100&asset_masterPage=33&files=201809151206570.RE+PM3600.jpg | 260547 |  | PYT3_07064 | 13325 | ชุดดูดเสมหะใช้กับระบบไปป์ไลน์ |  |  | REGULATORS, SUCTION |  | PRECISION MEDICAL | PM3600 | NURSERY(เด็กอ่อน) | PYT3__A | ชั้น 6 |  | Active | In/PM | In/CAL
https://nsmart.nhealth-asia.com/MTDPDB01/img.php?asset_masterPageSize=100&asset_masterPage=33&files=201610191315490.32900_TTT.jpg | 260546 |  | PYT3_07063 | 11748 | เครื่องวัดอัตราการไหลออกซิเจนชนิดใชกับระบบไปป์ไลน์ |  |  | FLOWMETERS, GAS OXYGEN | (NSY-OF07) | OHIO | 0-15 L/MIN | NURSERY(เด็กอ่อน) | PYT3__A | ชั้น 6 |  | Decommission | In/PM | In/CAL
https://nsmart.nhealth-asia.com/MTDPDB01/img.php?asset_masterPageSize=100&asset_masterPage=33&files=201610191315490.32900_TTT.jpg | 260545 |  | PYT3_07062 | 11748 | เครื่องวัดอัตราการไหลออกซิเจนชนิดใชกับระบบไปป์ไลน์ |  |  | FLOWMETERS, GAS OXYGEN | (NSY-OF14) | OHIO | 0-15 L/MIN | NURSERY(เด็กอ่อน) | PYT3__A | ชั้น 6 |  | Active | In/PM | In/CAL
https://nsmart.nhealth-asia.com/MTDPDB01/img.php?asset_masterPageSize=100&asset_masterPage=33&files=201802221110450.TRITEC++OXY.jpg | 260544 |  | PYT3_07061 | 17682 | หัวจ่ายก๊าซออกซิเจน |  |  | MEDICAL GAS OUTLET, OXYGEN |  | TRI-TECH MEDICAL | 1-800-253-8692 | NURSERY(เด็กอ่อน) | PYT3__A | ชั้น 7 |  | Active | In/PM | No calibration
https://nsmart.nhealth-asia.com/MTDPDB01/img.php?asset_masterPageSize=100&asset_masterPage=33&files=202007020842190.calkin-73018.jpg | 259358 | 032008300009 | PYT3_07060 | 17888 | เครื่องวัดอุณหภูมิทางผิวหนัง |  |  | THERMOMETERS, ELECTRONIC, INFRARED, SKIN | 7302541 | CALKIN | 73018 | OPD COUNTER NURSE (CN คัดกรอง) | PYT3__A | ชั้น B |  | Decommission | In/PM | No calibration
https://nsmart.nhealth-asia.com/MTDPDB01/img.php?asset_masterPageSize=100&asset_masterPage=33&files=202002231714050.BENETECH+Model+GM320.jpg | 259357 |  | PYT3_07059 |  |  |  |  | THERMOMETERS, ELECTRONIC, INFRARED |  | BENETECH | GM320 | CORPORATE CUSTOMER SERVICE | PYT3__A | ชั้น 5 |  | Active | In/PM | In/CAL
https://nsmart.nhealth-asia.com/MTDPDB01/img.php?asset_masterPageSize=100&asset_masterPage=33&files=201808171639450.Digital-basal-body-thermometer-Model-FI01.jpg | 259356 |  | PYT3_07058 |  |  |  |  | THERMOMETERS, ELECTRONIC, INFRARED |  | VETUS | HT-F03B | CORPORATE CUSTOMER SERVICE | PYT3__A | ชั้น 5 |  | Decommission | In/PM | In/CAL
https://nsmart.nhealth-asia.com/MTDPDB01/img.php?asset_masterPageSize=100&asset_masterPage=33&files=201808171639450.Digital-basal-body-thermometer-Model-FI01.jpg | 259355 |  | PYT3_07057 |  |  |  |  | THERMOMETERS, ELECTRONIC, INFRARED | - | VETUS | HT-F03B | WARD 11 | PYT3__A | ชั้น 11 |  | Active | In/PM | In/CAL
https://nsmart.nhealth-asia.com/MTDPDB01/img.php?asset_masterPageSize=100&asset_masterPage=33&files=202007020842190.calkin-73018.jpg | 259354 | 032008300008 | PYT3_07056 | 17888 | เครื่องวัดอุณหภูมิทางผิวหนัง |  |  | THERMOMETERS, ELECTRONIC, INFRARED, SKIN | 7302543 | CALKIN | 73018 | OPD COUNTER NURSE (CN คัดกรอง) | PYT3__A | ชั้น 2 |  | Decommission | In/PM | No calibration
https://nsmart.nhealth-asia.com/MTDPDB01/img.php?asset_masterPageSize=100&asset_masterPage=33&files=202002231714050.BENETECH+Model+GM320.jpg | 259353 |  | PYT3_07055 |  |  |  |  | THERMOMETERS, ELECTRONIC, INFRARED |  | BENETECH | GM320 | CORPORATE CUSTOMER SERVICE | PYT3__A | ชั้น 5 |  | Decommission | In/PM | In/CAL
https://nsmart.nhealth-asia.com/MTDPDB01/img.php?asset_masterPageSize=100&asset_masterPage=33&files=201809151206570.RE+PM3600.jpg | 259352 |  | PYT3_07054 | 13325 | ชุดดูดเสมหะใช้กับระบบไปป์ไลน์ |  |  | REGULATORS, SUCTION |  | PRECISION MEDICAL | PM3600 | NURSERY(เด็กอ่อน) | PYT3__A | ชั้น 6 |  | Active | In/PM | In/CAL
https://nsmart.nhealth-asia.com/MTDPDB01/img.php?asset_masterPageSize=100&asset_masterPage=33&files=201812061414440.continuous-suction-regulator-0-200mmhg-full-vacuum-precision-500x500.jpg | 259351 |  | PYT3_07053 | 13325 | ชุดดูดเสมหะใช้กับระบบไปป์ไลน์ |  |  | REGULATORS, SUCTION |  | PRECISION MEDICAL | PM3100 | NURSERY(เด็กอ่อน) | PYT3__A | ชั้น 6 |  | Active | In/PM | In/CAL
https://nsmart.nhealth-asia.com/MTDPDB01/img.php?asset_masterPageSize=100&asset_masterPage=33&files=202409121713480.o_1goakv7admimvvd7mp15dn1irtb.gif | 259350 |  | PYT3_07052 | 11748 | เครื่องวัดอัตราการไหลออกซิเจนชนิดใชกับระบบไปป์ไลน์ |  |  | FLOWMETERS, GAS OXYGEN | (NSY-OF03) | SOLIDA | 15 LPM | NURSERY(เด็กอ่อน) | PYT3__A | ชั้น 6 |  | Active | In/PM | In/CAL
https://nsmart.nhealth-asia.com/MTDPDB01/img.php?asset_masterPageSize=100&asset_masterPage=33&files=201809151206570.RE+PM3600.jpg | 259349 |  | PYT3_07051 | 13325 | ชุดดูดเสมหะใช้กับระบบไปป์ไลน์ |  |  | REGULATORS, SUCTION |  | PRECISION MEDICAL | PM3600 | NURSERY(เด็กอ่อน) | PYT3__A | ชั้น 6 |  | Active | In/PM | In/CAL
https://nsmart.nhealth-asia.com/MTDPDB01/img.php?asset_masterPageSize=100&asset_masterPage=33&files=201610191315490.32900_TTT.jpg | 259348 |  | PYT3_07050 | 11748 | เครื่องวัดอัตราการไหลออกซิเจนชนิดใชกับระบบไปป์ไลน์ |  |  | FLOWMETERS, GAS OXYGEN | (NSY - OF05) | OHIO | 0-15 L/MIN | NURSERY(เด็กอ่อน) | PYT3__A | ชั้น 6 |  | Active | In/PM | In/CAL
https://nsmart.nhealth-asia.com/MTDPDB01/img.php?asset_masterPageSize=100&asset_masterPage=33&files=201610191315490.32900_TTT.jpg | 259347 |  | PYT3_07049 | 11748 | เครื่องวัดอัตราการไหลออกซิเจนชนิดใชกับระบบไปป์ไลน์ |  |  | FLOWMETERS, GAS OXYGEN | (NSY-OF09) | OHIO | 0-15 L/MIN | NURSERY(เด็กอ่อน) | PYT3__A | ชั้น 6 |  | Active | In/PM | In/CAL
https://nsmart.nhealth-asia.com/MTDPDB01/img.php?asset_masterPageSize=100&asset_masterPage=33&files=201610191315490.32900_TTT.jpg | 259346 | 030708100087 | PYT3_07048 | 11748 | เครื่องวัดอัตราการไหลออกซิเจนชนิดใชกับระบบไปป์ไลน์ |  |  | FLOWMETERS, GAS OXYGEN | - | OHIO | 0-15 L/MIN | NURSERY(เด็กอ่อน) | PYT3__A | ชั้น 6 | - | Decommission | In/PM | No calibration
https://nsmart.nhealth-asia.com/MTDPDB01/img.php?asset_masterPageSize=100&asset_masterPage=33&files=202409121713480.o_1goakv7admimvvd7mp15dn1irtb.gif | 259345 |  | PYT3_07047 | 11748 | เครื่องวัดอัตราการไหลออกซิเจนชนิดใชกับระบบไปป์ไลน์ |  |  | FLOWMETERS, GAS OXYGEN |  | SOLIDA | 15 LPM | NURSERY(เด็กอ่อน) | PYT3__A | ชั้น 6 |  | Active | In/PM | In/CAL
https://nsmart.nhealth-asia.com/MTDPDB01/img.php?asset_masterPageSize=100&asset_masterPage=33&files=201809151206570.RE+PM3600.jpg | 259344 |  | PYT3_07046 | 13325 | ชุดดูดเสมหะใช้กับระบบไปป์ไลน์ |  |  | REGULATORS, SUCTION |  | PRECISION MEDICAL | PM3600 | NURSERY(เด็กอ่อน) | PYT3__A | ชั้น 6 |  | Active | In/PM | In/CAL
https://nsmart.nhealth-asia.com/MTDPDB01/img.php?asset_masterPageSize=100&asset_masterPage=34&files=201610191315490.32900_TTT.jpg | 259343 |  | PYT3_07045 | 11748 | เครื่องวัดอัตราการไหลออกซิเจนชนิดใชกับระบบไปป์ไลน์ |  |  | FLOWMETERS, GAS OXYGEN | (W7-OF-012) | OHIO | 0-15 L/MIN | WARD 7 | PYT3__A | ชั้น 7 |  | Active | In/PM | In/CAL
https://nsmart.nhealth-asia.com/MTDPDB01/img.php?asset_masterPageSize=100&asset_masterPage=34&files=201706201358500.Omeda+regula.jpg | 259342 |  | PYT3_07044 | 13325 | ชุดดูดเสมหะใช้กับระบบไปป์ไลน์ |  |  | REGULATORS, SUCTION |  | OHMEDA | VACUUM REGULATOR | WARD 12 | PYT3__A | ชั้น 12 |  | Decommission | In/PM | In/CAL
https://nsmart.nhealth-asia.com/MTDPDB01/img.php?asset_masterPageSize=100&asset_masterPage=34&files=201707041849480.FLOWMME.jpg | 259341 |  | PYT3_07043 | 11748 | เครื่องวัดอัตราการไหลออกซิเจนชนิดใชกับระบบไปป์ไลน์ |  |  | FLOWMETERS, GAS OXYGEN | - | OHMEDA | - | WARD 12 | PYT3__A | ชั้น 12 |  | Active | In/PM | In/CAL
https://nsmart.nhealth-asia.com/MTDPDB01/img.php?asset_masterPageSize=100&asset_masterPage=34&files=201610191332590.32900_TTTT3.jpg | 259340 |  | PYT3_07042 | 11748 | เครื่องวัดอัตราการไหลออกซิเจนชนิดใชกับระบบไปป์ไลน์ |  |  | FLOWMETERS, GAS OXYGEN | (W10-OF-019) | OHIO | 15LPM | WARD 10 | PYT3__A | ชั้น 10 |  | Active | In/PM | In/CAL | /ย้ายLocation จากW.17 เป็นW.10 ตั้งแต่วันที่ 5/8/2565
https://nsmart.nhealth-asia.com/MTDPDB01/img.php?asset_masterPageSize=100&asset_masterPage=34&files=202007070907560.Extech-RHT20.jpg | 259339 |  | PYT3_07041 | 14028 | เครื่องวัดอุณหภูมิแบบบันทึกค่า |  |  | THERMOMETERS, DATA LOGGER | 171123269 | EXTECH | RHT20 | BME-PYT3 | PYT3__A | ชั้น 3 |  | Active | In/PM | In/CAL | brand extech model RHT20
https://nsmart.nhealth-asia.com/MTDPDB01/img.php?asset_masterPageSize=100&asset_masterPage=34&files=201802221109530.TRITEC+VAC.jpg | 258368 |  | PYT3_07040 | 17682 | หัวต่อสุญญากาศ |  |  | MEDICAL GAS OUTLET, VACUUM | - | TRI-TECH MEDICAL | 1-800-253-8692 | WARD 12 | PYT3__A | ชั้น 12 |  | Active | In/PM | No calibration
https://nsmart.nhealth-asia.com/MTDPDB01/img.php?asset_masterPageSize=100&asset_masterPage=34&files=201802221110450.TRITEC++OXY.jpg | 258367 |  | PYT3_07039 | 17682 | หัวจ่ายก๊าซออกซิเจน |  |  | MEDICAL GAS OUTLET, OXYGEN | - | TRI-TECH MEDICAL | 1-800-253-8692 | WARD 12 | PYT3__A | ชั้น 12 |  | Active | In/PM | No calibration
https://nsmart.nhealth-asia.com/MTDPDB01/img.php?asset_masterPageSize=100&asset_masterPage=34&files=201802221109530.TRITEC+VAC.jpg | 258366 |  | PYT3_07038 | 17682 | หัวต่อสุญญากาศ |  |  | MEDICAL GAS OUTLET, VACUUM | - | TRI-TECH MEDICAL | 1-800-253-8692 | WARD 12 | PYT3__A | ชั้น 12 |  | Active | In/PM | No calibration
https://nsmart.nhealth-asia.com/MTDPDB01/img.php?asset_masterPageSize=100&asset_masterPage=34&files=201802221110450.TRITEC++OXY.jpg | 258365 |  | PYT3_07037 | 17682 | หัวจ่ายก๊าซออกซิเจน |  |  | MEDICAL GAS OUTLET, OXYGEN | - | TRI-TECH MEDICAL | 1-800-253-8692 | WARD 12 | PYT3__A | ชั้น 12 |  | Active | In/PM | No calibration
https://nsmart.nhealth-asia.com/MTDPDB01/img.php?asset_masterPageSize=100&asset_masterPage=34&files=201802221109530.TRITEC+VAC.jpg | 258364 |  | PYT3_07036 | 17682 | หัวต่อสุญญากาศ |  |  | MEDICAL GAS OUTLET, VACUUM | - | TRI-TECH MEDICAL | 1-800-253-8692 | WARD 12 | PYT3__A | ชั้น 12 |  | Active | In/PM | No calibration
https://nsmart.nhealth-asia.com/MTDPDB01/img.php?asset_masterPageSize=100&asset_masterPage=34&files=201802221110450.TRITEC++OXY.jpg | 258363 |  | PYT3_07035 | 17682 | หัวจ่ายก๊าซออกซิเจน |  |  | MEDICAL GAS OUTLET, OXYGEN | - | TRI-TECH MEDICAL | 1-800-253-8692 | WARD 12 | PYT3__A | ชั้น 12 |  | Active | In/PM | No calibration
https://nsmart.nhealth-asia.com/MTDPDB01/img.php?asset_masterPageSize=100&asset_masterPage=34&files=201605261610160.201602251133430.2-2255.jpg | 258362 |  | PYT3_07034 | 10347 | เตียงผู้ป่วยปรับระดับด้วยไฟฟ้า |  |  | BEDS, ELECTRIC | (HOPD#5) | SINGHA | - | HOPD CENTER (ศุนย์มะเร็ง) | PYT3__A | ชั้น 17 | SIM5 | Decommission | In/PM | No calibration
https://nsmart.nhealth-asia.com/MTDPDB01/img.php?asset_masterPageSize=100&asset_masterPage=34&files=201903251340470.ACARE+VRF-701.jpg | 258361 |  | PYT3T_07033 | 13325 | ชุดดูดเสมหะใช้กับระบบไปป์ไลน์ |  |  | REGULATORS, SUCTION | 760VRF-00300050 | ACARE | VRF-701 | OPERATING ROOM(ห้องผ่าตัด) | PYT3__A | ชั้น 3 |  | Active | In/PM | In/CAL | model VRF-701
https://nsmart.nhealth-asia.com/MTDPDB01/img.php?asset_masterPageSize=100&asset_masterPage=34&files=201903251340470.ACARE+VRF-701.jpg | 258360 |  | PYT3T_07032 | 13325 | ชุดดูดเสมหะใช้กับระบบไปป์ไลน์ |  |  | REGULATORS, SUCTION | 760VRF-00300052 | ACARE | VRF-701 | OPERATING ROOM(ห้องผ่าตัด) | PYT3__A | ชั้น 3 |  | Active | In/PM | In/CAL | model VRF-701
https://nsmart.nhealth-asia.com/MTDPDB01/img.php?asset_masterPageSize=100&asset_masterPage=34&files=202006230821570.echosens-fibro+scan+mini+430.jpg | 258359 |  | PYT3_07031 |  |  |  |  | SCANNING SYSTEMS, ULTRASONIC, ABDOMINAL, LIVER STIFFNESS | F96055 | ECHOSENS | FIBROSCAN MINI 430 | CHECK-UP (ตรวจสุขภาพ) | PYT3__A | ชั้น 18 |  | Decommission | Ex/PM | Ex/CAL
https://nsmart.nhealth-asia.com/MTDPDB01/img.php?asset_masterPageSize=100&asset_masterPage=34&files=201707272334590.FLOWTRON+EXCEL.jpg | 258358 |  | PYT3_07030 | 16837 | เครื่องพร้อมอุปกรณ์ป้องกันหลอดเลือดส่วนลึดอุดตันด้วยแรงดันอากาศอัตโนมัติ |  |  | PNEUMATIC PUMP | 1400026981 | ARJOHUNTLEIGH | FLOWTRON EXCEL | BME-PYT3 | PYT3__A | ชั้น 3 |  | Decommission | Ex/PM | No calibration
https://nsmart.nhealth-asia.com/MTDPDB01/img.php?asset_masterPageSize=100&asset_masterPage=34&files=201707272334590.FLOWTRON+EXCEL.jpg | 258357 |  | PYT3_07029 | 16837 | เครื่องพร้อมอุปกรณ์ป้องกันหลอดเลือดส่วนลึดอุดตันด้วยแรงดันอากาศอัตโนมัติ |  |  | PNEUMATIC PUMP | 1400030857 | ARJOHUNTLEIGH | FLOWTRON EXCEL | BME-PYT3 | PYT3__A | ชั้น 3 |  | Decommission | In/PM | No calibration
https://nsmart.nhealth-asia.com/MTDPDB01/img.php?asset_masterPageSize=100&asset_masterPage=34&files=201707272334590.FLOWTRON+EXCEL.jpg | 258356 |  | PYT3_07028 | 16837 | เครื่องพร้อมอุปกรณ์ป้องกันหลอดเลือดส่วนลึดอุดตันด้วยแรงดันอากาศอัตโนมัติ |  |  | PNEUMATIC PUMP | 1400026985 | ARJOHUNTLEIGH | FLOWTRON EXCEL | BME-PYT3 | PYT3__A | ชั้น 3 |  | Decommission | Ex/PM | No calibration
https://nsmart.nhealth-asia.com/MTDPDB01/img.php?asset_masterPageSize=100&asset_masterPage=34&files=202005201239280.sf6-gas-regulator-500x500.jpg | 258355 |  | PYT3_07027 | 13320 | เครื่องปรับแรงดันลม |  |  | REGULATORS | 411203732 | WIKA | ALCON | BME-PYT3 | PYT3__A | ชั้น 3 |  | Decommission | In/PM | No calibration
https://nsmart.nhealth-asia.com/MTDPDB01/img.php?asset_masterPageSize=100&asset_masterPage=34&files=202303211354510.ACTEON-PIEZOTOME+2.jfif | 258354 | 031008100019 | PYT3_07026 | 35416 | เครื่องกรอฟันและกรอกระดูก |  |  | POWER SYSTEMS, ELECTROMECHANICAL, DENTAL, ENDODONTIC | 825339.005 | ACTEON | PIEZOTOME 2 | DENTAL (ทันตกรรม) | PYT3__A | ชั้น 2 | ห้องเก็บผ้า | Decommission | In/PM | No calibration
https://nsmart.nhealth-asia.com/MTDPDB01/img.php?asset_masterPageSize=100&asset_masterPage=34&files=201504031427290.Baxter_Colleague_CXE.jpg | 258353 |  | PYT3_07025 | 16495 | เครื่องควบคุมการให้ยาและสารละลายอัตโนมัติ |  |  | INFUSION PUMPS | 21050068DL | BAXTER | COLLEAGUE CXE | BME-PYT3 | PYT3__A | ชั้น 3 |  | Decommission | Ex/PM
https://nsmart.nhealth-asia.com/MTDPDB01/img.php?asset_masterPageSize=100&asset_masterPage=34&files=201504031427290.Baxter_Colleague_CXE.jpg | 258352 |  | PYT3_07024 | 16495 | เครื่องควบคุมการให้ยาและสารละลายอัตโนมัติ |  |  | INFUSION PUMPS | 22020344DL | BAXTER | COLLEAGUE CXE | BME-PYT3 | PYT3__A | ชั้น 3 |  | Decommission | Ex/PM | Ex/CAL
https://nsmart.nhealth-asia.com/MTDPDB01/img.php?asset_masterPageSize=100&asset_masterPage=34&files=201504031427290.Baxter_Colleague_CXE.jpg | 258351 |  | PYT3_07023 | 16495 | เครื่องควบคุมการให้ยาและสารละลายอัตโนมัติ |  |  | INFUSION PUMPS | 22021125DL | BAXTER | COLLEAGUE CXE | BME-PYT3 | PYT3__A | ชั้น 3 |  | Decommission | Ex/PM | Ex/CAL
https://nsmart.nhealth-asia.com/MTDPDB01/img.php?asset_masterPageSize=100&asset_masterPage=34&files=201802221109530.TRITEC+VAC.jpg | 258350 |  | PYT3_07022 | 17682 | หัวต่อสุญญากาศ |  |  | MEDICAL GAS OUTLET, VACUUM | - | TRI-TECH MEDICAL | 1-800-253-8692 | WARD 12 | PYT3__A | ชั้น 12 |  | Active | In/PM | No calibration
https://nsmart.nhealth-asia.com/MTDPDB01/img.php?asset_masterPageSize=100&asset_masterPage=34&files=201802221110450.TRITEC++OXY.jpg | 258349 |  | PYT3_07021 | 17682 | หัวจ่ายก๊าซออกซิเจน |  |  | MEDICAL GAS OUTLET, OXYGEN | - | TRI-TECH MEDICAL | 1-800-253-8692 | WARD 12 | PYT3__A | ชั้น 12 |  | Active | In/PM | No calibration
https://nsmart.nhealth-asia.com/MTDPDB01/img.php?asset_masterPageSize=100&asset_masterPage=34&files=201802221109530.TRITEC+VAC.jpg | 258348 |  | PYT3_07020 | 17682 | หัวต่อสุญญากาศ |  |  | MEDICAL GAS OUTLET, VACUUM | - | TRI-TECH MEDICAL | 1-800-253-8692 | WARD 12 | PYT3__A | ชั้น 12 |  | Active | In/PM | No calibration
https://nsmart.nhealth-asia.com/MTDPDB01/img.php?asset_masterPageSize=100&asset_masterPage=34&files=201802221110450.TRITEC++OXY.jpg | 258347 |  | PYT3_07019 | 17682 | หัวจ่ายก๊าซออกซิเจน |  |  | MEDICAL GAS OUTLET, OXYGEN | - | TRI-TECH MEDICAL | 1-800-253-8692 | WARD 12 | PYT3__A | ชั้น 12 |  | Active | In/PM | No calibration
https://nsmart.nhealth-asia.com/MTDPDB01/img.php?asset_masterPageSize=100&asset_masterPage=34&files=201802221109530.TRITEC+VAC.jpg | 258346 |  | PYT3_07018 | 17682 | หัวต่อสุญญากาศ |  |  | MEDICAL GAS OUTLET, VACUUM | - | TRI-TECH MEDICAL | 1-800-253-8692 | WARD 12 | PYT3__A | ชั้น 12 |  | Active | In/PM | No calibration
https://nsmart.nhealth-asia.com/MTDPDB01/img.php?asset_masterPageSize=100&asset_masterPage=34&files=201802221110450.TRITEC++OXY.jpg | 258345 |  | PYT3_07017 | 17682 | หัวจ่ายก๊าซออกซิเจน |  |  | MEDICAL GAS OUTLET, OXYGEN | - | TRI-TECH MEDICAL | 1-800-253-8692 | WARD 12 | PYT3__A | ชั้น 12 |  | Active | In/PM | No calibration
https://nsmart.nhealth-asia.com/MTDPDB01/img.php?asset_masterPageSize=100&asset_masterPage=34&files=201802221109530.TRITEC+VAC.jpg | 258344 |  | PYT3_07016 | 17682 | หัวต่อสุญญากาศ |  |  | MEDICAL GAS OUTLET, VACUUM | - | TRI-TECH MEDICAL | 1-800-253-8692 | WARD 12 | PYT3__A | ชั้น 12 |  | Active | In/PM | No calibration
https://nsmart.nhealth-asia.com/MTDPDB01/img.php?asset_masterPageSize=100&asset_masterPage=34&files=201802221110450.TRITEC++OXY.jpg | 258343 |  | PYT3_07015 | 17682 | หัวจ่ายก๊าซออกซิเจน |  |  | MEDICAL GAS OUTLET, OXYGEN | - | TRI-TECH MEDICAL | 1-800-253-8692 | WARD 12 | PYT3__A | ชั้น 12 |  | Active | In/PM | No calibration
https://nsmart.nhealth-asia.com/MTDPDB01/img.php?asset_masterPageSize=100&asset_masterPage=34&files=201802221109530.TRITEC+VAC.jpg | 258342 |  | PYT3_07014 | 17682 | หัวต่อสุญญากาศ |  |  | MEDICAL GAS OUTLET, VACUUM | - | TRI-TECH MEDICAL | 1-800-253-8692 | WARD 12 | PYT3__A | ชั้น 12 |  | Active | In/PM | No calibration
https://nsmart.nhealth-asia.com/MTDPDB01/img.php?asset_masterPageSize=100&asset_masterPage=34&files=201802221110450.TRITEC++OXY.jpg | 258341 |  | PYT3_07013 | 17682 | หัวจ่ายก๊าซออกซิเจน |  |  | MEDICAL GAS OUTLET, OXYGEN | - | TRI-TECH MEDICAL | 1-800-253-8692 | WARD 12 | PYT3__A | ชั้น 12 |  | Active | In/PM | No calibration
https://nsmart.nhealth-asia.com/MTDPDB01/img.php?asset_masterPageSize=100&asset_masterPage=34&files=201802221109530.TRITEC+VAC.jpg | 258340 |  | PYT3_07012 | 17682 | หัวต่อสุญญากาศ |  |  | MEDICAL GAS OUTLET, VACUUM | - | TRI-TECH MEDICAL | 1-800-253-8692 | WARD 12 | PYT3__A | ชั้น 12 |  | Active | In/PM | No calibration
https://nsmart.nhealth-asia.com/MTDPDB01/img.php?asset_masterPageSize=100&asset_masterPage=34&files=201802221110450.TRITEC++OXY.jpg | 258339 |  | PYT3_07011 | 17682 | หัวจ่ายก๊าซออกซิเจน |  |  | MEDICAL GAS OUTLET, OXYGEN | - | TRI-TECH MEDICAL | 1-800-253-8692 | WARD 12 | PYT3__A | ชั้น 12 |  | Active | In/PM | No calibration
https://nsmart.nhealth-asia.com/MTDPDB01/img.php?asset_masterPageSize=100&asset_masterPage=34&files=201802221109530.TRITEC+VAC.jpg | 258338 |  | PYT3_07010 | 17682 | หัวต่อสุญญากาศ |  |  | MEDICAL GAS OUTLET, VACUUM | - | TRI-TECH MEDICAL | 1-800-253-8692 | WARD 12 | PYT3__A | ชั้น 12 |  | Active | In/PM | No calibration
https://nsmart.nhealth-asia.com/MTDPDB01/img.php?asset_masterPageSize=100&asset_masterPage=34&files=201802221110450.TRITEC++OXY.jpg | 258337 |  | PYT3_07009 | 17682 | หัวจ่ายก๊าซออกซิเจน |  |  | MEDICAL GAS OUTLET, OXYGEN | - | TRI-TECH MEDICAL | 1-800-253-8692 | WARD 12 | PYT3__A | ชั้น 12 |  | Active | In/PM | No calibration
https://nsmart.nhealth-asia.com/MTDPDB01/img.php?asset_masterPageSize=100&asset_masterPage=34&files=201609140909080.indexTTTT.jpg | 258336 |  | PYT3T_07008 | 14032 | ปรอทวัดไข้แบบอิเลคโทรนิค |  |  | THERMOMETERS, ELECTRONIC | - | TERUMO | C205 | OPD COUNTER NURSE (CN คัดกรอง) | PYT3__A | ชั้น 1 |  | Decommission | Ex/PM | Ex/CAL | ตรวจสอบล่่าสุดวันที 10-11/04/2023
https://nsmart.nhealth-asia.com/MTDPDB01/img.php?asset_masterPageSize=100&asset_masterPage=34&files=201609140909080.indexTTTT.jpg | 258335 |  | PYT3T_07007 | 14032 | ปรอทวัดไข้แบบอิเลคโทรนิค |  |  | THERMOMETERS, ELECTRONIC |  | TERUMO | C205 | WARD 15 | PYT3__A | ชั้น 15 |  | Active | Ex/PM | Ex/CAL | ตรวจสอบล่่าสุดวันที 10-11/04/2023 -3/10/66 ขอเบิกใหม่
https://nsmart.nhealth-asia.com/MTDPDB01/img.php?asset_masterPageSize=100&asset_masterPage=34&files=201802071106570.TERUMO+C205.jpg | 258334 |  | PYT3_07006 | 14028 | เครื่องวัดอุณหภูมิแบบดิจิตอล |  |  | THERMOMETERS, DIGITAL |  | TERUMO | C205 | BME-PYT3 | PYT3__A | ชั้น 3 |  | Decommission | No PM | No calibration
https://nsmart.nhealth-asia.com/MTDPDB01/img.php?asset_masterPageSize=100&asset_masterPage=34&files=201609140909080.indexTTTT.jpg | 258333 |  | PYT3T_07005 | 14032 | ปรอทวัดไข้แบบอิเลคโทรนิค |  |  | THERMOMETERS, ELECTRONIC |  | TERUMO | C205 | OPD PEDIATRIC( แผนกเด็ก) | PYT3__A | ชั้น 4 |  | Active | Ex/PM | Ex/CAL | แผนกเดิม NSY 6 เจอล่าสุดที่ PED ตรวจสอบล่่าสุดวันที 10-11/04/2023
https://nsmart.nhealth-asia.com/MTDPDB01/img.php?asset_masterPageSize=100&asset_masterPage=34&files=202409121713480.o_1goakv7admimvvd7mp15dn1irtb.gif | 258332 |  | PYT3_07004 | 11748 | เครื่องวัดอัตราการไหลออกซิเจนชนิดใชกับระบบไปป์ไลน์ |  |  | FLOWMETERS, GAS OXYGEN | 19/ 01132(NSY-OF10) | SOLIDA | 15 LPM | NURSERY(เด็กอ่อน) | PYT3__A | ชั้น 6 |  | Decommission | In/PM | In/CAL | SN:43752
https://nsmart.nhealth-asia.com/MTDPDB01/img.php?asset_masterPageSize=100&asset_masterPage=34&files=201609140909080.indexTTTT.jpg | 258331 |  | PYT3T_07003 | 14032 | ปรอทวัดไข้แบบอิเลคโทรนิค |  |  | THERMOMETERS, ELECTRONIC |  | TERUMO | C205 | OPD PEDIATRIC( แผนกเด็ก) | PYT3__A | ชั้น 4 |  | Active | Ex/PM | Ex/CAL | แผนกเดิม NSY 6 เจอล่าสุดที่ PED ตรวจสอบล่่าสุดวันที 10-11/04/2023 18/12/2023 เบิกใหม่แบบมีซาก 1 ตัว
https://nsmart.nhealth-asia.com/MTDPDB01/img.php?asset_masterPageSize=100&asset_masterPage=34&files=201605261610160.201602251133430.2-2255.jpg | 258330 |  | PYT3_07002 | 10347 | เตียงผู้ป่วยปรับระดับด้วยไฟฟ้า |  |  | BEDS, ELECTRIC | (W9#17) | SINGHA | - | WARD 9 | PYT3__A | ชั้น 9 | SIM10 | Active | In/PM | No calibration
https://nsmart.nhealth-asia.com/MTDPDB01/img.php?asset_masterPageSize=100&asset_masterPage=34&files=201710101437330.THERMO+VERATEMP1.jpg | 258327 |  | PYT3_07001 | 17888 | เครื่องวัดอุณหภูมิทางผิวหนัง |  |  | THERMOMETERS, ELECTRONIC, INFRARED, SKIN | MJ5160403437 | VERATEMP | JA001 | CORPORATE CUSTOMER SERVICE | PYT3__A | ชั้น 5 |  | Decommission | In/PM | In/CAL
https://nsmart.nhealth-asia.com/MTDPDB01/img.php?asset_masterPageSize=100&asset_masterPage=34&files=201802221110450.TRITEC++OXY.jpg | 256528 |  | PYT3_07522 | 17682 | หัวจ่ายก๊าซออกซิเจน |  |  | MEDICAL GAS OUTLET, OXYGEN | - | TRI-TECH MEDICAL | 1-800-253-8692 | PHYATHAI BEAUTY CENTER (PBC ความงาม) | PYT3__A | ชั้น 14 |  | Active | In/PM | No calibration
https://nsmart.nhealth-asia.com/MTDPDB01/img.php?asset_masterPageSize=100&asset_masterPage=34&files=201802221109530.TRITEC+VAC.jpg | 256527 |  | PYT3_07523 | 17682 | หัวต่อสุญญากาศ |  |  | MEDICAL GAS OUTLET, VACUUM | - | TRI-TECH MEDICAL | 1-800-253-8692 | PHYATHAI BEAUTY CENTER (PBC ความงาม) | PYT3__A | ชั้น 14 |  | Active | In/PM | No calibration
https://nsmart.nhealth-asia.com/MTDPDB01/img.php?asset_masterPageSize=100&asset_masterPage=34&files=201802221109530.TRITEC+VAC.jpg | 256526 |  | PYT3_07525 | 17682 | หัวต่อสุญญากาศ |  |  | MEDICAL GAS OUTLET, VACUUM | - | TRI-TECH MEDICAL | 1-800-253-8692 | OBSERVE(สังเกตอาการ) | PYT3__A | ชั้น 14 | sim9 | Decommission | In/PM | No calibration
https://nsmart.nhealth-asia.com/MTDPDB01/img.php?asset_masterPageSize=100&asset_masterPage=34&files=201802221109530.TRITEC+VAC.jpg | 256525 |  | PYT3_07527 | 17682 | หัวต่อสุญญากาศ |  |  | MEDICAL GAS OUTLET, VACUUM | - | TRI-TECH MEDICAL | 1-800-253-8692 | OBSERVE(สังเกตอาการ) | PYT3__A | ชั้น 14 | sim10 | Decommission | In/PM | No calibration
https://nsmart.nhealth-asia.com/MTDPDB01/img.php?asset_masterPageSize=100&asset_masterPage=34&files=201802221109530.TRITEC+VAC.jpg | 256524 |  | PYT3_07529 | 17682 | หัวต่อสุญญากาศ |  |  | MEDICAL GAS OUTLET, VACUUM | - | TRI-TECH MEDICAL | 1-800-253-8692 | OBSERVE(สังเกตอาการ) | PYT3__A | ชั้น 14 | sim10 | Decommission | In/PM | No calibration
https://nsmart.nhealth-asia.com/MTDPDB01/img.php?asset_masterPageSize=100&asset_masterPage=34&files=201802221109530.TRITEC+VAC.jpg | 256523 |  | PYT3_07531 | 17682 | หัวต่อสุญญากาศ |  |  | MEDICAL GAS OUTLET, VACUUM | - | TRI-TECH MEDICAL | 1-800-253-8692 | OBSERVE(สังเกตอาการ) | PYT3__A | ชั้น 14 | sim3 | Active | In/PM | No calibration
https://nsmart.nhealth-asia.com/MTDPDB01/img.php?asset_masterPageSize=100&asset_masterPage=34&files=201802221109530.TRITEC+VAC.jpg | 256522 |  | PYT3_07533 | 17682 | หัวต่อสุญญากาศ |  |  | MEDICAL GAS OUTLET, VACUUM |  | TRI-TECH MEDICAL | 1-800-253-8692 | OBSERVE(สังเกตอาการ) | PYT3__A | ชั้น 14 | sim4 | Active | In/PM | No calibration
https://nsmart.nhealth-asia.com/MTDPDB01/img.php?asset_masterPageSize=100&asset_masterPage=34&files=201802221109530.TRITEC+VAC.jpg | 256521 |  | PYT3_07535 | 17682 | หัวต่อสุญญากาศ |  |  | MEDICAL GAS OUTLET, VACUUM | - | TRI-TECH MEDICAL | 1-800-253-8692 | OBSERVE(สังเกตอาการ) | PYT3__A | ชั้น 14 | sim6 | Active | In/PM | No calibration
https://nsmart.nhealth-asia.com/MTDPDB01/img.php?asset_masterPageSize=100&asset_masterPage=34&files=201802221109530.TRITEC+VAC.jpg | 256520 |  | PYT3_07537 | 17682 | หัวต่อสุญญากาศ |  |  | MEDICAL GAS OUTLET, VACUUM | - | TRI-TECH MEDICAL | 1-800-253-8692 | OBSERVE(สังเกตอาการ) | PYT3__A | ชั้น 14 | sim5 | Active | In/PM | No calibration
https://nsmart.nhealth-asia.com/MTDPDB01/img.php?asset_masterPageSize=100&asset_masterPage=34&files=201802221109530.TRITEC+VAC.jpg | 256519 |  | PYT3_07539 | 17682 | หัวต่อสุญญากาศ |  |  | MEDICAL GAS OUTLET, VACUUM | - | TRI-TECH MEDICAL | 1-800-253-8692 | OBSERVE(สังเกตอาการ) | PYT3__A | ชั้น 14 | ห้องตรวจ2 | Active | In/PM | No calibration
https://nsmart.nhealth-asia.com/MTDPDB01/img.php?asset_masterPageSize=100&asset_masterPage=34&files=201802221109530.TRITEC+VAC.jpg | 256518 |  | PYT3_07541 | 17682 | หัวต่อสุญญากาศ |  |  | MEDICAL GAS OUTLET, VACUUM | - | TRI-TECH MEDICAL | 1-800-253-8692 | OBSERVE(สังเกตอาการ) | PYT3__A | ชั้น 14 | ห้องตรวจ2 | Active | In/PM | No calibration
https://nsmart.nhealth-asia.com/MTDPDB01/img.php?asset_masterPageSize=100&asset_masterPage=34&files=201802221109530.TRITEC+VAC.jpg | 256517 |  | PYT3_07543 | 17682 | หัวต่อสุญญากาศ |  |  | MEDICAL GAS OUTLET, VACUUM | - | TRI-TECH MEDICAL | 1-800-253-8692 | OBSERVE(สังเกตอาการ) | PYT3__A | ชั้น 14 | ห้องตรวจ1 | Active | In/PM | No calibration
https://nsmart.nhealth-asia.com/MTDPDB01/img.php?asset_masterPageSize=100&asset_masterPage=34&files=201802221109530.TRITEC+VAC.jpg | 256516 |  | PYT3_07545 | 17682 | หัวต่อสุญญากาศ |  |  | MEDICAL GAS OUTLET, VACUUM | - | TRI-TECH MEDICAL | 1-800-253-8692 | OBSERVE(สังเกตอาการ) | PYT3__A | ชั้น 14 | SIM11 | Active | In/PM | No calibration
https://nsmart.nhealth-asia.com/MTDPDB01/img.php?asset_masterPageSize=100&asset_masterPage=34&files=201802221109530.TRITEC+VAC.jpg | 256515 |  | PYT3_07547 | 17682 | หัวต่อสุญญากาศ |  |  | MEDICAL GAS OUTLET, VACUUM | - | TRI-TECH MEDICAL | 1-800-253-8692 | OBSERVE(สังเกตอาการ) | PYT3__A | ชั้น 14 | Sim 10 | Active | In/PM | No calibration
https://nsmart.nhealth-asia.com/MTDPDB01/img.php?asset_masterPageSize=100&asset_masterPage=34&files=201805282208140.FLOW+AMICO15.jpg | 256514 |  | PYT3_07549 | 11748 | เครื่องวัดอัตราการไหลออกซิเจนชนิดใชกับระบบไปป์ไลน์ |  |  | FLOWMETERS, GAS OXYGEN | 911445 | AMICO | FMO-15U-CM | OPD MEDICINE(อายุกรรม) | PYT3__A | ชั้น 1 |  | Active | In/PM | In/CAL
https://nsmart.nhealth-asia.com/MTDPDB01/img.php?asset_masterPageSize=100&asset_masterPage=34&files= | 256265 |  | PYT3_07551 | - | รอขึ้นทะเบียน |  |  | - |  |  |  | BME-PYT3 | PYT3__A | ชั้น 3 |  | Decommission | No PM | No calibration
https://nsmart.nhealth-asia.com/MTDPDB01/img.php?asset_masterPageSize=100&asset_masterPage=34&files=201802221109530.TRITEC+VAC.jpg | 256264 |  | PYT3_07553 | 17682 | หัวต่อสุญญากาศ |  |  | MEDICAL GAS OUTLET, VACUUM | - | TRI-TECH MEDICAL | 1-800-253-8692 | OBSERVE(สังเกตอาการ) | PYT3__A | ชั้น 14 | sim2 | Decommission | In/PM | No calibration
https://nsmart.nhealth-asia.com/MTDPDB01/img.php?asset_masterPageSize=100&asset_masterPage=34&files=201802221109530.TRITEC+VAC.jpg | 255874 |  | PYT3_07555 | 17682 | หัวต่อสุญญากาศ |  |  | MEDICAL GAS OUTLET, VACUUM | - | TRI-TECH MEDICAL | 1-800-253-8692 | OBSERVE(สังเกตอาการ) | PYT3__A | ชั้น 14 | sim1 | Decommission | In/PM | No calibration
https://nsmart.nhealth-asia.com/MTDPDB01/img.php?asset_masterPageSize=100&asset_masterPage=34&files=201802221109530.TRITEC+VAC.jpg | 255873 |  | PYT3_07557 | 17682 | หัวต่อสุญญากาศ |  |  | MEDICAL GAS OUTLET, VACUUM | - | TRI-TECH MEDICAL | 1-800-253-8692 | OBSERVE(สังเกตอาการ) | PYT3__A | ชั้น 14 | sim7-8 | Active | In/PM | No calibration
https://nsmart.nhealth-asia.com/MTDPDB01/img.php?asset_masterPageSize=100&asset_masterPage=34&files=201802221109530.TRITEC+VAC.jpg | 255872 |  | PYT3_07559 | 17682 | หัวต่อสุญญากาศ |  |  | MEDICAL GAS OUTLET, VACUUM | - | TRI-TECH MEDICAL | 1-800-253-8692 | OBSERVE(สังเกตอาการ) | PYT3__A | ชั้น 14 | ห้องพยาบาล | Active | In/PM | No calibration
https://nsmart.nhealth-asia.com/MTDPDB01/img.php?asset_masterPageSize=100&asset_masterPage=34&files=201802221110450.TRITEC++OXY.jpg | 255871 |  | PYT3_07542 | 17682 | หัวจ่ายก๊าซออกซิเจน |  |  | MEDICAL GAS OUTLET, OXYGEN | - | TRI-TECH MEDICAL | 1-800-253-8692 | OBSERVE(สังเกตอาการ) | PYT3__A | ชั้น 14 | ห้องตรวจ1 | Active | In/PM | No calibration
https://nsmart.nhealth-asia.com/MTDPDB01/img.php?asset_masterPageSize=100&asset_masterPage=34&files=201802221109530.TRITEC+VAC.jpg | 255870 |  | PYT3_07561 | 17682 | หัวต่อสุญญากาศ |  |  | MEDICAL GAS OUTLET, VACUUM |  | TRI-TECH MEDICAL | 1-800-253-8692 | OBSERVE(สังเกตอาการ) | PYT3__A | ชั้น 14 | ห้องพักพยาบาล | Decommission | In/PM | No calibration
https://nsmart.nhealth-asia.com/MTDPDB01/img.php?asset_masterPageSize=100&asset_masterPage=34&files=202203112230490.SYNTHES-05.001.095.jfif | 255366 | 031305020018 | PYT3T_07563 |  |  |  |  | CLEANING/LUBRICATING UNIT | 1470 | SYNTHES | 05.001.095 | OPERATING ROOM(ห้องผ่าตัด) | PYT3__A | ชั้น 3 |  | Active | In/PM | No calibration | Reinven 16/4/2024
https://nsmart.nhealth-asia.com/MTDPDB01/img.php?asset_masterPageSize=100&asset_masterPage=34&files=201802221110450.TRITEC++OXY.jpg | 255365 |  | PYT3_07544 | 17682 | หัวจ่ายก๊าซออกซิเจน |  |  | MEDICAL GAS OUTLET, OXYGEN |  | TRI-TECH MEDICAL | 1-800-253-8692 | OBSERVE(สังเกตอาการ) | PYT3__A | ชั้น 14 | SIM11 | Active | In/PM | No calibration
https://nsmart.nhealth-asia.com/MTDPDB01/img.php?asset_masterPageSize=100&asset_masterPage=34&files=201802221110450.TRITEC++OXY.jpg | 255364 |  | PYT3_07546 | 17682 | หัวจ่ายก๊าซออกซิเจน |  |  | MEDICAL GAS OUTLET, OXYGEN | - | TRI-TECH MEDICAL | 1-800-253-8692 | OBSERVE(สังเกตอาการ) | PYT3__A | ชั้น 14 |  | Active | In/PM | No calibration
https://nsmart.nhealth-asia.com/MTDPDB01/img.php?asset_masterPageSize=100&asset_masterPage=34&files=202003181456100.AMICO.jpg | 255363 |  | PYT3_07548 | 13325 | ชุดดูดเสมหะใช้กับระบบไปป์ไลน์ |  |  | REGULATORS, SUCTION | AA30193FL | AMICO | SRA-CI | WARD 7 | PYT3__A | ชั้น 7 |  | Active | In/PM | In/CAL
https://nsmart.nhealth-asia.com/MTDPDB01/img.php?asset_masterPageSize=100&asset_masterPage=34&files=201801271355300.THERMO+HC700.jpg | 255362 |  | PYT3_07550 | 17888 | เครื่องวัดอุณหภูมิทางผิวหนัง |  |  | THERMOMETERS, ELECTRONIC, INFRARED, SKIN | 2070001212 | ROSSMAX | HC700 | OPD NEURO (ศูนย์สมอง) | PYT3__A | ชั้น 2 |  | Active | In/PM | In/CAL
https://nsmart.nhealth-asia.com/MTDPDB01/img.php?asset_masterPageSize=100&asset_masterPage=34&files=201802221110450.TRITEC++OXY.jpg | 255361 |  | PYT3_07558 | 17682 | หัวจ่ายก๊าซออกซิเจน |  |  | MEDICAL GAS OUTLET, OXYGEN | - | TRI-TECH MEDICAL | 1-800-253-8692 | OBSERVE(สังเกตอาการ) | PYT3__A | ชั้น 14 | ห้องพยาบาล | Active | In/PM | No calibration
https://nsmart.nhealth-asia.com/MTDPDB01/img.php?asset_masterPageSize=100&asset_masterPage=34&files=201802221110450.TRITEC++OXY.jpg | 255360 |  | PYT3_07560 | 17682 | หัวจ่ายก๊าซออกซิเจน |  |  | MEDICAL GAS OUTLET, OXYGEN |  | TRI-TECH MEDICAL | 1-800-253-8692 | OBSERVE(สังเกตอาการ) | PYT3__A | ชั้น 14 | ห้องพักพยาบาล | Decommission | In/PM | No calibration
https://nsmart.nhealth-asia.com/MTDPDB01/img.php?asset_masterPageSize=100&asset_masterPage=34&files=201803062111020.HYGRO+HTC2.jpg | 255359 |  | PYT3_07521 | 12059 | เครื่องวัดความชื้น |  |  | THERMO-HYGRO METER | 180100-HTC2-047 | - | HTC-2 | PHARMACY(เภสัชกรรม ห้องยา) | PYT3__A | ชั้น 1 | ชั้นวางยากลางห้องชั้น1 | Active | In/PM | In/CAL | ชั้นวางยากลางห้องชั้น1 -JUL 2022 ชั้นวางยากลางห้องชั้น1
https://nsmart.nhealth-asia.com/MTDPDB01/img.php?asset_masterPageSize=100&asset_masterPage=34&files=201802221110450.TRITEC++OXY.jpg | 255358 |  | PYT3_07556 | 17682 | หัวจ่ายก๊าซออกซิเจน |  |  | MEDICAL GAS OUTLET, OXYGEN | - | TRI-TECH MEDICAL | 1-800-253-8692 | OBSERVE(สังเกตอาการ) | PYT3__A | ชั้น 14 | sim7-8 | Active | In/PM | No calibration
https://nsmart.nhealth-asia.com/MTDPDB01/img.php?asset_masterPageSize=100&asset_masterPage=34&files=201802221110450.TRITEC++OXY.jpg | 255357 |  | PYT3_07554 | 17682 | หัวจ่ายก๊าซออกซิเจน |  |  | MEDICAL GAS OUTLET, OXYGEN | - | TRI-TECH MEDICAL | 1-800-253-8692 | OBSERVE(สังเกตอาการ) | PYT3__A | ชั้น 14 | sim1 | Decommission | In/PM | No calibration
https://nsmart.nhealth-asia.com/MTDPDB01/img.php?asset_masterPageSize=100&asset_masterPage=34&files=201802221110450.TRITEC++OXY.jpg | 255356 |  | PYT3_07552 | 17682 | หัวจ่ายก๊าซออกซิเจน |  |  | MEDICAL GAS OUTLET, OXYGEN | - | TRI-TECH MEDICAL | 1-800-253-8692 | OBSERVE(สังเกตอาการ) | PYT3__A | ชั้น 14 | sim2 | Decommission | In/PM | No calibration
https://nsmart.nhealth-asia.com/MTDPDB01/img.php?asset_masterPageSize=100&asset_masterPage=34&files=201802221110450.TRITEC++OXY.jpg | 255355 |  | PYT3_07540 | 17682 | หัวจ่ายก๊าซออกซิเจน |  |  | MEDICAL GAS OUTLET, OXYGEN | - | TRI-TECH MEDICAL | 1-800-253-8692 | OBSERVE(สังเกตอาการ) | PYT3__A | ชั้น 14 | ห้องตรวจ2 | Active | In/PM | No calibration
https://nsmart.nhealth-asia.com/MTDPDB01/img.php?asset_masterPageSize=100&asset_masterPage=34&files=201802221110450.TRITEC++OXY.jpg | 255353 |  | PYT3_07538 | 17682 | หัวจ่ายก๊าซออกซิเจน |  |  | MEDICAL GAS OUTLET, OXYGEN | - | TRI-TECH MEDICAL | 1-800-253-8692 | OBSERVE(สังเกตอาการ) | PYT3__A | ชั้น 14 | ห้องตรวจ2 | Active | In/PM | No calibration
https://nsmart.nhealth-asia.com/MTDPDB01/img.php?asset_masterPageSize=100&asset_masterPage=34&files=201802221110450.TRITEC++OXY.jpg | 255352 |  | PYT3_07536 | 17682 | หัวจ่ายก๊าซออกซิเจน |  |  | MEDICAL GAS OUTLET, OXYGEN | - | TRI-TECH MEDICAL | 1-800-253-8692 | OBSERVE(สังเกตอาการ) | PYT3__A | ชั้น 14 | sim5 | Active | In/PM | No calibration
https://nsmart.nhealth-asia.com/MTDPDB01/img.php?asset_masterPageSize=100&asset_masterPage=34&files=201802221110450.TRITEC++OXY.jpg | 255351 |  | PYT3_07534 | 17682 | หัวจ่ายก๊าซออกซิเจน |  |  | MEDICAL GAS OUTLET, OXYGEN | - | TRI-TECH MEDICAL | 1-800-253-8692 | OBSERVE(สังเกตอาการ) | PYT3__A | ชั้น 14 | sim6 | Active | In/PM | No calibration
https://nsmart.nhealth-asia.com/MTDPDB01/img.php?asset_masterPageSize=100&asset_masterPage=34&files=201802221110450.TRITEC++OXY.jpg | 255350 |  | PYT3_07532 | 17682 | หัวจ่ายก๊าซออกซิเจน |  |  | MEDICAL GAS OUTLET, OXYGEN | - | TRI-TECH MEDICAL | 1-800-253-8692 | OBSERVE(สังเกตอาการ) | PYT3__A | ชั้น 14 | sim4 | Active | In/PM | No calibration
https://nsmart.nhealth-asia.com/MTDPDB01/img.php?asset_masterPageSize=100&asset_masterPage=34&files=201802221110450.TRITEC++OXY.jpg | 255349 |  | PYT3_07530 | 17682 | หัวจ่ายก๊าซออกซิเจน |  |  | MEDICAL GAS OUTLET, OXYGEN | - | TRI-TECH MEDICAL | 1-800-253-8692 | OBSERVE(สังเกตอาการ) | PYT3__A | ชั้น 14 | sim3 | Active | In/PM | No calibration
https://nsmart.nhealth-asia.com/MTDPDB01/img.php?asset_masterPageSize=100&asset_masterPage=34&files=201802221110450.TRITEC++OXY.jpg | 255348 |  | PYT3_07528 | 17682 | หัวจ่ายก๊าซออกซิเจน |  |  | MEDICAL GAS OUTLET, OXYGEN | - | TRI-TECH MEDICAL | 1-800-253-8692 | OBSERVE(สังเกตอาการ) | PYT3__A | ชั้น 14 | sim10 | Decommission | In/PM | No calibration
https://nsmart.nhealth-asia.com/MTDPDB01/img.php?asset_masterPageSize=100&asset_masterPage=34&files=201802221110450.TRITEC++OXY.jpg | 255347 |  | PYT3_07526 | 17682 | หัวจ่ายก๊าซออกซิเจน |  |  | MEDICAL GAS OUTLET, OXYGEN | - | TRI-TECH MEDICAL | 1-800-253-8692 | OBSERVE(สังเกตอาการ) | PYT3__A | ชั้น 14 | sim10 | Decommission | In/PM | No calibration
https://nsmart.nhealth-asia.com/MTDPDB01/img.php?asset_masterPageSize=100&asset_masterPage=34&files=201802221110450.TRITEC++OXY.jpg | 255346 |  | PYT3_07524 | 17682 | หัวจ่ายก๊าซออกซิเจน |  |  | MEDICAL GAS OUTLET, OXYGEN | - | TRI-TECH MEDICAL | 1-800-253-8692 | OBSERVE(สังเกตอาการ) | PYT3__A | ชั้น 14 | sim9 | Decommission | In/PM | No calibration
https://nsmart.nhealth-asia.com/MTDPDB01/img.php?asset_masterPageSize=100&asset_masterPage=34&files=201710101437330.THERMO+VERATEMP1.jpg | 252447 |  | PYT3_07000 | 17888 | เครื่องวัดอุณหภูมิทางผิวหนัง |  |  | THERMOMETERS, ELECTRONIC, INFRARED, SKIN | MJ5160403407 | VERATEMP | JA001 | CORPORATE CUSTOMER SERVICE | PYT3__A | ชั้น 5 |  | Decommission | In/PM | In/CAL
https://nsmart.nhealth-asia.com/MTDPDB01/img.php?asset_masterPageSize=100&asset_masterPage=34&files=201710101437330.THERMO+VERATEMP1.jpg | 252446 |  | PYT3_06999 | 17888 | เครื่องวัดอุณหภูมิทางผิวหนัง |  |  | THERMOMETERS, ELECTRONIC, INFRARED, SKIN | MJ5160403436 | VERATEMP | JA001 | CORPORATE CUSTOMER SERVICE | PYT3__A | ชั้น 5 |  | Decommission | In/PM | In/CAL
https://nsmart.nhealth-asia.com/MTDPDB01/img.php?asset_masterPageSize=100&asset_masterPage=34&files=201710101437330.THERMO+VERATEMP1.jpg | 252445 |  | PYT3_06998 | 17888 | เครื่องวัดอุณหภูมิทางผิวหนัง |  |  | THERMOMETERS, ELECTRONIC, INFRARED, SKIN | MJ5160403418 | VERATEMP | JA001 | CORPORATE CUSTOMER SERVICE | PYT3__A | ชั้น 5 |  | Decommission | In/PM | In/CAL
https://nsmart.nhealth-asia.com/MTDPDB01/img.php?asset_masterPageSize=100&asset_masterPage=34&files=201710101437330.THERMO+VERATEMP1.jpg | 252444 |  | PYT3_06997 | 17888 | เครื่องวัดอุณหภูมิทางผิวหนัง |  |  | THERMOMETERS, ELECTRONIC, INFRARED, SKIN | MJ5160403406 | VERATEMP | JA001 | CORPORATE CUSTOMER SERVICE | PYT3__A | ชั้น 5 |  | Decommission | In/PM | In/CAL
https://nsmart.nhealth-asia.com/MTDPDB01/img.php?asset_masterPageSize=100&asset_masterPage=34&files=201504031427290.Baxter_Colleague_CXE.jpg | 252443 |  | PYT3_06996 | 16495 | เครื่องควบคุมการให้ยาและสารละลายอัตโนมัติ |  |  | INFUSION PUMPS | 22011680DL | BAXTER | COLLEAGUE CXE | BME-PYT3 | PYT3__A | ชั้น 3 |  | Decommission | Ex/PM | Ex/CAL
https://nsmart.nhealth-asia.com/MTDPDB01/img.php?asset_masterPageSize=100&asset_masterPage=34&files=201504031427290.Baxter_Colleague_CXE.jpg | 252442 |  | PYT3_06995 | 16495 | เครื่องควบคุมการให้ยาและสารละลายอัตโนมัติ |  |  | INFUSION PUMPS | 22021134DL | BAXTER | COLLEAGUE CXE | BME-PYT3 | PYT3__A | ชั้น 3 |  | Decommission | Ex/PM | Ex/CAL
https://nsmart.nhealth-asia.com/MTDPDB01/img.php?asset_masterPageSize=100&asset_masterPage=34&files=201504031427290.Baxter_Colleague_CXE.jpg | 252441 |  | PYT3_06994 | 16495 | เครื่องควบคุมการให้ยาและสารละลายอัตโนมัติ |  |  | INFUSION PUMPS | 22020208DL | BAXTER | COLLEAGUE CXE | BME-PYT3 | PYT3__A | ชั้น 3 |  | Decommission | Ex/PM | Ex/CAL
https://nsmart.nhealth-asia.com/MTDPDB01/img.php?asset_masterPageSize=100&asset_masterPage=34&files=201812061130500.IMG_20180824_114648_resize.jpg | 252440 |  | PYT3_06993 | 16262 | เครื่องดูดกลิ่นและควัน |  |  | SMOKE EVACUATION SYSTEM | NU2042 | NOUVO VAC | - | PHYATHAI BEAUTY CENTER (PBC ความงาม) | PYT3__A | ชั้น 14 | Laser 2 | Active | In/PM | No calibration
https://nsmart.nhealth-asia.com/MTDPDB01/img.php?asset_masterPageSize=100&asset_masterPage=34&files=202006151207570.DER+HYDRA.jpg | 252439 | 032008250001 | PYT3_06992 |  |  |  |  | DERMABRASION UNIT | AP191103 | EINS MED | HYDRA PEEL PLUS | PHYATHAI BEAUTY CENTER (PBC ความงาม) | PYT3__A | ชั้น 14 | - | Active | In/PM | No calibration
https://nsmart.nhealth-asia.com/MTDPDB01/img.php?asset_masterPageSize=100&asset_masterPage=34&files=201802221109530.TRITEC+VAC.jpg | 252438 |  | PYT3_06991 | 17682 | หัวต่อสุญญากาศ |  |  | MEDICAL GAS OUTLET, VACUUM |  | TRI-TECH MEDICAL | 1-800-253-8692 | WARD 9 | PYT3__A | ชั้น 9 |  | Active | In/PM | No calibration
https://nsmart.nhealth-asia.com/MTDPDB01/img.php?asset_masterPageSize=100&asset_masterPage=34&files=201802221110450.TRITEC++OXY.jpg | 252437 |  | PYT3_06990 | 17682 | หัวจ่ายก๊าซออกซิเจน |  |  | MEDICAL GAS OUTLET, OXYGEN |  | TRI-TECH MEDICAL | 1-800-253-8692 | WARD 9 | PYT3__A | ชั้น 9 |  | Active | In/PM | No calibration
https://nsmart.nhealth-asia.com/MTDPDB01/img.php?asset_masterPageSize=100&asset_masterPage=34&files=201802221109530.TRITEC+VAC.jpg | 252436 |  | PYT3_06989 | 17682 | หัวต่อสุญญากาศ |  |  | MEDICAL GAS OUTLET, VACUUM |  | TRI-TECH MEDICAL | 1-800-253-8692 | WARD 9 | PYT3__A | ชั้น 9 |  | Active | In/PM | No calibration
https://nsmart.nhealth-asia.com/MTDPDB01/img.php?asset_masterPageSize=100&asset_masterPage=34&files=201802221110450.TRITEC++OXY.jpg | 252435 |  | PYT3_06988 | 17682 | หัวจ่ายก๊าซออกซิเจน |  |  | MEDICAL GAS OUTLET, OXYGEN |  | TRI-TECH MEDICAL | 1-800-253-8692 | WARD 9 | PYT3__A | ชั้น 9 |  | Active | In/PM | No calibration
https://nsmart.nhealth-asia.com/MTDPDB01/img.php?asset_masterPageSize=100&asset_masterPage=35&files=201802221109530.TRITEC+VAC.jpg | 252434 |  | PYT3_06987 | 17682 | หัวต่อสุญญากาศ |  |  | MEDICAL GAS OUTLET, VACUUM |  | TRI-TECH MEDICAL | 1-800-253-8692 | WARD 9 | PYT3__A | ชั้น 9 |  | Active | In/PM | No calibration
https://nsmart.nhealth-asia.com/MTDPDB01/img.php?asset_masterPageSize=100&asset_masterPage=35&files=201802221110450.TRITEC++OXY.jpg | 252433 |  | PYT3_06986 | 17682 | หัวจ่ายก๊าซออกซิเจน |  |  | MEDICAL GAS OUTLET, OXYGEN |  | TRI-TECH MEDICAL | 1-800-253-8692 | WARD 9 | PYT3__A | ชั้น 9 |  | Active | In/PM | No calibration
https://nsmart.nhealth-asia.com/MTDPDB01/img.php?asset_masterPageSize=100&asset_masterPage=35&files=201802221109530.TRITEC+VAC.jpg | 252432 |  | PYT3_06985 | 17682 | หัวต่อสุญญากาศ |  |  | MEDICAL GAS OUTLET, VACUUM | - | TRI-TECH MEDICAL | 1-800-253-8692 | WARD 9 | PYT3__A | ชั้น 9 |  | Active | In/PM | No calibration
https://nsmart.nhealth-asia.com/MTDPDB01/img.php?asset_masterPageSize=100&asset_masterPage=35&files=201802221110450.TRITEC++OXY.jpg | 252431 |  | PYT3_06984 | 17682 | หัวจ่ายก๊าซออกซิเจน |  |  | MEDICAL GAS OUTLET, OXYGEN | - | TRI-TECH MEDICAL | 1-800-253-8692 | WARD 9 | PYT3__A | ชั้น 9 |  | Active | In/PM | No calibration
https://nsmart.nhealth-asia.com/MTDPDB01/img.php?asset_masterPageSize=100&asset_masterPage=35&files=202005171318340.202005041632320.SINGHA+ES-14CTRL.jpg | 252430 |  | PYT3_06983 | 10347 | เตียงผู้ป่วยปรับระดับด้วยไฟฟ้า |  |  | BEDS, ELECTRIC | 026720(W17#26) | SINGHA | SGA-320421 | WARD 17 | PYT3__A | ชั้น 17 |  | Decommission | In/PM | No calibration
https://nsmart.nhealth-asia.com/MTDPDB01/img.php?asset_masterPageSize=100&asset_masterPage=35&files=201707271200350.adnacne.jpg | 252429 |  | PYT3_06982 | 10347 | เตียงผู้ป่วยปรับระดับด้วยไฟฟ้า |  |  | BEDS, ELECTRIC | 1106-22A22-C(ICU#20) | HILL-ROM | ADVANCE SERIES | INTENSIVE CARE UNIT(ผู้ป่วยหนัก) | PYT3__A | ชั้น 3 |  | Decommission | In/PM | No calibration
https://nsmart.nhealth-asia.com/MTDPDB01/img.php?asset_masterPageSize=100&asset_masterPage=35&files=202003250924500.tytocare.jpg | 252428 |  | PYT3_06981 |  |  |  |  | INFORMATION SYSTEMS, TELEMEDICINE, VIDEOCONFERENCING | TC11937E4701 | TYTOCARE | TYTOHOME | MARKETING | PYT3__A | ชั้น 5 |  | Decommission |  | No calibration | supplier บจก.เฟิสท์ เฮ็ลธ ฟู้ด
https://nsmart.nhealth-asia.com/MTDPDB01/img.php?asset_masterPageSize=100&asset_masterPage=35&files=202003250924500.tytocare.jpg | 252427 |  | PYT3_06980 |  |  |  |  | INFORMATION SYSTEMS, TELEMEDICINE, VIDEOCONFERENCING | TC11937E4828 | TYTOCARE | TYTOHOME | MARKETING | PYT3__A | ชั้น 5 |  | Decommission |  | No calibration | supplier บจก.เฟิสท์ เฮ็ลธ ฟู้ด
https://nsmart.nhealth-asia.com/MTDPDB01/img.php?asset_masterPageSize=100&asset_masterPage=35&files=202003250924500.tytocare.jpg | 252426 |  | PYT3_06979 |  |  |  |  | INFORMATION SYSTEMS, TELEMEDICINE, VIDEOCONFERENCING | TC11937E4693 | TYTOCARE | TYTOHOME | MARKETING | PYT3__A | ชั้น 5 |  | Decommission |  | No calibration | supplier บจก.เฟิสท์ เฮ็ลธ ฟู้ด
https://nsmart.nhealth-asia.com/MTDPDB01/img.php?asset_masterPageSize=100&asset_masterPage=35&files=202006041642340.toshiba-gr-a179z.jpg | 252425 |  | PYT3_06978 | 13315 | ตู้เย็น |  |  | REFRIGERATORS |  | TOSHIBA | GR-A179Z,ZD | OPD SURGERY(ศัลยกรรม) | PYT3__A | ชั้น 1 |  | Decommission | In/PM | No calibration | GR-A179Z,ZB
https://nsmart.nhealth-asia.com/MTDPDB01/img.php?asset_masterPageSize=100&asset_masterPage=35&files=201504031427290.Baxter_Colleague_CXE.jpg | 252424 |  | PYT3_06977 | 16495 | เครื่องควบคุมการให้ยาและสารละลายอัตโนมัติ |  |  | INFUSION PUMPS | 22021140DL | BAXTER | COLLEAGUE CXE | BME-PYT3 | PYT3__A | ชั้น 3 |  | Decommission | No PM | No calibration
https://nsmart.nhealth-asia.com/MTDPDB01/img.php?asset_masterPageSize=100&asset_masterPage=35&files=202105161400110.1549965544429322.jpg | 252423 | 032008100016 | PYT3_06976 | 15698 | ตู้ปลอดเชื้อ |  |  | CABINETS, BIOLOGICAL SAFETY | 9020343 | BIOPLUS | AU-TB-120MA | OPD MEDICINE(อายุกรรม) | PYT3__A | ชั้น 1 | - | Active | Ex/PM | Ex/CAL | model AU-TB-120MA 06/08/2024 Department : IC >> OPD MEDICINE(อายุกรรม)
https://nsmart.nhealth-asia.com/MTDPDB01/img.php?asset_masterPageSize=100&asset_masterPage=35&files=202005260826590.friulair.jpg | 252422 | - | PYT3_06975 |  |  |  |  | COMPRESSED AIR DRYER | - | FRIULAIR | HDT 40 | BME-PYT3 | PYT3__A | ชั้น 1 | - | Active | In/PM | No calibration | hdt 40 dissicant air dryer brand friuair
https://nsmart.nhealth-asia.com/MTDPDB01/img.php?asset_masterPageSize=100&asset_masterPage=35&files=201504031427290.Baxter_Colleague_CXE.jpg | 252421 |  | PYT3_06974 | 16495 | เครื่องควบคุมการให้ยาและสารละลายอัตโนมัติ |  |  | INFUSION PUMPS | 21120952DL | BAXTER | COLLEAGUE CXE | BME-PYT3 | PYT3__A | ชั้น 3 |  | Decommission | No PM | No calibration
https://nsmart.nhealth-asia.com/MTDPDB01/img.php?asset_masterPageSize=100&asset_masterPage=35&files=201905091315500.STRETCHER.jpg | 252420 |  | PYT3_06973 | 16630 | รถเข็นเคลื่อนย้ายผู้ป่วยฉุกเฉิน แบบปรับนั่ง-นอน |  |  | STRETCHERS, MOBILE, AMBULANCE |  | - | - | AMBULANCE (รถพยาบาล) | PYT3__A | ชั้น 1 |  | Active | In/PM | No calibration | 27/9/2023 ทำการย้ายแผนกจากเดิม EMERGENCY TO AMBULANCE
https://nsmart.nhealth-asia.com/MTDPDB01/img.php?asset_masterPageSize=100&asset_masterPage=35&files=202105281128560.Seca+787.png | 252419 | 03210804003 | PYT3_06972 | 13461 | เครื่องชั่งน้ำหนัก |  |  | SCALES, PATIENT, FLOOR | 10000000343711 | SECA | 787 | EENT( หูตาคอจมูก) | PYT3__A | ชั้น 14 | แผนก Lasik room 7 | Active | In/PM | In/CAL | Model : 787
https://nsmart.nhealth-asia.com/MTDPDB01/img.php?asset_masterPageSize=100&asset_masterPage=35&files=202005250824040.Splint+vaccum.jpg | 252418 |  | PYT3_06971 |  |  |  |  | SPLINT, VACUUM | - | - | - | EMERGENCY( ฉุกเฉิน) | PYT3__A | ชั้น 1 |  | Decommission | Ex/PM | In/CAL
https://nsmart.nhealth-asia.com/MTDPDB01/img.php?asset_masterPageSize=100&asset_masterPage=35&files=202005250824040.Splint+vaccum.jpg | 252417 | 031908100071 | PYT3_06970 |  |  |  |  | SPLINT, VACUUM | - | - | - | EMERGENCY( ฉุกเฉิน) | PYT3__A | ชั้น 1 |  | Decommission | In/PM | No calibration | AMB#2
https://nsmart.nhealth-asia.com/MTDPDB01/img.php?asset_masterPageSize=100&asset_masterPage=35&files=202005250824040.Splint+vaccum.jpg | 252416 |  | PYT3_06969 |  |  |  |  | SPLINT, VACUUM | - | - | - | EMERGENCY( ฉุกเฉิน) | PYT3__A | ชั้น 1 |  | Decommission | Ex/PM | In/CAL
https://nsmart.nhealth-asia.com/MTDPDB01/img.php?asset_masterPageSize=100&asset_masterPage=35&files=202103031515060.REGULATOR.jpg | 252415 |  | PYT3_06968 | 13320 | เครื่องปรับแรงดันลม |  |  | REGULATORS |  | - | - | EMERGENCY( ฉุกเฉิน) | PYT3__A | ชั้น 3 |  | Decommission | In/PM | In/CAL
https://nsmart.nhealth-asia.com/MTDPDB01/img.php?asset_masterPageSize=100&asset_masterPage=35&files=202005250824040.Splint+vaccum.jpg | 252414 | 031908100070 | PYT3_06967 |  |  |  |  | SPLINT, VACUUM | - | - | - | EMERGENCY( ฉุกเฉิน) | PYT3__A | ชั้น 1 |  | Decommission | In/PM | No calibration | AMB#1
https://nsmart.nhealth-asia.com/MTDPDB01/img.php?asset_masterPageSize=100&asset_masterPage=35&files=201912251128380.RIESTER-RI-SCOPE+L3.jpg | 252413 |  | PYT3_06966 | 12815 | เครื่องมือในการตรวจนัยน์ตา |  |  | OPHTHALMOSCOPES | - | RIESTER | RI-SCOPE L3 | CHECK-UP (ตรวจสุขภาพ) | PYT3__A | ชั้น 18 |  | Active | In/PM | No calibration
https://nsmart.nhealth-asia.com/MTDPDB01/img.php?asset_masterPageSize=100&asset_masterPage=35&files=201704031030260.6b8c6a4a.jpg | 252412 |  | PYT3_06965 | 14028 | เครื่องวัดอุณหภูมิแบบดิจิตอล |  |  | THERMOMETERS, DIGITAL | - | - | TM-2 | INTENSIVE CARE UNIT(ผู้ป่วยหนัก) | PYT3__A | ชั้น 3 | ติดตู้เย็น ICU 2 | Active | In/PM | In/CAL | วัดตู้เย็น ICU 2 -JUL 2022 วัดตู้เย็น ICU 2
https://nsmart.nhealth-asia.com/MTDPDB01/img.php?asset_masterPageSize=100&asset_masterPage=35&files=201912251128380.RIESTER-RI-SCOPE+L3.jpg | 252411 |  | PYT3_06964 | 12815 | เครื่องมือในการตรวจนัยน์ตา |  |  | OPHTHALMOSCOPES | - | RIESTER | RI-SCOPE L3 | CHECK-UP (ตรวจสุขภาพ) | PYT3__A | ชั้น 18 |  | Active | In/PM | No calibration
https://nsmart.nhealth-asia.com/MTDPDB01/img.php?asset_masterPageSize=100&asset_masterPage=35&files=201802221109530.TRITEC+VAC.jpg | 252410 |  | PYT3_06963 | 17682 | หัวต่อสุญญากาศ |  |  | MEDICAL GAS OUTLET, VACUUM | - | TRI-TECH MEDICAL | 1-800-253-8692 | DIABETIC&METABOLIC(เบาหวาน) | PYT3__A | ชั้น 18 |  | Decommission | In/PM | No calibration
https://nsmart.nhealth-asia.com/MTDPDB01/img.php?asset_masterPageSize=100&asset_masterPage=35&files=201707261004140.CIRCUL.jpg | 252409 |  | PYT3_06962 | 14449 | รถเข็นผู้ป่วยแบบนั่ง |  |  | WHEELCHAIRS | (#69) | CIRCLIFE | MOVING THE LIFE | รับส่ง | PYT3__A | ชั้น 1 |  | Active | In/PM | No calibration
https://nsmart.nhealth-asia.com/MTDPDB01/img.php?asset_masterPageSize=100&asset_masterPage=35&files=202006011426440.B+BRAUN-SPACE+STATION+MRI.jpeg | 252408 |  | PYT3_06961 |  |  |  |  | WORKSTATIONS |  | B BRAUN | SPACESTATION MRI | X-RAY | PYT3__A | ชั้น 1 |  | Active | In/PM | No calibration
https://nsmart.nhealth-asia.com/MTDPDB01/img.php?asset_masterPageSize=100&asset_masterPage=35&files=201708051528550.examinationlight.jpg | 252407 |  | PYT3_06960 | 12276 | โคมไฟส่องตรวจ |  |  | LIGHTS, EXAMINATION |  | - | - | OPD OB/GYN(ศุนย์สุขภาพหญิง) | PYT3__A | ชั้น 2 | 3 | Active | In/PM | No calibration
https://nsmart.nhealth-asia.com/MTDPDB01/img.php?asset_masterPageSize=100&asset_masterPage=35&files=201708051528550.examinationlight.jpg | 252406 |  | PYT3_06959 | 12276 | โคมไฟส่องตรวจ |  |  | LIGHTS, EXAMINATION |  | - | - | OPD OB/GYN(ศุนย์สุขภาพหญิง) | PYT3__A | ชั้น 2 | 2 | Active | In/PM | No calibration
https://nsmart.nhealth-asia.com/MTDPDB01/img.php?asset_masterPageSize=100&asset_masterPage=35&files=201708051528550.examinationlight.jpg | 252405 |  | PYT3_06958 | 12276 | โคมไฟส่องตรวจ |  |  | LIGHTS, EXAMINATION |  | - | - | OPD OB/GYN(ศุนย์สุขภาพหญิง) | PYT3__A | ชั้น 2 | 12 | Active | In/PM | No calibration
https://nsmart.nhealth-asia.com/MTDPDB01/img.php?asset_masterPageSize=100&asset_masterPage=35&files=202202071147360.KEWEISI-MEDICAL+LIGHT+KD-200.jpg | 252404 |  | PYT3D_06957 | 12276 | โคมไฟส่องตรวจ |  |  | LIGHTS, EXAMINATION |  | KEWEISI | KD-200 | X-RAY | PYT3__A | ชั้น 1 |  | Active | In/PM | No calibration | 8/9/22 เปลี่ยนจาก status decom>>active และย้ายแผนกจาก OPD OB/GYN>>XRAY
https://nsmart.nhealth-asia.com/MTDPDB01/img.php?asset_masterPageSize=100&asset_masterPage=35&files=201708051528550.examinationlight.jpg | 252403 |  | PYT3_06956 | 12276 | โคมไฟส่องตรวจ |  |  | LIGHTS, EXAMINATION |  | - | - | OPD OB/GYN(ศุนย์สุขภาพหญิง) | PYT3__A | ชั้น 2 | 10 | Active | In/PM | No calibration
https://nsmart.nhealth-asia.com/MTDPDB01/img.php?asset_masterPageSize=100&asset_masterPage=35&files=201504031427290.Baxter_Colleague_CXE.jpg | 252402 |  | PYT3_06955 | 16495 | เครื่องควบคุมการให้ยาและสารละลายอัตโนมัติ |  |  | INFUSION PUMPS | 22021137DL | BAXTER | COLLEAGUE CXE | BME-PYT3 | PYT3__A | ชั้น 3 |  | Decommission | No PM | No calibration
https://nsmart.nhealth-asia.com/MTDPDB01/img.php?asset_masterPageSize=100&asset_masterPage=35&files=201802071106570.TERUMO+C205.jpg | 252401 |  | PYT3_06954 | 14028 | เครื่องวัดอุณหภูมิแบบดิจิตอล |  |  | THERMOMETERS, DIGITAL |  | TERUMO | C205 | OPD COUNTER NURSE (CN คัดกรอง) | PYT3__A | ชั้น 1 |  | Decommission | Ex/PM | Ex/CAL
https://nsmart.nhealth-asia.com/MTDPDB01/img.php?asset_masterPageSize=100&asset_masterPage=35&files=201802071106570.TERUMO+C205.jpg | 252400 |  | PYT3_06953 | 14028 | เครื่องวัดอุณหภูมิแบบดิจิตอล |  |  | THERMOMETERS, DIGITAL | - | TERUMO | C205 | OPD COUNTER NURSE (CN คัดกรอง) | PYT3__A | ชั้น 1 |  | Decommission | Ex/PM | Ex/CAL
https://nsmart.nhealth-asia.com/MTDPDB01/img.php?asset_masterPageSize=100&asset_masterPage=35&files=201802221109530.TRITEC+VAC.jpg | 252399 |  | PYT3_06952 | 17682 | หัวต่อสุญญากาศ |  |  | MEDICAL GAS OUTLET, VACUUM |  | TRI-TECH MEDICAL | 1-800-253-8692 | GASTROINTESTINAL LABORATORY(GI) | PYT3__A | ชั้น 2 |  | Active | In/PM | No calibration
https://nsmart.nhealth-asia.com/MTDPDB01/img.php?asset_masterPageSize=100&asset_masterPage=35&files=201504031427290.Baxter_Colleague_CXE.jpg | 252398 |  | PYT3_06951 | 16495 | เครื่องควบคุมการให้ยาและสารละลายอัตโนมัติ |  |  | INFUSION PUMPS | 22020214DL | BAXTER | COLLEAGUE CXE | BME-PYT3 | PYT3__A | ชั้น 3 |  | Decommission | No PM | No calibration
https://nsmart.nhealth-asia.com/MTDPDB01/img.php?asset_masterPageSize=100&asset_masterPage=35&files=201504031427290.Baxter_Colleague_CXE.jpg | 252395 |  | PYT3_06950 | 16495 | เครื่องควบคุมการให้ยาและสารละลายอัตโนมัติ |  |  | INFUSION PUMPS | 22021147DL | BAXTER | COLLEAGUE CXE | BME-PYT3 | PYT3__A | ชั้น 3 |  | Decommission | No PM | No calibration
https://nsmart.nhealth-asia.com/MTDPDB01/img.php?asset_masterPageSize=100&asset_masterPage=35&files=201504031427290.Baxter_Colleague_CXE.jpg | 252394 |  | PYT3_06949 | 16495 | เครื่องควบคุมการให้ยาและสารละลายอัตโนมัติ |  |  | INFUSION PUMPS | 22020193DL | BAXTER | COLLEAGUE CXE | BME-PYT3 | PYT3__A | ชั้น 3 |  | Decommission | No PM | No calibration
https://nsmart.nhealth-asia.com/MTDPDB01/img.php?asset_masterPageSize=100&asset_masterPage=35&files=201504031427290.Baxter_Colleague_CXE.jpg | 252393 |  | PYT3_06948 | 16495 | เครื่องควบคุมการให้ยาและสารละลายอัตโนมัติ |  |  | INFUSION PUMPS | 22021138DL | BAXTER | COLLEAGUE CXE | BME-PYT3 | PYT3__A | ชั้น 3 |  | Decommission | No PM | No calibration
https://nsmart.nhealth-asia.com/MTDPDB01/img.php?asset_masterPageSize=100&asset_masterPage=35&files=201801271355300.THERMO+HC700.jpg | 252392 |  | PYT3_06947 | 17888 | เครื่องวัดอุณหภูมิทางผิวหนัง |  |  | THERMOMETERS, ELECTRONIC, INFRARED, SKIN | 2070001222 | ROSSMAX | HC700 | OPD NEURO (ศูนย์สมอง) | PYT3__A | ชั้น 2 |  | Active | In/PM | In/CAL
https://nsmart.nhealth-asia.com/MTDPDB01/img.php?asset_masterPageSize=100&asset_masterPage=35&files=201707250956510.welch-allyn-BI-set.jpg | 252391 |  | PYT3_06946 | 12815 | เครื่องมือในการตรวจนัยน์ตา |  |  | OPHTHALMOSCOPES |  | WELCH ALLYN | - | OPD MEDICINE(อายุกรรม) | PYT3__A | ชั้น 1 |  | Active | In/PM | No calibration
https://nsmart.nhealth-asia.com/MTDPDB01/img.php?asset_masterPageSize=100&asset_masterPage=35&files=202003061345150.RIMSA+Model+ESALED.jpg | 252390 |  | PYT3_06945 | 12276 | โคมไฟส่องตรวจ |  |  | LIGHTS, EXAMINATION | 0750 | RIMSA | ESALED | CHECK-UP (ตรวจสุขภาพ) | PYT3__A | ชั้น 18 |  | Active | In/PM | No calibration
https://nsmart.nhealth-asia.com/MTDPDB01/img.php?asset_masterPageSize=100&asset_masterPage=35&files=202002231722550.BLISS+Model+NC-9900.jpg | 252389 |  | PYT3_06944 | 17888 | เครื่องวัดอุณหภูมิทางผิวหนัง |  |  | THERMOMETERS, ELECTRONIC, INFRARED, SKIN | - | BLISS | NC-9900 | CHECK-UP (ตรวจสุขภาพ) | PYT3__A | ชั้น 18 |  | Decommission | In/PM | In/CAL
https://nsmart.nhealth-asia.com/MTDPDB01/img.php?asset_masterPageSize=100&asset_masterPage=35&files=201504031427290.Baxter_Colleague_CXE.jpg | 252388 |  | PYT3_06943 | 16495 | เครื่องควบคุมการให้ยาและสารละลายอัตโนมัติ |  |  | INFUSION PUMPS | 21050276DL | BAXTER | COLLEAGUE CXE | BME-PYT3 | PYT3__A | ชั้น 3 |  | Decommission | No PM | No calibration
https://nsmart.nhealth-asia.com/MTDPDB01/img.php?asset_masterPageSize=100&asset_masterPage=35&files=201708291501190.SOLIDAF25.jpg | 252387 |  | PYT3_06942 | 11748 | เครื่องวัดอัตราการไหลออกซิเจนชนิดใช้กับท่อออกซิเจน |  |  | REGULATORS, HIGH-PRESSURE GAS | 82607 | SOLIDA | F25 | NURSERY(เด็กอ่อน) | PYT3__A | ชั้น 6 |  | Active | In/PM | In/CAL | โอนย้าย จาก BME ไป NURSERY วันที่ 08-04-2568
https://nsmart.nhealth-asia.com/MTDPDB01/img.php?asset_masterPageSize=100&asset_masterPage=35&files=201504031427290.Baxter_Colleague_CXE.jpg | 252386 |  | PYT3_06941 | 16495 | เครื่องควบคุมการให้ยาและสารละลายอัตโนมัติ |  |  | INFUSION PUMPS | 22020789DL | BAXTER | COLLEAGUE CXE | BME-PYT3 | PYT3__A | ชั้น 3 |  | Decommission | No PM | No calibration
https://nsmart.nhealth-asia.com/MTDPDB01/img.php?asset_masterPageSize=100&asset_masterPage=35&files=202001271120100.medicool-mdc+330.jpg | 252385 |  | PYT3_06940 | 17156 | ตู้เย็นแช่ยา |  |  | REFRIGERATORS, PHARMACY | MDC330-202004020 | MEDICOOL | MDC 330 | HEMODIALYSIS (ไตเทียม) | PYT3__A | ชั้น 2 | ห้องยาชั้น 2 | Active | In/PM | In/CAL | เป็นเครื่องของไตเทียบแต่ฝากไว้ที่ห้องยาชั้น 2
https://nsmart.nhealth-asia.com/MTDPDB01/img.php?asset_masterPageSize=100&asset_masterPage=35&files=201802071106570.TERUMO+C205.jpg | 252384 |  | PYT3_06939 | 14028 | เครื่องวัดอุณหภูมิแบบดิจิตอล |  |  | THERMOMETERS, DIGITAL |  | TERUMO | C205 | BME-PYT3 | PYT3__A | ชั้น 3 |  | Decommission | No PM | No calibration
https://nsmart.nhealth-asia.com/MTDPDB01/img.php?asset_masterPageSize=100&asset_masterPage=35&files=201504031427290.Baxter_Colleague_CXE.jpg | 252383 |  | PYT3_06938 | 16495 | เครื่องควบคุมการให้ยาและสารละลายอัตโนมัติ |  |  | INFUSION PUMPS | 21110023DL | BAXTER | COLLEAGUE CXE | BME-PYT3 | PYT3__A | ชั้น 3 |  | Decommission | No PM | No calibration
https://nsmart.nhealth-asia.com/MTDPDB01/img.php?asset_masterPageSize=100&asset_masterPage=35&files=201504031427290.Baxter_Colleague_CXE.jpg | 252382 |  | PYT3_06937 | 16495 | เครื่องควบคุมการให้ยาและสารละลายอัตโนมัติ |  |  | INFUSION PUMPS | 22020790DL | BAXTER | COLLEAGUE CXE | BME-PYT3 | PYT3__A | ชั้น 3 |  | Decommission | No PM | No calibration
https://nsmart.nhealth-asia.com/MTDPDB01/img.php?asset_masterPageSize=100&asset_masterPage=35&files=202107261338170.PRECISION+MEDICAL-1MFA.jpg | 252381 |  | PYT3_06936 | 11748 | เครื่องวัดอัตราการไหลออกซิเจนชนิดใชกับระบบไปป์ไลน์ |  |  | FLOWMETERS, GAS OXYGEN | (W17-OF-06) | PRECISION MEDICAL | 1MFA | WARD 17 | PYT3__A | ชั้น 17 |  | Active | In/PM | In/CAL
https://nsmart.nhealth-asia.com/MTDPDB01/img.php?asset_masterPageSize=100&asset_masterPage=35&files=201611231036520.2013722233126430.jpg | 251066 |  | 04184 | 12059 | เครื่องวัดความชื้น |  |  | THERMO-HYGRO METER |  | TEMPERATURE | HTC-1 | BME-PYT3 | PYT3__A | ชั้น 1 |  | Decommission | No PM | No calibration
https://nsmart.nhealth-asia.com/MTDPDB01/img.php?asset_masterPageSize=100&asset_masterPage=35&files=201811071451290.htc-2-digital-lcd-temperature-thermometer-humidity-meter-clock-indoor-outdoor-2311-800x800.jpg | 251065 |  | 04183 | 12059 | เครื่องวัดความชื้น |  |  | THERMO-HYGRO METER |  | TEMPERATURE | HTC-2 | BME-PYT3 | PYT3__A | ชั้น 1 |  | Decommission | No PM | No calibration
https://nsmart.nhealth-asia.com/MTDPDB01/img.php?asset_masterPageSize=100&asset_masterPage=35&files=201708181316220.te171.jpg | 248903 | N/A | 01697 | 16495 | เครื่องควบคุมการให้ยาและสารละลายอัตโนมัติ |  |  | INFUSION PUMPS |  | TERUMO | TE-171 | BME-PYT3 | PYT3__A | ชั้น 3 |  | Decommission | No PM | No calibration | ยกเลิกการใช้งาน
https://nsmart.nhealth-asia.com/MTDPDB01/img.php?asset_masterPageSize=100&asset_masterPage=35&files=202001281754460.ba5c0e_6ff4b8424cc043c29df51c5d12287ef8.jpg | 248902 |  | PYT3_06935 | - | รอขึ้นทะเบียน |  |  | - |  | - | - | BME-PYT3 | PYT3__A | ชั้น 3 |  | Decommission | No PM | No calibration
https://nsmart.nhealth-asia.com/MTDPDB01/img.php?asset_masterPageSize=100&asset_masterPage=35&files=202001281754460.ba5c0e_6ff4b8424cc043c29df51c5d12287ef8.jpg | 248901 |  | PYT3_06934 | - | รอขึ้นทะเบียน |  |  | - |  | - | - | BME-PYT3 | PYT3__A | ชั้น 3 |  | Decommission | No PM | No calibration
https://nsmart.nhealth-asia.com/MTDPDB01/img.php?asset_masterPageSize=100&asset_masterPage=35&files=202001281754460.ba5c0e_6ff4b8424cc043c29df51c5d12287ef8.jpg | 248900 |  | PYT3_06933 | - | รอขึ้นทะเบียน |  |  | - |  | - | - | BME-PYT3 | PYT3__A | ชั้น 3 |  | Decommission | No PM | No calibration
https://nsmart.nhealth-asia.com/MTDPDB01/img.php?asset_masterPageSize=100&asset_masterPage=35&files=202001281754460.ba5c0e_6ff4b8424cc043c29df51c5d12287ef8.jpg | 248899 |  | PYT3_06932 | - | รอขึ้นทะเบียน |  |  | - |  | - | - | BME-PYT3 | PYT3__A | ชั้น 3 |  | Decommission | No PM | No calibration
https://nsmart.nhealth-asia.com/MTDPDB01/img.php?asset_masterPageSize=100&asset_masterPage=35&files=202001281754460.ba5c0e_6ff4b8424cc043c29df51c5d12287ef8.jpg | 248898 |  | PYT3_06931 | - | รอขึ้นทะเบียน |  |  | - |  | - | - | BME-PYT3 | PYT3__A | ชั้น 3 |  | Decommission | No PM | No calibration
https://nsmart.nhealth-asia.com/MTDPDB01/img.php?asset_masterPageSize=100&asset_masterPage=35&files=202001281754460.ba5c0e_6ff4b8424cc043c29df51c5d12287ef8.jpg | 248897 |  | PYT3_06930 | - | รอขึ้นทะเบียน |  |  | - |  | - | - | BME-PYT3 | PYT3__A | ชั้น 3 |  | Decommission | No PM | No calibration
https://nsmart.nhealth-asia.com/MTDPDB01/img.php?asset_masterPageSize=100&asset_masterPage=35&files=202001281754460.ba5c0e_6ff4b8424cc043c29df51c5d12287ef8.jpg | 248896 |  | PYT3_06929 | - | รอขึ้นทะเบียน |  |  | - |  | - | - | BME-PYT3 | PYT3__A | ชั้น 3 |  | Decommission | No PM | No calibration
https://nsmart.nhealth-asia.com/MTDPDB01/img.php?asset_masterPageSize=100&asset_masterPage=35&files=202001281754460.ba5c0e_6ff4b8424cc043c29df51c5d12287ef8.jpg | 248895 |  | PYT3_06928 | - | รอขึ้นทะเบียน |  |  | - |  | - | - | BME-PYT3 | PYT3__A | ชั้น 3 |  | Decommission | No PM | No calibration
https://nsmart.nhealth-asia.com/MTDPDB01/img.php?asset_masterPageSize=100&asset_masterPage=35&files=202001281754460.ba5c0e_6ff4b8424cc043c29df51c5d12287ef8.jpg | 248894 |  | PYT3_06927 | - | รอขึ้นทะเบียน |  |  | - |  | - | - | BME-PYT3 | PYT3__A | ชั้น 3 |  | Decommission | No PM | No calibration
https://nsmart.nhealth-asia.com/MTDPDB01/img.php?asset_masterPageSize=100&asset_masterPage=35&files=202001281754460.ba5c0e_6ff4b8424cc043c29df51c5d12287ef8.jpg | 248893 |  | PYT3_06926 | - | รอขึ้นทะเบียน |  |  | - |  | - | - | BME-PYT3 | PYT3__A | ชั้น 3 |  | Decommission | No PM | No calibration
https://nsmart.nhealth-asia.com/MTDPDB01/img.php?asset_masterPageSize=100&asset_masterPage=35&files=202001281754460.ba5c0e_6ff4b8424cc043c29df51c5d12287ef8.jpg | 248892 |  | PYT3_06925 | - | รอขึ้นทะเบียน |  |  | - |  | - | - | BME-PYT3 | PYT3__A | ชั้น 3 |  | Decommission | No PM | No calibration
https://nsmart.nhealth-asia.com/MTDPDB01/img.php?asset_masterPageSize=100&asset_masterPage=35&files=202001281754460.ba5c0e_6ff4b8424cc043c29df51c5d12287ef8.jpg | 248891 |  | PYT3_06924 | - | รอขึ้นทะเบียน |  |  | - |  | - | - | BME-PYT3 | PYT3__A | ชั้น 3 |  | Decommission | No PM | No calibration
https://nsmart.nhealth-asia.com/MTDPDB01/img.php?asset_masterPageSize=100&asset_masterPage=35&files=202001281754460.ba5c0e_6ff4b8424cc043c29df51c5d12287ef8.jpg | 248890 |  | PYT3_06923 | - | รอขึ้นทะเบียน |  |  | - |  | - | - | BME-PYT3 | PYT3__A | ชั้น 3 |  | Decommission | No PM | No calibration
https://nsmart.nhealth-asia.com/MTDPDB01/img.php?asset_masterPageSize=100&asset_masterPage=35&files=202001281754460.ba5c0e_6ff4b8424cc043c29df51c5d12287ef8.jpg | 248889 |  | PYT3_06922 | - | รอขึ้นทะเบียน |  |  | - |  | - | - | BME-PYT3 | PYT3__A | ชั้น 3 |  | Decommission | No PM | No calibration
https://nsmart.nhealth-asia.com/MTDPDB01/img.php?asset_masterPageSize=100&asset_masterPage=35&files=202001281754460.ba5c0e_6ff4b8424cc043c29df51c5d12287ef8.jpg | 248888 |  | PYT3_06921 | - | รอขึ้นทะเบียน |  |  | - |  | - | - | BME-PYT3 | PYT3__A | ชั้น 3 |  | Decommission | No PM | No calibration
https://nsmart.nhealth-asia.com/MTDPDB01/img.php?asset_masterPageSize=100&asset_masterPage=35&files=202001281754460.ba5c0e_6ff4b8424cc043c29df51c5d12287ef8.jpg | 248887 |  | PYT3_06920 | - | รอขึ้นทะเบียน |  |  | - |  | - | - | BME-PYT3 | PYT3__A | ชั้น 3 |  | Decommission | No PM | No calibration
https://nsmart.nhealth-asia.com/MTDPDB01/img.php?asset_masterPageSize=100&asset_masterPage=35&files=202001281754460.ba5c0e_6ff4b8424cc043c29df51c5d12287ef8.jpg | 248886 |  | PYT3_06919 | - | รอขึ้นทะเบียน |  |  | - |  | - | - | BME-PYT3 | PYT3__A | ชั้น 3 |  | Decommission | No PM | No calibration
https://nsmart.nhealth-asia.com/MTDPDB01/img.php?asset_masterPageSize=100&asset_masterPage=35&files=202001281754460.ba5c0e_6ff4b8424cc043c29df51c5d12287ef8.jpg | 248885 |  | PYT3_06918 | - | รอขึ้นทะเบียน |  |  | - |  | - | - | BME-PYT3 | PYT3__A | ชั้น 3 |  | Decommission | No PM | No calibration
https://nsmart.nhealth-asia.com/MTDPDB01/img.php?asset_masterPageSize=100&asset_masterPage=35&files=202001281754460.ba5c0e_6ff4b8424cc043c29df51c5d12287ef8.jpg | 248884 |  | PYT3_06917 | - | รอขึ้นทะเบียน |  |  | - |  | - | - | BME-PYT3 | PYT3__A | ชั้น 3 |  | Decommission | No PM | No calibration
https://nsmart.nhealth-asia.com/MTDPDB01/img.php?asset_masterPageSize=100&asset_masterPage=35&files=202001281754460.ba5c0e_6ff4b8424cc043c29df51c5d12287ef8.jpg | 248883 |  | PYT3_06916 | - | รอขึ้นทะเบียน |  |  | - |  | - | - | BME-PYT3 | PYT3__A | ชั้น 3 |  | Decommission | No PM | No calibration
https://nsmart.nhealth-asia.com/MTDPDB01/img.php?asset_masterPageSize=100&asset_masterPage=35&files=202001281754460.ba5c0e_6ff4b8424cc043c29df51c5d12287ef8.jpg | 248882 |  | PYT3_06915 | - | รอขึ้นทะเบียน |  |  | - |  | - | - | BME-PYT3 | PYT3__A | ชั้น 3 |  | Decommission | No PM | No calibration
https://nsmart.nhealth-asia.com/MTDPDB01/img.php?asset_masterPageSize=100&asset_masterPage=35&files=202001281754460.ba5c0e_6ff4b8424cc043c29df51c5d12287ef8.jpg | 248881 |  | PYT3_06914 | - | รอขึ้นทะเบียน |  |  | - |  | - | - | BME-PYT3 | PYT3__A | ชั้น 3 |  | Decommission | No PM | No calibration
https://nsmart.nhealth-asia.com/MTDPDB01/img.php?asset_masterPageSize=100&asset_masterPage=35&files=202001281754460.ba5c0e_6ff4b8424cc043c29df51c5d12287ef8.jpg | 248880 |  | PYT3_06913 | - | รอขึ้นทะเบียน |  |  | - |  | - | - | BME-PYT3 | PYT3__A | ชั้น 3 |  | Decommission | No PM | No calibration
https://nsmart.nhealth-asia.com/MTDPDB01/img.php?asset_masterPageSize=100&asset_masterPage=35&files=202001281754460.ba5c0e_6ff4b8424cc043c29df51c5d12287ef8.jpg | 248879 |  | PYT3_06912 | - | รอขึ้นทะเบียน |  |  | - |  | - | - | BME-PYT3 | PYT3__A | ชั้น 3 |  | Decommission | No PM | No calibration
https://nsmart.nhealth-asia.com/MTDPDB01/img.php?asset_masterPageSize=100&asset_masterPage=35&files=202001281754460.ba5c0e_6ff4b8424cc043c29df51c5d12287ef8.jpg | 248878 |  | PYT3_06911 | - | รอขึ้นทะเบียน |  |  | - |  | - | - | BME-PYT3 | PYT3__A | ชั้น 3 |  | Decommission | No PM | No calibration
https://nsmart.nhealth-asia.com/MTDPDB01/img.php?asset_masterPageSize=100&asset_masterPage=35&files=202001281754460.ba5c0e_6ff4b8424cc043c29df51c5d12287ef8.jpg | 248877 |  | PYT3_06910 | - | รอขึ้นทะเบียน |  |  | - |  | - | - | BME-PYT3 | PYT3__A | ชั้น 3 |  | Decommission | No PM | No calibration
https://nsmart.nhealth-asia.com/MTDPDB01/img.php?asset_masterPageSize=100&asset_masterPage=35&files=202001281754460.ba5c0e_6ff4b8424cc043c29df51c5d12287ef8.jpg | 248876 |  | PYT3_06909 | - | รอขึ้นทะเบียน |  |  | - |  | - | - | BME-PYT3 | PYT3__A | ชั้น 1 |  | Decommission | No PM | No calibration
https://nsmart.nhealth-asia.com/MTDPDB01/img.php?asset_masterPageSize=100&asset_masterPage=35&files=202001281754460.ba5c0e_6ff4b8424cc043c29df51c5d12287ef8.jpg | 248875 |  | PYT3_06908 | - | รอขึ้นทะเบียน |  |  | - |  | - | - | BME-PYT3 | PYT3__A | ชั้น 3 |  | Decommission | No PM | No calibration
https://nsmart.nhealth-asia.com/MTDPDB01/img.php?asset_masterPageSize=100&asset_masterPage=35&files=202001281754460.ba5c0e_6ff4b8424cc043c29df51c5d12287ef8.jpg | 248874 |  | PYT3_06907 | - | รอขึ้นทะเบียน |  |  | - |  | - | - | BME-PYT3 | PYT3__A | ชั้น 3 |  | Decommission | No PM | No calibration
https://nsmart.nhealth-asia.com/MTDPDB01/img.php?asset_masterPageSize=100&asset_masterPage=35&files=202001281754460.ba5c0e_6ff4b8424cc043c29df51c5d12287ef8.jpg | 248873 |  | PYT3_06906 | - | รอขึ้นทะเบียน |  |  | - |  | - | - | BME-PYT3 | PYT3__A | ชั้น 3 |  | Decommission | No PM | No calibration
https://nsmart.nhealth-asia.com/MTDPDB01/img.php?asset_masterPageSize=100&asset_masterPage=35&files=202001281754460.ba5c0e_6ff4b8424cc043c29df51c5d12287ef8.jpg | 248872 |  | PYT3_06905 | - | รอขึ้นทะเบียน |  |  | - |  | - | - | BME-PYT3 | PYT3__A | ชั้น 3 |  | Decommission | No PM | No calibration
https://nsmart.nhealth-asia.com/MTDPDB01/img.php?asset_masterPageSize=100&asset_masterPage=35&files=202001281754460.ba5c0e_6ff4b8424cc043c29df51c5d12287ef8.jpg | 248871 |  | PYT3_06904 | - | รอขึ้นทะเบียน |  |  | - |  | - | - | BME-PYT3 | PYT3__A | ชั้น 3 |  | Decommission | No PM | No calibration
https://nsmart.nhealth-asia.com/MTDPDB01/img.php?asset_masterPageSize=100&asset_masterPage=35&files=202001281754460.ba5c0e_6ff4b8424cc043c29df51c5d12287ef8.jpg | 248870 |  | PYT3_06903 | - | รอขึ้นทะเบียน |  |  | - |  | - | - | BME-PYT3 | PYT3__A | ชั้น 3 |  | Decommission | No PM | No calibration
https://nsmart.nhealth-asia.com/MTDPDB01/img.php?asset_masterPageSize=100&asset_masterPage=35&files=202001281754460.ba5c0e_6ff4b8424cc043c29df51c5d12287ef8.jpg | 248869 |  | PYT3_06902 | - | รอขึ้นทะเบียน |  |  | - |  | - | - | BME-PYT3 | PYT3__A | ชั้น 3 |  | Decommission | No PM | No calibration
https://nsmart.nhealth-asia.com/MTDPDB01/img.php?asset_masterPageSize=100&asset_masterPage=35&files=202001281754460.ba5c0e_6ff4b8424cc043c29df51c5d12287ef8.jpg | 248868 |  | PYT3_06901 | - | รอขึ้นทะเบียน |  |  | - |  | - | - | BME-PYT3 | PYT3__A | ชั้น 3 |  | Decommission | No PM | No calibration
https://nsmart.nhealth-asia.com/MTDPDB01/img.php?asset_masterPageSize=100&asset_masterPage=35&files=202001281754460.ba5c0e_6ff4b8424cc043c29df51c5d12287ef8.jpg | 248867 |  | PYT3_06900 | - | รอขึ้นทะเบียน |  |  | - |  | - | - | BME-PYT3 | PYT3__A | ชั้น 3 |  | Decommission | No PM | No calibration
https://nsmart.nhealth-asia.com/MTDPDB01/img.php?asset_masterPageSize=100&asset_masterPage=35&files=202001281754460.ba5c0e_6ff4b8424cc043c29df51c5d12287ef8.jpg | 248866 |  | PYT3_06899 | - | รอขึ้นทะเบียน |  |  | - |  | - | - | BME-PYT3 | PYT3__A | ชั้น 3 |  | Decommission | No PM | No calibration
https://nsmart.nhealth-asia.com/MTDPDB01/img.php?asset_masterPageSize=100&asset_masterPage=35&files=202001281754460.ba5c0e_6ff4b8424cc043c29df51c5d12287ef8.jpg | 248865 |  | PYT3_06898 | - | รอขึ้นทะเบียน |  |  | - |  | - | - | BME-PYT3 | PYT3__A | ชั้น 3 |  | Decommission | No PM | No calibration
https://nsmart.nhealth-asia.com/MTDPDB01/img.php?asset_masterPageSize=100&asset_masterPage=35&files=202001281754460.ba5c0e_6ff4b8424cc043c29df51c5d12287ef8.jpg | 248864 |  | PYT3_06897 | - | รอขึ้นทะเบียน |  |  | - |  | - | - | BME-PYT3 | PYT3__A | ชั้น 3 |  | Decommission | No PM | No calibration
https://nsmart.nhealth-asia.com/MTDPDB01/img.php?asset_masterPageSize=100&asset_masterPage=35&files=202001281754460.ba5c0e_6ff4b8424cc043c29df51c5d12287ef8.jpg | 248863 |  | PYT3_06896 | - | รอขึ้นทะเบียน |  |  | - |  | - | - | BME-PYT3 | PYT3__A | ชั้น 3 |  | Decommission | No PM | No calibration
https://nsmart.nhealth-asia.com/MTDPDB01/img.php?asset_masterPageSize=100&asset_masterPage=35&files=202001281754460.ba5c0e_6ff4b8424cc043c29df51c5d12287ef8.jpg | 248862 |  | PYT3_06895 | - | รอขึ้นทะเบียน |  |  | - |  | - | - | BME-PYT3 | PYT3__A | ชั้น 3 |  | Decommission | No PM | No calibration
https://nsmart.nhealth-asia.com/MTDPDB01/img.php?asset_masterPageSize=100&asset_masterPage=35&files=202001281754460.ba5c0e_6ff4b8424cc043c29df51c5d12287ef8.jpg | 248861 |  | PYT3_06894 | - | รอขึ้นทะเบียน |  |  | - |  | - | - | BME-PYT3 | PYT3__A | ชั้น 3 |  | Decommission | No PM | No calibration
https://nsmart.nhealth-asia.com/MTDPDB01/img.php?asset_masterPageSize=100&asset_masterPage=35&files=202001281754460.ba5c0e_6ff4b8424cc043c29df51c5d12287ef8.jpg | 248860 |  | PYT3_06893 | - | รอขึ้นทะเบียน |  |  | - |  | - | - | BME-PYT3 | PYT3__A | ชั้น 3 |  | Decommission | No PM | No calibration
https://nsmart.nhealth-asia.com/MTDPDB01/img.php?asset_masterPageSize=100&asset_masterPage=35&files=201802221109530.TRITEC+VAC.jpg | 248859 |  | PYT3_06892 | 17682 | หัวต่อสุญญากาศ |  |  | MEDICAL GAS OUTLET, VACUUM |  | TRI-TECH MEDICAL | 1-800-253-8692 | WARD 8 | PYT3__A | ชั้น 8 |  | Active | In/PM | No calibration
https://nsmart.nhealth-asia.com/MTDPDB01/img.php?asset_masterPageSize=100&asset_masterPage=35&files=201802221109530.TRITEC+VAC.jpg | 248858 |  | PYT3_06891 | 17682 | หัวต่อสุญญากาศ |  |  | MEDICAL GAS OUTLET, VACUUM |  | TRI-TECH MEDICAL | 1-800-253-8692 | WARD 8 | PYT3__A | ชั้น 8 |  | Active | In/PM | No calibration
https://nsmart.nhealth-asia.com/MTDPDB01/img.php?asset_masterPageSize=100&asset_masterPage=36&files=201802221110450.TRITEC++OXY.jpg | 248857 |  | PYT3_06890 | 17682 | หัวจ่ายก๊าซออกซิเจน |  |  | MEDICAL GAS OUTLET, OXYGEN |  | TRI-TECH MEDICAL | 1-800-253-8692 | WARD 8 | PYT3__A | ชั้น 8 |  | Active | In/PM | No calibration
https://nsmart.nhealth-asia.com/MTDPDB01/img.php?asset_masterPageSize=100&asset_masterPage=36&files=201802221110450.TRITEC++OXY.jpg | 248856 |  | PYT3_06889 | 17682 | หัวจ่ายก๊าซออกซิเจน |  |  | MEDICAL GAS OUTLET, OXYGEN |  | TRI-TECH MEDICAL | 1-800-253-8692 | WARD 8 | PYT3__A | ชั้น 8 |  | Active | In/PM | No calibration
https://nsmart.nhealth-asia.com/MTDPDB01/img.php?asset_masterPageSize=100&asset_masterPage=36&files=201802221109530.TRITEC+VAC.jpg | 248855 |  | PYT3_06888 | 17682 | หัวต่อสุญญากาศ |  |  | MEDICAL GAS OUTLET, VACUUM |  | TRI-TECH MEDICAL | 1-800-253-8692 | WARD 8 | PYT3__A | ชั้น 8 |  | Active | In/PM | No calibration
https://nsmart.nhealth-asia.com/MTDPDB01/img.php?asset_masterPageSize=100&asset_masterPage=36&files=201802221110450.TRITEC++OXY.jpg | 248854 |  | PYT3_06887 | 17682 | หัวจ่ายก๊าซออกซิเจน |  |  | MEDICAL GAS OUTLET, OXYGEN |  | TRI-TECH MEDICAL | 1-800-253-8692 | WARD 8 | PYT3__A | ชั้น 8 |  | Active | In/PM | No calibration
https://nsmart.nhealth-asia.com/MTDPDB01/img.php?asset_masterPageSize=100&asset_masterPage=36&files=201802221109530.TRITEC+VAC.jpg | 248853 |  | PYT3_06886 | 17682 | หัวต่อสุญญากาศ |  |  | MEDICAL GAS OUTLET, VACUUM |  | TRI-TECH MEDICAL | 1-800-253-8692 | WARD 8 | PYT3__A | ชั้น 8 |  | Active | In/PM | No calibration
https://nsmart.nhealth-asia.com/MTDPDB01/img.php?asset_masterPageSize=100&asset_masterPage=36&files=201802221110450.TRITEC++OXY.jpg | 248852 |  | PYT3_06885 | 17682 | หัวจ่ายก๊าซออกซิเจน |  |  | MEDICAL GAS OUTLET, OXYGEN |  | TRI-TECH MEDICAL | 1-800-253-8692 | WARD 8 | PYT3__A | ชั้น 8 |  | Active | In/PM | No calibration
https://nsmart.nhealth-asia.com/MTDPDB01/img.php?asset_masterPageSize=100&asset_masterPage=36&files=201802221109530.TRITEC+VAC.jpg | 248851 |  | PYT3_06884 | 17682 | หัวต่อสุญญากาศ |  |  | MEDICAL GAS OUTLET, VACUUM |  | TRI-TECH MEDICAL | 1-800-253-8692 | WARD 8 | PYT3__A | ชั้น 8 |  | Active | In/PM | No calibration
https://nsmart.nhealth-asia.com/MTDPDB01/img.php?asset_masterPageSize=100&asset_masterPage=36&files=201802221110450.TRITEC++OXY.jpg | 248850 |  | PYT3_06883 | 17682 | หัวจ่ายก๊าซออกซิเจน |  |  | MEDICAL GAS OUTLET, OXYGEN |  | TRI-TECH MEDICAL | 1-800-253-8692 | WARD 8 | PYT3__A | ชั้น 8 |  | Active | In/PM | No calibration
https://nsmart.nhealth-asia.com/MTDPDB01/img.php?asset_masterPageSize=100&asset_masterPage=36&files=201802221110450.TRITEC++OXY.jpg | 248849 |  | PYT3_06882 | 17682 | หัวจ่ายก๊าซออกซิเจน |  |  | MEDICAL GAS OUTLET, OXYGEN |  | TRI-TECH MEDICAL | 1-800-253-8692 | WARD 8 | PYT3__A | ชั้น 8 |  | Active | In/PM | No calibration | พบในรอบ PM OCT 2023 ว่าเป็น OXYGEN
https://nsmart.nhealth-asia.com/MTDPDB01/img.php?asset_masterPageSize=100&asset_masterPage=36&files=201802221109530.TRITEC+VAC.jpg | 248848 |  | PYT3_06881 | 17682 | หัวต่อสุญญากาศ |  |  | MEDICAL GAS OUTLET, VACUUM |  | TRI-TECH MEDICAL | 1-800-253-8692 | WARD 8 | PYT3__A | ชั้น 8 |  | Active | In/PM | No calibration | พบในรอบ PM OCT 2023 ว่าเป็น VACUUM
https://nsmart.nhealth-asia.com/MTDPDB01/img.php?asset_masterPageSize=100&asset_masterPage=36&files=201802221109530.TRITEC+VAC.jpg | 248847 |  | PYT3_06880 | 17682 | หัวต่อสุญญากาศ |  |  | MEDICAL GAS OUTLET, VACUUM |  | TRI-TECH MEDICAL | 1-800-253-8692 | WARD 8 | PYT3__A | ชั้น 8 |  | Active | In/PM | No calibration
https://nsmart.nhealth-asia.com/MTDPDB01/img.php?asset_masterPageSize=100&asset_masterPage=36&files=201802221110450.TRITEC++OXY.jpg | 248846 |  | PYT3_06879 | 17682 | หัวจ่ายก๊าซออกซิเจน |  |  | MEDICAL GAS OUTLET, OXYGEN |  | TRI-TECH MEDICAL | 1-800-253-8692 | WARD 8 | PYT3__A | ชั้น 8 |  | Active | In/PM | No calibration
https://nsmart.nhealth-asia.com/MTDPDB01/img.php?asset_masterPageSize=100&asset_masterPage=36&files=201802221110450.TRITEC++OXY.jpg | 248845 |  | PYT3_06878 | 17682 | หัวจ่ายก๊าซออกซิเจน |  |  | MEDICAL GAS OUTLET, OXYGEN |  | TRI-TECH MEDICAL | 1-800-253-8692 | WARD 8 | PYT3__A | ชั้น 8 |  | Active | In/PM | No calibration | พบในรอบ PM OCT 2023 ว่าเป็น OXYGEN
https://nsmart.nhealth-asia.com/MTDPDB01/img.php?asset_masterPageSize=100&asset_masterPage=36&files=201802221109530.TRITEC+VAC.jpg | 248844 |  | PYT3_06877 | 17682 | หัวต่อสุญญากาศ |  |  | MEDICAL GAS OUTLET, VACUUM |  | TRI-TECH MEDICAL | 1-800-253-8692 | WARD 8 | PYT3__A | ชั้น 8 |  | Active | In/PM | No calibration | พบว่าในรอบ PM OCT 2023 ว่าเป็น VACUUM
https://nsmart.nhealth-asia.com/MTDPDB01/img.php?asset_masterPageSize=100&asset_masterPage=36&files=201802221109530.TRITEC+VAC.jpg | 248843 |  | PYT3_06876 | 17682 | หัวต่อสุญญากาศ |  |  | MEDICAL GAS OUTLET, VACUUM |  | TRI-TECH MEDICAL | 1-800-253-8692 | WARD 8 | PYT3__A | ชั้น 8 |  | Active | In/PM | No calibration
https://nsmart.nhealth-asia.com/MTDPDB01/img.php?asset_masterPageSize=100&asset_masterPage=36&files=201802221110450.TRITEC++OXY.jpg | 248842 |  | PYT3_06875 | 17682 | หัวจ่ายก๊าซออกซิเจน |  |  | MEDICAL GAS OUTLET, OXYGEN |  | TRI-TECH MEDICAL | 1-800-253-8692 | WARD 8 | PYT3__A | ชั้น 8 |  | Active | In/PM | No calibration
https://nsmart.nhealth-asia.com/MTDPDB01/img.php?asset_masterPageSize=100&asset_masterPage=36&files=201802221109530.TRITEC+VAC.jpg | 248841 |  | PYT3_06874 | 17682 | หัวต่อสุญญากาศ |  |  | MEDICAL GAS OUTLET, VACUUM |  | TRI-TECH MEDICAL | 1-800-253-8692 | WARD 8 | PYT3__A | ชั้น 8 |  | Active | In/PM | No calibration
https://nsmart.nhealth-asia.com/MTDPDB01/img.php?asset_masterPageSize=100&asset_masterPage=36&files=201802221110450.TRITEC++OXY.jpg | 248840 |  | PYT3_06873 | 17682 | หัวจ่ายก๊าซออกซิเจน |  |  | MEDICAL GAS OUTLET, OXYGEN |  | TRI-TECH MEDICAL | 1-800-253-8692 | WARD 8 | PYT3__A | ชั้น 8 |  | Active | In/PM | No calibration
https://nsmart.nhealth-asia.com/MTDPDB01/img.php?asset_masterPageSize=100&asset_masterPage=36&files=201802221109530.TRITEC+VAC.jpg | 248839 |  | PYT3_06872 | 17682 | หัวต่อสุญญากาศ |  |  | MEDICAL GAS OUTLET, VACUUM |  | TRI-TECH MEDICAL | 1-800-253-8692 | WARD 8 | PYT3__A | ชั้น 8 |  | Active | In/PM | No calibration
https://nsmart.nhealth-asia.com/MTDPDB01/img.php?asset_masterPageSize=100&asset_masterPage=36&files=201802221110450.TRITEC++OXY.jpg | 248838 |  | PYT3_06871 | 17682 | หัวจ่ายก๊าซออกซิเจน |  |  | MEDICAL GAS OUTLET, OXYGEN |  | TRI-TECH MEDICAL | 1-800-253-8692 | WARD 8 | PYT3__A | ชั้น 8 |  | Active | In/PM | No calibration
https://nsmart.nhealth-asia.com/MTDPDB01/img.php?asset_masterPageSize=100&asset_masterPage=36&files=201802221109530.TRITEC+VAC.jpg | 248837 |  | PYT3_06870 | 17682 | หัวต่อสุญญากาศ |  |  | MEDICAL GAS OUTLET, VACUUM |  | TRI-TECH MEDICAL | 1-800-253-8692 | WARD 8 | PYT3__A | ชั้น 8 |  | Active | In/PM | No calibration
https://nsmart.nhealth-asia.com/MTDPDB01/img.php?asset_masterPageSize=100&asset_masterPage=36&files=201802221110450.TRITEC++OXY.jpg | 248836 |  | PYT3_06869 | 17682 | หัวจ่ายก๊าซออกซิเจน |  |  | MEDICAL GAS OUTLET, OXYGEN |  | TRI-TECH MEDICAL | 1-800-253-8692 | WARD 8 | PYT3__A | ชั้น 8 |  | Active | In/PM | No calibration
https://nsmart.nhealth-asia.com/MTDPDB01/img.php?asset_masterPageSize=100&asset_masterPage=36&files=201802221109530.TRITEC+VAC.jpg | 248835 |  | PYT3_06868 | 17682 | หัวต่อสุญญากาศ |  |  | MEDICAL GAS OUTLET, VACUUM |  | TRI-TECH MEDICAL | 1-800-253-8692 | WARD 8 | PYT3__A | ชั้น 8 |  | Active | In/PM | No calibration
https://nsmart.nhealth-asia.com/MTDPDB01/img.php?asset_masterPageSize=100&asset_masterPage=36&files=201802221110450.TRITEC++OXY.jpg | 248834 |  | PYT3_06867 | 17682 | หัวจ่ายก๊าซออกซิเจน |  |  | MEDICAL GAS OUTLET, OXYGEN |  | TRI-TECH MEDICAL | 1-800-253-8692 | WARD 8 | PYT3__A | ชั้น 8 |  | Active | In/PM | No calibration
https://nsmart.nhealth-asia.com/MTDPDB01/img.php?asset_masterPageSize=100&asset_masterPage=36&files=201802221109530.TRITEC+VAC.jpg | 248833 |  | PYT3_06866 | 17682 | หัวต่อสุญญากาศ |  |  | MEDICAL GAS OUTLET, VACUUM |  | TRI-TECH MEDICAL | 1-800-253-8692 | WARD 8 | PYT3__A | ชั้น 8 |  | Active | In/PM | No calibration
https://nsmart.nhealth-asia.com/MTDPDB01/img.php?asset_masterPageSize=100&asset_masterPage=36&files=201802221110450.TRITEC++OXY.jpg | 248832 |  | PYT3_06865 | 17682 | หัวจ่ายก๊าซออกซิเจน |  |  | MEDICAL GAS OUTLET, OXYGEN |  | TRI-TECH MEDICAL | 1-800-253-8692 | WARD 8 | PYT3__A | ชั้น 8 |  | Active | In/PM | No calibration
https://nsmart.nhealth-asia.com/MTDPDB01/img.php?asset_masterPageSize=100&asset_masterPage=36&files=201802221109530.TRITEC+VAC.jpg | 248831 |  | PYT3_06864 | 17682 | หัวต่อสุญญากาศ |  |  | MEDICAL GAS OUTLET, VACUUM |  | TRI-TECH MEDICAL | 1-800-253-8692 | WARD 8 | PYT3__A | ชั้น 8 |  | Active | In/PM | No calibration
https://nsmart.nhealth-asia.com/MTDPDB01/img.php?asset_masterPageSize=100&asset_masterPage=36&files=201802221110450.TRITEC++OXY.jpg | 248830 |  | PYT3_06863 | 17682 | หัวจ่ายก๊าซออกซิเจน |  |  | MEDICAL GAS OUTLET, OXYGEN |  | TRI-TECH MEDICAL | 1-800-253-8692 | WARD 8 | PYT3__A | ชั้น 8 |  | Active | In/PM | No calibration
https://nsmart.nhealth-asia.com/MTDPDB01/img.php?asset_masterPageSize=100&asset_masterPage=36&files=202107261338170.PRECISION+MEDICAL-1MFA.jpg | 248829 |  | PYT3_06862 | 11748 | เครื่องวัดอัตราการไหลออกซิเจนชนิดใชกับระบบไปป์ไลน์ |  |  | FLOWMETERS, GAS OXYGEN | 02656(W15-OF-07) | PRECISION MEDICAL | 1MFA | WARD 15 | PYT3__A | ชั้น 15 |  | Active | In/PM | In/CAL
https://nsmart.nhealth-asia.com/MTDPDB01/img.php?asset_masterPageSize=100&asset_masterPage=36&files=202107261338170.PRECISION+MEDICAL-1MFA.jpg | 248828 |  | PYT3_06861 | 11748 | เครื่องวัดอัตราการไหลออกซิเจนชนิดใชกับระบบไปป์ไลน์ |  |  | FLOWMETERS, GAS OXYGEN | 02655(W15-OF-012) | PRECISION MEDICAL | 1MFA | WARD 15 | PYT3__A | ชั้น 15 |  | Active | In/PM | In/CAL
https://nsmart.nhealth-asia.com/MTDPDB01/img.php?asset_masterPageSize=100&asset_masterPage=36&files=202004201104230.NATUS++ELITE+200R.jpg | 248827 | - | PYT3_06860 | 11696 | เครื่องฟังเสียงหัวใจทารกในครรภ์ด้วยคลื่นเสียงความถี่สูง |  |  | DETECTORS, FETAL HEART, ULTRASONIC | ECT0507 | NATUS | ELITE 200R | LABOR ROOM(ห้องคลอด) | PYT3__A | ชั้น 6 | - | Active | In/PM | In/CAL | ของแถมจากบริษัท Xovic จากการซื้อระบบ Central Monitor
https://nsmart.nhealth-asia.com/MTDPDB01/img.php?asset_masterPageSize=100&asset_masterPage=36&files=201903231340140.1410+XXL.jpg | 248826 | 032008040003 | PYT3_06859 |  |  |  |  | SCALES, PATIENT, PLATFORM | F124808 | NAGATA | BW-1410 XXL | OPD MEDICINE(อายุกรรม) | PYT3__A | ชั้น 1 | - | Active | In/PM | In/CAL | ยี่ห้อ : Nagata รุ่น : BE-1410XXL
https://nsmart.nhealth-asia.com/MTDPDB01/img.php?asset_masterPageSize=100&asset_masterPage=36&files=201709041015140.ROSYSTEM+1.jpg | 248825 | - | PYT3_06858 | 14437 | เครื่องทำน้ำบริสุทธิ์ |  |  | WATER PURIFICATION SYSTEMS, REVERSE OSMOSIS | - | - | - | Central Sterile Supply (CSSD) | PYT3__A | ชั้น 3 | - | Active | Ex/PM | No calibration | ดูแลระบบน้ำ RO CSSD (plan เปลี่ยนเป็น watech next year) 091-5760700 K.สนิท 081-9024334 K.เบิร์ด
https://nsmart.nhealth-asia.com/MTDPDB01/img.php?asset_masterPageSize=100&asset_masterPage=36&files=202001222241190.dry+timex.jpg | 248824 | - | PYT3_06857 |  |  |  |  | STERILIZING UNITS, DRY HEAT | TM02-05180006 | TIMEX | EX9001 | CSSD (จ่ายกลาง) | PYT3__A | ชั้น 3 | - | Decommission | No PM | No calibration | Model.TM900-900L
https://nsmart.nhealth-asia.com/MTDPDB01/img.php?asset_masterPageSize=100&asset_masterPage=36&files=201707291448390.F108TX.jpg | 248823 | - | PYT3_06856 |  |  |  |  | SEALER MACHINE, AUTO | 30150819 | FAMOS | F108 | CSSD (จ่ายกลาง) | PYT3__A | ชั้น 3 | - | Decommission | No PM | No calibration
https://nsmart.nhealth-asia.com/MTDPDB01/img.php?asset_masterPageSize=100&asset_masterPage=36&files=201804021703310.READ+ATTEST390.jpg | 248822 | - | PYT3_06855 |  |  |  |  | READERS STERILIZATION PROCESS BIOLOGICAL INDICATOR | 304564 | ATTEST | AUTO-READER 390 | CSSD (จ่ายกลาง) | PYT3__A | ชั้น 3 | - | Decommission | No PM | No calibration
https://nsmart.nhealth-asia.com/MTDPDB01/img.php?asset_masterPageSize=100&asset_masterPage=36&files=201802041119010.AUTO+3+M+490.jpg | 248821 | - | PYT3_06854 |  |  |  |  | READERS STERILIZATION PROCESS BIOLOGICAL INDICATOR | 101705 | ATTEST | AUTO-READER 490 | CSSD (จ่ายกลาง) | PYT3__A | ชั้น 3 | - | Decommission | No PM | No calibration
https://nsmart.nhealth-asia.com/MTDPDB01/img.php?asset_masterPageSize=100&asset_masterPage=36&files=201611141841200.THERMO.jpg | 248820 | - | PYT3_06853 | 12059 | เครื่องวัดความชื้น |  |  | THERMO-HYGRO METER | 385049111 | DIGICON | TH-03A | CSSD (จ่ายกลาง) | PYT3__A | ชั้น 3 | - | Decommission | In/PM
https://nsmart.nhealth-asia.com/MTDPDB01/img.php?asset_masterPageSize=100&asset_masterPage=36&files=201611141841200.THERMO.jpg | 248819 | - | PYT3_06852 | 12059 | เครื่องวัดความชื้น |  |  | THERMO-HYGRO METER | 385049027 | DIGICON | TH-03A | CSSD (จ่ายกลาง) | PYT3__A | ชั้น 3 | - | Decommission | In/PM
https://nsmart.nhealth-asia.com/MTDPDB01/img.php?asset_masterPageSize=100&asset_masterPage=36&files=201611141841200.THERMO.jpg | 248818 | - | PYT3_06851 | 12059 | เครื่องวัดความชื้น |  |  | THERMO-HYGRO METER | 385049112 | DIGICON | TH-03A | CSSD (จ่ายกลาง) | PYT3__A | ชั้น 3 | - | Decommission | In/PM
https://nsmart.nhealth-asia.com/MTDPDB01/img.php?asset_masterPageSize=100&asset_masterPage=36&files=202001281754460.ba5c0e_6ff4b8424cc043c29df51c5d12287ef8.jpg | 248817 |  | PYT3_06850 | - | รอขึ้นทะเบียน |  |  | - |  | - | - | BME-PYT3 | PYT3__A | ชั้น 3 |  | Decommission | No PM | No calibration
https://nsmart.nhealth-asia.com/MTDPDB01/img.php?asset_masterPageSize=100&asset_masterPage=36&files=201802221109530.TRITEC+VAC.jpg | 248816 |  | PYT3_06849 | 17682 | หัวต่อสุญญากาศ |  |  | MEDICAL GAS OUTLET, VACUUM |  | TRI-TECH MEDICAL | 1-800-253-8692 | WARD 8 | PYT3__A | ชั้น 8 |  | Active | In/PM | No calibration
https://nsmart.nhealth-asia.com/MTDPDB01/img.php?asset_masterPageSize=100&asset_masterPage=36&files=201802221109530.TRITEC+VAC.jpg | 248815 |  | PYT3_06848 | 17682 | หัวต่อสุญญากาศ |  |  | MEDICAL GAS OUTLET, VACUUM |  | TRI-TECH MEDICAL | 1-800-253-8692 | WARD 8 | PYT3__A | ชั้น 8 |  | Active | In/PM | No calibration
https://nsmart.nhealth-asia.com/MTDPDB01/img.php?asset_masterPageSize=100&asset_masterPage=36&files=201802221109530.TRITEC+VAC.jpg | 248814 |  | PYT3_06847 | 17682 | หัวต่อสุญญากาศ |  |  | MEDICAL GAS OUTLET, VACUUM |  | TRI-TECH MEDICAL | 1-800-253-8692 | WARD 8 | PYT3__A | ชั้น 8 |  | Active | In/PM | No calibration
https://nsmart.nhealth-asia.com/MTDPDB01/img.php?asset_masterPageSize=100&asset_masterPage=36&files=201802221110450.TRITEC++OXY.jpg | 248813 |  | PYT3_06846 | 17682 | หัวจ่ายก๊าซออกซิเจน |  |  | MEDICAL GAS OUTLET, OXYGEN |  | TRI-TECH MEDICAL | 1-800-253-8692 | WARD 8 | PYT3__A | ชั้น 8 |  | Active | In/PM | No calibration
https://nsmart.nhealth-asia.com/MTDPDB01/img.php?asset_masterPageSize=100&asset_masterPage=36&files=201802221110450.TRITEC++OXY.jpg | 248812 | - | PYT3_06845 | 17682 | หัวจ่ายก๊าซออกซิเจน |  |  | MEDICAL GAS OUTLET, OXYGEN |  | TRI-TECH MEDICAL | 1-800-253-8692 | WARD 8 | PYT3__A | ชั้น 8 | - | Active | In/PM | No calibration
https://nsmart.nhealth-asia.com/MTDPDB01/img.php?asset_masterPageSize=100&asset_masterPage=36&files=201802221110450.TRITEC++OXY.jpg | 248811 |  | PYT3_06844 | 17682 | หัวจ่ายก๊าซออกซิเจน |  |  | MEDICAL GAS OUTLET, OXYGEN |  | TRI-TECH MEDICAL | 1-800-253-8692 | WARD 8 | PYT3__A | ชั้น 8 |  | Active | In/PM | No calibration
https://nsmart.nhealth-asia.com/MTDPDB01/img.php?asset_masterPageSize=100&asset_masterPage=36&files=202001281754460.ba5c0e_6ff4b8424cc043c29df51c5d12287ef8.jpg | 248810 |  | PYT3_06843 | - | รอขึ้นทะเบียน |  |  | - |  | - | - | BME-PYT3 | PYT3__A | ชั้น 3 |  | Decommission | No PM | No calibration
https://nsmart.nhealth-asia.com/MTDPDB01/img.php?asset_masterPageSize=100&asset_masterPage=36&files=202001281754460.ba5c0e_6ff4b8424cc043c29df51c5d12287ef8.jpg | 248809 |  | PYT3_06842 | - | รอขึ้นทะเบียน |  |  | - |  | - | - | BME-PYT3 | PYT3__A | ชั้น 3 |  | Decommission | No PM | No calibration
https://nsmart.nhealth-asia.com/MTDPDB01/img.php?asset_masterPageSize=100&asset_masterPage=36&files=202001281754460.ba5c0e_6ff4b8424cc043c29df51c5d12287ef8.jpg | 237334 |  | PYT3_06841 | - | รอขึ้นทะเบียน |  |  | - |  | - | - | BME-PYT3 | PYT3__A | ชั้น 3 |  | Decommission | No PM | No calibration
https://nsmart.nhealth-asia.com/MTDPDB01/img.php?asset_masterPageSize=100&asset_masterPage=36&files=202001281754460.ba5c0e_6ff4b8424cc043c29df51c5d12287ef8.jpg | 237333 |  | PYT3_06840 | - | รอขึ้นทะเบียน |  |  | - |  | - | - | BME-PYT3 | PYT3__A | ชั้น 3 |  | Decommission | No PM | No calibration
https://nsmart.nhealth-asia.com/MTDPDB01/img.php?asset_masterPageSize=100&asset_masterPage=36&files=202001281754460.ba5c0e_6ff4b8424cc043c29df51c5d12287ef8.jpg | 237332 |  | PYT3_06839 | - | รอขึ้นทะเบียน |  |  | - |  | - | - | BME-PYT3 | PYT3__A | ชั้น 3 |  | Decommission | No PM | No calibration
https://nsmart.nhealth-asia.com/MTDPDB01/img.php?asset_masterPageSize=100&asset_masterPage=36&files=202001281754460.ba5c0e_6ff4b8424cc043c29df51c5d12287ef8.jpg | 237331 |  | PYT3_06838 | - | รอขึ้นทะเบียน |  |  | - |  | - | - | BME-PYT3 | PYT3__A | ชั้น 3 |  | Decommission | No PM | No calibration
https://nsmart.nhealth-asia.com/MTDPDB01/img.php?asset_masterPageSize=100&asset_masterPage=36&files=202001281754460.ba5c0e_6ff4b8424cc043c29df51c5d12287ef8.jpg | 237330 |  | PYT3_06837 | - | รอขึ้นทะเบียน |  |  | - |  | - | - | BME-PYT3 | PYT3__A | ชั้น 3 |  | Decommission | No PM | No calibration
https://nsmart.nhealth-asia.com/MTDPDB01/img.php?asset_masterPageSize=100&asset_masterPage=36&files=202001281754460.ba5c0e_6ff4b8424cc043c29df51c5d12287ef8.jpg | 237329 |  | PYT3_06836 | - | รอขึ้นทะเบียน |  |  | - |  | - | - | BME-PYT3 | PYT3__A | ชั้น 3 |  | Decommission | No PM | No calibration
https://nsmart.nhealth-asia.com/MTDPDB01/img.php?asset_masterPageSize=100&asset_masterPage=36&files=202001281754460.ba5c0e_6ff4b8424cc043c29df51c5d12287ef8.jpg | 237328 |  | PYT3_06835 | - | รอขึ้นทะเบียน |  |  | - |  | - | - | BME-PYT3 | PYT3__A | ชั้น 3 |  | Decommission | No PM | No calibration
https://nsmart.nhealth-asia.com/MTDPDB01/img.php?asset_masterPageSize=100&asset_masterPage=36&files=201802221109530.TRITEC+VAC.jpg | 237327 |  | PYT3_06834 | 17682 | หัวต่อสุญญากาศ |  |  | MEDICAL GAS OUTLET, VACUUM |  | TRI-TECH MEDICAL | 1-800-253-8692 | WARD 8 | PYT3__A | ชั้น 8 |  | Active | In/PM | No calibration
https://nsmart.nhealth-asia.com/MTDPDB01/img.php?asset_masterPageSize=100&asset_masterPage=36&files=201802221109530.TRITEC+VAC.jpg | 237326 |  | PYT3_06833 | 17682 | หัวต่อสุญญากาศ |  |  | MEDICAL GAS OUTLET, VACUUM |  | TRI-TECH MEDICAL | 1-800-253-8692 | WARD 8 | PYT3__A | ชั้น 8 |  | Active | In/PM | No calibration
https://nsmart.nhealth-asia.com/MTDPDB01/img.php?asset_masterPageSize=100&asset_masterPage=36&files=201802221109530.TRITEC+VAC.jpg | 237325 |  | PYT3_06832 | 17682 | หัวต่อสุญญากาศ |  |  | MEDICAL GAS OUTLET, VACUUM |  | TRI-TECH MEDICAL | 1-800-253-8692 | WARD 8 | PYT3__A | ชั้น 8 |  | Active | In/PM | No calibration
https://nsmart.nhealth-asia.com/MTDPDB01/img.php?asset_masterPageSize=100&asset_masterPage=36&files=201802221110450.TRITEC++OXY.jpg | 237324 |  | PYT3_06831 | 17682 | หัวจ่ายก๊าซออกซิเจน |  |  | MEDICAL GAS OUTLET, OXYGEN |  | TRI-TECH MEDICAL | 1-800-253-8692 | WARD 8 | PYT3__A | ชั้น 8 |  | Active | In/PM | No calibration
https://nsmart.nhealth-asia.com/MTDPDB01/img.php?asset_masterPageSize=100&asset_masterPage=36&files=201802221110450.TRITEC++OXY.jpg | 237323 |  | PYT3_06830 | 17682 | หัวจ่ายก๊าซออกซิเจน |  |  | MEDICAL GAS OUTLET, OXYGEN |  | TRI-TECH MEDICAL | 1-800-253-8692 | WARD 8 | PYT3__A | ชั้น 8 |  | Active | In/PM | No calibration
https://nsmart.nhealth-asia.com/MTDPDB01/img.php?asset_masterPageSize=100&asset_masterPage=36&files=201802221110450.TRITEC++OXY.jpg | 237322 |  | PYT3_06829 | 17682 | หัวจ่ายก๊าซออกซิเจน |  |  | MEDICAL GAS OUTLET, OXYGEN |  | TRI-TECH MEDICAL | 1-800-253-8692 | WARD 8 | PYT3__A | ชั้น 8 |  | Active | In/PM | No calibration
https://nsmart.nhealth-asia.com/MTDPDB01/img.php?asset_masterPageSize=100&asset_masterPage=36&files=201802221109530.TRITEC+VAC.jpg | 237321 |  | PYT3_06828 | 17682 | หัวต่อสุญญากาศ |  |  | MEDICAL GAS OUTLET, VACUUM |  | TRI-TECH MEDICAL | 1-800-253-8692 | WARD 8 | PYT3__A | ชั้น 8 |  | Active | In/PM | No calibration
https://nsmart.nhealth-asia.com/MTDPDB01/img.php?asset_masterPageSize=100&asset_masterPage=36&files=201802221110450.TRITEC++OXY.jpg | 237320 |  | PYT3_06827 | 17682 | หัวจ่ายก๊าซออกซิเจน |  |  | MEDICAL GAS OUTLET, OXYGEN |  | TRI-TECH MEDICAL | 1-800-253-8692 | WARD 8 | PYT3__A | ชั้น 8 |  | Active | In/PM | No calibration
https://nsmart.nhealth-asia.com/MTDPDB01/img.php?asset_masterPageSize=100&asset_masterPage=36&files=201802221109530.TRITEC+VAC.jpg | 237319 |  | PYT3_06826 | 17682 | หัวต่อสุญญากาศ |  |  | MEDICAL GAS OUTLET, VACUUM |  | TRI-TECH MEDICAL | 1-800-253-8692 | WARD 8 | PYT3__A | ชั้น 8 |  | Active | In/PM | No calibration
https://nsmart.nhealth-asia.com/MTDPDB01/img.php?asset_masterPageSize=100&asset_masterPage=36&files=201802221110450.TRITEC++OXY.jpg | 237318 |  | PYT3_06825 | 17682 | หัวจ่ายก๊าซออกซิเจน |  |  | MEDICAL GAS OUTLET, OXYGEN |  | TRI-TECH MEDICAL | 1-800-253-8692 | WARD 8 | PYT3__A | ชั้น 8 |  | Active | In/PM | No calibration
https://nsmart.nhealth-asia.com/MTDPDB01/img.php?asset_masterPageSize=100&asset_masterPage=36&files=201802221109530.TRITEC+VAC.jpg | 237317 |  | PYT3_06824 | 17682 | หัวต่อสุญญากาศ |  |  | MEDICAL GAS OUTLET, VACUUM |  | TRI-TECH MEDICAL | 1-800-253-8692 | WARD 8 | PYT3__A | ชั้น 8 |  | Active | In/PM | No calibration
https://nsmart.nhealth-asia.com/MTDPDB01/img.php?asset_masterPageSize=100&asset_masterPage=36&files=201802221110450.TRITEC++OXY.jpg | 237316 |  | PYT3_06823 | 17682 | หัวจ่ายก๊าซออกซิเจน |  |  | MEDICAL GAS OUTLET, OXYGEN |  | TRI-TECH MEDICAL | 1-800-253-8692 | WARD 8 | PYT3__A | ชั้น 8 |  | Active | In/PM | No calibration
https://nsmart.nhealth-asia.com/MTDPDB01/img.php?asset_masterPageSize=100&asset_masterPage=36&files=201802221109530.TRITEC+VAC.jpg | 237315 |  | PYT3_06822 | 17682 | หัวต่อสุญญากาศ |  |  | MEDICAL GAS OUTLET, VACUUM |  | TRI-TECH MEDICAL | 1-800-253-8692 | WARD 8 | PYT3__A | ชั้น 8 |  | Active | In/PM | No calibration
https://nsmart.nhealth-asia.com/MTDPDB01/img.php?asset_masterPageSize=100&asset_masterPage=36&files=201802221110450.TRITEC++OXY.jpg | 237314 |  | PYT3_06821 | 17682 | หัวจ่ายก๊าซออกซิเจน |  |  | MEDICAL GAS OUTLET, OXYGEN |  | TRI-TECH MEDICAL | 1-800-253-8692 | WARD 8 | PYT3__A | ชั้น 8 |  | Active | In/PM | No calibration
https://nsmart.nhealth-asia.com/MTDPDB01/img.php?asset_masterPageSize=100&asset_masterPage=36&files=201802221109530.TRITEC+VAC.jpg | 237313 |  | PYT3_06820 | 17682 | หัวต่อสุญญากาศ |  |  | MEDICAL GAS OUTLET, VACUUM |  | TRI-TECH MEDICAL | 1-800-253-8692 | WARD 8 | PYT3__A | ชั้น 8 |  | Active | In/PM | No calibration
https://nsmart.nhealth-asia.com/MTDPDB01/img.php?asset_masterPageSize=100&asset_masterPage=36&files=201802221110450.TRITEC++OXY.jpg | 237312 |  | PYT3_06819 | 17682 | หัวจ่ายก๊าซออกซิเจน |  |  | MEDICAL GAS OUTLET, OXYGEN |  | TRI-TECH MEDICAL | 1-800-253-8692 | WARD 8 | PYT3__A | ชั้น 8 |  | Active | In/PM | No calibration
https://nsmart.nhealth-asia.com/MTDPDB01/img.php?asset_masterPageSize=100&asset_masterPage=36&files=201802221109530.TRITEC+VAC.jpg | 237311 |  | PYT3_06818 | 17682 | หัวต่อสุญญากาศ |  |  | MEDICAL GAS OUTLET, VACUUM |  | TRI-TECH MEDICAL | 1-800-253-8692 | WARD 8 | PYT3__A | ชั้น 8 |  | Active | In/PM | No calibration
https://nsmart.nhealth-asia.com/MTDPDB01/img.php?asset_masterPageSize=100&asset_masterPage=36&files=202002101533260.MONI+PHI.jpg | 237310 | 032008100008 | PYT3_06817 | 20168 | จอแสดงผล |  |  | MONITORS LCD | UK02002004684 | PHILIPS | - | OPD COUNTER NURSE (CN คัดกรอง) | PYT3__A | ชั้น 1 | - | Decommission | In/PM | No calibration | Model.271V8/67
https://nsmart.nhealth-asia.com/MTDPDB01/img.php?asset_masterPageSize=100&asset_masterPage=36&files=202002190851490.flir+e53.jpg | 237309 | 032008100008 | PYT3_06816 | 17888 | เครื่องวัดอุณหภูมิทางผิวหนัง |  |  | THERMOMETERS, ELECTRONIC, INFRARED, SKIN | 84503306 | FLIR | E53 | OPD COUNTER NURSE (CN คัดกรอง) | PYT3__A | ชั้น 1 | - | Active | In/PM | In/CAL | 19/07/2023 DECOM เนื่อวจากย้ายไปแผนกวิศวกรรม -21/07/2023 UPDATE Asset status : Decommission >> ACTIVE
https://nsmart.nhealth-asia.com/MTDPDB01/img.php?asset_masterPageSize=100&asset_masterPage=36&files=202002101533260.MONI+PHI.jpg | 237308 | 032008100008 | PYT3_06815 | 20168 | จอแสดงผล |  |  | MONITORS LCD | UK02002004584 | PHILIPS | - | EENT( หูตาคอจมูก) | PYT3__A | ชั้น 4 | - | Decommission | In/PM | No calibration | Model.271V8/67
https://nsmart.nhealth-asia.com/MTDPDB01/img.php?asset_masterPageSize=100&asset_masterPage=36&files=202002190851490.flir+e53.jpg | 237307 | 032008100009 | PYT3_06814 | 17888 | เครื่องวัดอุณหภูมิทางผิวหนัง |  |  | THERMOMETERS, ELECTRONIC, INFRARED, SKIN | 84503305 | FLIR | E53 | OPD COUNTER NURSE (CN คัดกรอง) | PYT3__A | ชั้น 1 | - | Active | In/PM | In/CAL
https://nsmart.nhealth-asia.com/MTDPDB01/img.php?asset_masterPageSize=100&asset_masterPage=36&files=201802221110450.TRITEC++OXY.jpg | 237306 |  | PYT3_06813 | 17682 | หัวจ่ายก๊าซออกซิเจน |  |  | MEDICAL GAS OUTLET, OXYGEN |  | TRI-TECH MEDICAL | 1-800-253-8692 | WARD 8 | PYT3__A | ชั้น 8 |  | Active | In/PM | No calibration
https://nsmart.nhealth-asia.com/MTDPDB01/img.php?asset_masterPageSize=100&asset_masterPage=36&files=201802221109530.TRITEC+VAC.jpg | 237305 |  | PYT3_06812 | 17682 | หัวต่อสุญญากาศ |  |  | MEDICAL GAS OUTLET, VACUUM |  | TRI-TECH MEDICAL | 1-800-253-8692 | WARD 8 | PYT3__A | ชั้น 8 |  | Active | In/PM | No calibration
https://nsmart.nhealth-asia.com/MTDPDB01/img.php?asset_masterPageSize=100&asset_masterPage=36&files=201802221110450.TRITEC++OXY.jpg | 237304 |  | PYT3_06811 | 17682 | หัวจ่ายก๊าซออกซิเจน |  |  | MEDICAL GAS OUTLET, OXYGEN |  | TRI-TECH MEDICAL | 1-800-253-8692 | WARD 8 | PYT3__A | ชั้น 8 |  | Active | In/PM | No calibration
https://nsmart.nhealth-asia.com/MTDPDB01/img.php?asset_masterPageSize=100&asset_masterPage=36&files=201802221109530.TRITEC+VAC.jpg | 237303 |  | PYT3_06810 | 17682 | หัวต่อสุญญากาศ |  |  | MEDICAL GAS OUTLET, VACUUM |  | TRI-TECH MEDICAL | 1-800-253-8692 | WARD 8 | PYT3__A | ชั้น 8 |  | Active | In/PM | No calibration
https://nsmart.nhealth-asia.com/MTDPDB01/img.php?asset_masterPageSize=100&asset_masterPage=36&files=201802221110450.TRITEC++OXY.jpg | 237302 |  | PYT3_06809 | 17682 | หัวจ่ายก๊าซออกซิเจน |  |  | MEDICAL GAS OUTLET, OXYGEN |  | TRI-TECH MEDICAL | 1-800-253-8692 | WARD 8 | PYT3__A | ชั้น 8 |  | Active | In/PM | No calibration
https://nsmart.nhealth-asia.com/MTDPDB01/img.php?asset_masterPageSize=100&asset_masterPage=36&files=201802221109530.TRITEC+VAC.jpg | 237301 |  | PYT3_06808 | 17682 | หัวต่อสุญญากาศ |  |  | MEDICAL GAS OUTLET, VACUUM |  | TRI-TECH MEDICAL | 1-800-253-8692 | WARD 8 | PYT3__A | ชั้น 8 |  | Active | In/PM | No calibration
https://nsmart.nhealth-asia.com/MTDPDB01/img.php?asset_masterPageSize=100&asset_masterPage=36&files=201802221110450.TRITEC++OXY.jpg | 237300 |  | PYT3_06807 | 17682 | หัวจ่ายก๊าซออกซิเจน |  |  | MEDICAL GAS OUTLET, OXYGEN |  | TRI-TECH MEDICAL | 1-800-253-8692 | WARD 8 | PYT3__A | ชั้น 8 |  | Active | In/PM | No calibration
https://nsmart.nhealth-asia.com/MTDPDB01/img.php?asset_masterPageSize=100&asset_masterPage=36&files=201802221109530.TRITEC+VAC.jpg | 237299 |  | PYT3_06806 | 17682 | หัวต่อสุญญากาศ |  |  | MEDICAL GAS OUTLET, VACUUM |  | TRI-TECH MEDICAL | 1-800-253-8692 | WARD 8 | PYT3__A | ชั้น 8 |  | Active | In/PM | No calibration
https://nsmart.nhealth-asia.com/MTDPDB01/img.php?asset_masterPageSize=100&asset_masterPage=36&files=201802221110450.TRITEC++OXY.jpg | 237298 |  | PYT3_06805 | 17682 | หัวจ่ายก๊าซออกซิเจน |  |  | MEDICAL GAS OUTLET, OXYGEN |  | TRI-TECH MEDICAL | 1-800-253-8692 | WARD 8 | PYT3__A | ชั้น 8 |  | Active | In/PM | No calibration
https://nsmart.nhealth-asia.com/MTDPDB01/img.php?asset_masterPageSize=100&asset_masterPage=36&files=201802221109530.TRITEC+VAC.jpg | 237297 |  | PYT3_06804 | 17682 | หัวต่อสุญญากาศ |  |  | MEDICAL GAS OUTLET, VACUUM |  | TRI-TECH MEDICAL | 1-800-253-8692 | WARD 8 | PYT3__A | ชั้น 8 |  | Active | In/PM | No calibration
https://nsmart.nhealth-asia.com/MTDPDB01/img.php?asset_masterPageSize=100&asset_masterPage=36&files=201802221110450.TRITEC++OXY.jpg | 237296 |  | PYT3_06803 | 17682 | หัวจ่ายก๊าซออกซิเจน |  |  | MEDICAL GAS OUTLET, OXYGEN |  | TRI-TECH MEDICAL | 1-800-253-8692 | WARD 8 | PYT3__A | ชั้น 8 |  | Active | In/PM | No calibration
https://nsmart.nhealth-asia.com/MTDPDB01/img.php?asset_masterPageSize=100&asset_masterPage=36&files=201802221109530.TRITEC+VAC.jpg | 237295 |  | PYT3_06802 | 17682 | หัวต่อสุญญากาศ |  |  | MEDICAL GAS OUTLET, VACUUM |  | TRI-TECH MEDICAL | 1-800-253-8692 | WARD 8 | PYT3__A | ชั้น 8 |  | Active | In/PM | No calibration
https://nsmart.nhealth-asia.com/MTDPDB01/img.php?asset_masterPageSize=100&asset_masterPage=36&files=201802221110450.TRITEC++OXY.jpg | 237294 |  | PYT3_06801 | 17682 | หัวจ่ายก๊าซออกซิเจน |  |  | MEDICAL GAS OUTLET, OXYGEN |  | TRI-TECH MEDICAL | 1-800-253-8692 | WARD 8 | PYT3__A | ชั้น 8 |  | Active | In/PM | No calibration
https://nsmart.nhealth-asia.com/MTDPDB01/img.php?asset_masterPageSize=100&asset_masterPage=36&files=201802221109530.TRITEC+VAC.jpg | 237293 |  | PYT3_06800 | 17682 | หัวต่อสุญญากาศ |  |  | MEDICAL GAS OUTLET, VACUUM |  | TRI-TECH MEDICAL | 1-800-253-8692 | WARD 8 | PYT3__A | ชั้น 8 |  | Active | In/PM | No calibration
https://nsmart.nhealth-asia.com/MTDPDB01/img.php?asset_masterPageSize=100&asset_masterPage=36&files=201802221110450.TRITEC++OXY.jpg | 237292 |  | PYT3_06799 | 17682 | หัวจ่ายก๊าซออกซิเจน |  |  | MEDICAL GAS OUTLET, OXYGEN |  | TRI-TECH MEDICAL | 1-800-253-8692 | WARD 8 | PYT3__A | ชั้น 8 |  | Active | In/PM | No calibration
https://nsmart.nhealth-asia.com/MTDPDB01/img.php?asset_masterPageSize=100&asset_masterPage=36&files=202002231722550.BLISS+Model+NC-9900.jpg | 237291 |  | PYT3_06798 | 17888 | เครื่องวัดอุณหภูมิทางผิวหนัง |  |  | THERMOMETERS, ELECTRONIC, INFRARED, SKIN | - | BLISS | NC-9900 | CHECK-UP (ตรวจสุขภาพ) | PYT3__A | ชั้น 18 |  | Decommission | In/PM | In/CAL | 20/07/2023 N PM/CAL JULY 2023, CK, OUT OF RANGE -พบว่าเครื่อง calibration ไม่ผ่าน -ดำเนินการยกเลิกเนื่องจากบริษัทไม่มีอะไหล่ในการซ่อมแซม
https://nsmart.nhealth-asia.com/MTDPDB01/img.php?asset_masterPageSize=100&asset_masterPage=36&files=202002231722550.BLISS+Model+NC-9900.jpg | 237290 |  | PYT3_06797 | 17888 | เครื่องวัดอุณหภูมิทางผิวหนัง |  |  | THERMOMETERS, ELECTRONIC, INFRARED, SKIN |  | BLISS | NC-9900 | OPD COUNTER NURSE (CN คัดกรอง) | PYT3__A | ชั้น 1 |  | Decommission | In/PM | In/CAL
https://nsmart.nhealth-asia.com/MTDPDB01/img.php?asset_masterPageSize=100&asset_masterPage=36&files=202207191641420.SHENZHEN+BLISS-NC-9900.jpg | 237289 |  | PYT3_06796 | 17888 | เครื่องวัดอุณหภูมิทางผิวหนัง |  |  | THERMOMETERS, ELECTRONIC, INFRARED, SKIN |  | SHENZHEN BLISS | NC-9900 | OPD COUNTER NURSE (CN คัดกรอง) | PYT3__A | ชั้น 1 |  | Decommission | In/PM | In/CAL | reinventory ขึ้นทะเบียนย้อนหลัง
https://nsmart.nhealth-asia.com/MTDPDB01/img.php?asset_masterPageSize=100&asset_masterPage=36&files=202001281754460.ba5c0e_6ff4b8424cc043c29df51c5d12287ef8.jpg | 237288 |  | PYT3_06795 | - | รอขึ้นทะเบียน |  |  | - |  | - | - | BME-PYT3 | PYT3__A | ชั้น 3 |  | Decommission | No PM | No calibration
https://nsmart.nhealth-asia.com/MTDPDB01/img.php?asset_masterPageSize=100&asset_masterPage=36&files=201803062111020.HYGRO+HTC2.jpg | 237287 |  | PYT3_06794 | 12059 | เครื่องวัดความชื้น |  |  | THERMO-HYGRO METER | 180100-HTC2-041 | - | HTC-2 | WAREHOUSE | PYT3__A | ชั้น B |  | Decommission | In/PM | In/CAL | -แผนกพัสดุ (ไม่มีในระบบ)/ย้ายLocation มาจากแผนกเภสัชเนื่องจากถูกใช้งานคลังพัสดุ ชั้นB -Location แผนกเดิม เภสัช ๋-JUL 2022 แผนกพัสดุ ชั้นฺB
https://nsmart.nhealth-asia.com/MTDPDB01/img.php?asset_masterPageSize=100&asset_masterPage=36&files=201506101956020.VS4.jpg | 237286 | 032008240003 | PYT3_06793 | 25209 | เครื่องตรวจวัดสัญญาณชีพ |  |  | MONITORS, PHYSIOLOGIC, VITAL SIGNS | CN42778600 | PHILIPS | SURESIGNS VS4 | EMERGENCY( ฉุกเฉิน) | PYT3__A | ชั้น 1 |  | Active | In/PM | In/CAL | MODEL :863283 SURESIGNS VS4
https://nsmart.nhealth-asia.com/MTDPDB01/img.php?asset_masterPageSize=100&asset_masterPage=36&files=201504211031270.mp5%281%29.jpg | 237285 | 032008110002 | PYT3_06792 | 20170 | เครื่องติดตามสัญญาณชีพและการทำงานของหัวใจ |  |  | MONITORS, BEDSIDE, PHYSIOLOGIC | DE656C4131 | PHILIPS | INTELLIVUE MP5(M8105A) | NURSERY(เด็กอ่อน) | PYT3__A | ชั้น 6 |  | Active | In/PM | In/CAL
https://nsmart.nhealth-asia.com/MTDPDB01/img.php?asset_masterPageSize=100&asset_masterPage=36&files=201504211031270.mp5%281%29.jpg | 237284 | 032008110001 | PYT3_06791 | 20170 | เครื่องติดตามสัญญาณชีพและการทำงานของหัวใจ |  |  | MONITORS, BEDSIDE, PHYSIOLOGIC | DE656C4125 | PHILIPS | INTELLIVUE MP5(M8105A) | NURSERY(เด็กอ่อน) | PYT3__A | ชั้น 6 |  | Active | In/PM | In/CAL
https://nsmart.nhealth-asia.com/MTDPDB01/img.php?asset_masterPageSize=100&asset_masterPage=37&files=201803062111020.HYGRO+HTC2.jpg | 237283 |  | PYT3_06790 | 12059 | เครื่องวัดความชื้น |  |  | THERMO-HYGRO METER | 180100-HTC2-240 | - | HTC-2 | DENTAL (ทันตกรรม) | PYT3__A | ชั้น 2 | ห้องหลังเคาเตอร์ | Active | In/PM | In/CAL | ห้องหลังเคาเตอร์ -JUL 2022 ห้องหลังเคาเตอร์
https://nsmart.nhealth-asia.com/MTDPDB01/img.php?asset_masterPageSize=100&asset_masterPage=37&files=201802221109530.TRITEC+VAC.jpg | 237282 |  | PYT3_06789 | 17682 | หัวต่อสุญญากาศ |  |  | MEDICAL GAS OUTLET, VACUUM |  | TRI-TECH MEDICAL | 1-800-253-8692 | WARD 8 | PYT3__A | ชั้น 8 |  | Active | In/PM | No calibration
https://nsmart.nhealth-asia.com/MTDPDB01/img.php?asset_masterPageSize=100&asset_masterPage=37&files=201802221110450.TRITEC++OXY.jpg | 237281 |  | PYT3_06788 | 17682 | หัวจ่ายก๊าซออกซิเจน |  |  | MEDICAL GAS OUTLET, OXYGEN |  | TRI-TECH MEDICAL | 1-800-253-8692 | WARD 8 | PYT3__A | ชั้น 8 |  | Active | In/PM | No calibration
https://nsmart.nhealth-asia.com/MTDPDB01/img.php?asset_masterPageSize=100&asset_masterPage=37&files=201708011529550.gi150e1.jpg | 237280 |  | PYT3_06787 | 13461 | เครื่องชั่งน้ำหนัก |  |  | SCALES, PATIENT, FLOOR | AD1909002 | G-TECH | GL-150 | OPD OB/GYN(ศุนย์สุขภาพหญิง) | PYT3__A | ชั้น 2 |  | Active | In/PM | In/CAL
https://nsmart.nhealth-asia.com/MTDPDB01/img.php?asset_masterPageSize=100&asset_masterPage=37&files=202003181456100.AMICO.jpg | 237279 | 032008100007 | PYT3_06786 | 13325 | ชุดดูดเสมหะใช้กับระบบไปป์ไลน์ |  |  | REGULATORS, SUCTION | AA36648GH | AMICO | SRA-CI | WARD 10 | PYT3__A | ชั้น 10 | - | Active | In/PM | In/CAL | /ย้ายLocation จากW.17 เป็นW.10 ตั้งแต่วันที่ 5/8/2565
https://nsmart.nhealth-asia.com/MTDPDB01/img.php?asset_masterPageSize=100&asset_masterPage=37&files=202003181456100.AMICO.jpg | 237278 | 032008100005 | PYT3_06785 | 13325 | ชุดดูดเสมหะใช้กับระบบไปป์ไลน์ |  |  | REGULATORS, SUCTION | AA36651GH | AMICO | SRA-CI | WARD 10 | PYT3__A | ชั้น 10 | - | Active | In/PM | In/CAL | /ย้ายLocation จากW.17 เป็นW.10 ตั้งแต่วันที่ 5/8/2565
https://nsmart.nhealth-asia.com/MTDPDB01/img.php?asset_masterPageSize=100&asset_masterPage=37&files=202003181456100.AMICO.jpg | 237277 | 032008100006 | PYT3_06784 | 13325 | ชุดดูดเสมหะใช้กับระบบไปป์ไลน์ |  |  | REGULATORS, SUCTION | AA36660GH | AMICO | SRA-CI | WARD 17 | PYT3__A | ชั้น 17 | - | Decommission | In/PM | In/CAL
https://nsmart.nhealth-asia.com/MTDPDB01/img.php?asset_masterPageSize=100&asset_masterPage=37&files=202003181456100.AMICO.jpg | 237276 | 032008100004 | PYT3_06783 | 13325 | ชุดดูดเสมหะใช้กับระบบไปป์ไลน์ |  |  | REGULATORS, SUCTION | AA36652GH | AMICO | SRA-CI | WARD 17 | PYT3__A | ชั้น 17 | - | Active | In/PM | In/CAL
https://nsmart.nhealth-asia.com/MTDPDB01/img.php?asset_masterPageSize=100&asset_masterPage=37&files=202003181456100.AMICO.jpg | 237275 | 032008100003 | PYT3_06782 | 13325 | ชุดดูดเสมหะใช้กับระบบไปป์ไลน์ |  |  | REGULATORS, SUCTION | AA36653GH | AMICO | SRA-CI | WARD 10 | PYT3__A | ชั้น 10 | - | Active | In/PM | In/CAL | /ย้ายLocation จากW.17 เป็นW.10 ตั้งแต่วันที่ 5/8/2565
https://nsmart.nhealth-asia.com/MTDPDB01/img.php?asset_masterPageSize=100&asset_masterPage=37&files=201910210957220.Severin++KS9799.jpg | 237274 |  | LAB-PY3-135 | 15145 | ตู้แช่แข็งเก็บชีวสารที่อุณหภูมิต่ำ |  |  | REFRIGERATORS, FREEZER |  | SEVERIN | KS 9799 | Laboratory Room (LAB) | PYT3__A | ชั้น 5 |  | Active | In/PM | In/CAL | MFR: SEVERIN 14/02/2024 old code PYT3_06781 17/06/24 ย้าย Department : Biomolecular Laboratory >> Laboratory Room 09/10/2024 update code LAB-PYT3-135 >> LAB-PY3-135
https://nsmart.nhealth-asia.com/MTDPDB01/img.php?asset_masterPageSize=100&asset_masterPage=37&files=202303201613490.POW+MD11.jpg | 237273 |  | PYT3_06780 | 23545 | เครื่องกลไฟฟ้าใช้ในงานผ่าตัด |  |  | POWER SYSTEMS, ELECTROMECHANICAL, SURGERY | 9443U1907R | NOUVAG AG | MD11 | DENTAL (ทันตกรรม) | PYT3__A | ชั้น 2 | ส่วนกลาง | Defective | In/PM | No calibration | ของแถม
https://nsmart.nhealth-asia.com/MTDPDB01/img.php?asset_masterPageSize=100&asset_masterPage=37&files=202001281754460.ba5c0e_6ff4b8424cc043c29df51c5d12287ef8.jpg | 237272 |  | PYT3_06779 | - | รอขึ้นทะเบียน |  |  | - |  | - | - | BME-PYT3 | PYT3__A | ชั้น 3 |  | Decommission | No PM | No calibration
https://nsmart.nhealth-asia.com/MTDPDB01/img.php?asset_masterPageSize=100&asset_masterPage=37&files=202409121713480.o_1goakv7admimvvd7mp15dn1irtb.gif | 237271 |  | PYT3_06778 | 11748 | เครื่องวัดอัตราการไหลออกซิเจนชนิดใชกับระบบไปป์ไลน์ |  |  | FLOWMETERS, GAS OXYGEN | - | SOLIDA | 15 LPM | LABOR ROOM(ห้องคลอด) | PYT3__A | ชั้น 6 |  | Active | In/PM | In/CAL
https://nsmart.nhealth-asia.com/MTDPDB01/img.php?asset_masterPageSize=100&asset_masterPage=37&files=202409121713480.o_1goakv7admimvvd7mp15dn1irtb.gif | 237270 |  | PYT3_06777 | 11748 | เครื่องวัดอัตราการไหลออกซิเจนชนิดใชกับระบบไปป์ไลน์ |  |  | FLOWMETERS, GAS OXYGEN | - | SOLIDA | 15 LPM | LABOR ROOM(ห้องคลอด) | PYT3__A | ชั้น 6 |  | Active | In/PM | In/CAL
https://nsmart.nhealth-asia.com/MTDPDB01/img.php?asset_masterPageSize=100&asset_masterPage=37&files=201910291402070.REFRIGER+NO.jpg | 237269 |  | PYT3_06776 | 17157 | ตู้เย็นสำหรับห้องปฏิบัติการ |  |  | REFRIGERATORS, LABORATORY | MDC-DEX-0119-340 | - | - | Laboratory Room (LAB) | PYT3__A | ชั้น 2 |  | Decommission | In/PM | In/CAL | mfr: dixell model: xr20cx-5n1c1
https://nsmart.nhealth-asia.com/MTDPDB01/img.php?asset_masterPageSize=100&asset_masterPage=37&files=202107261338170.PRECISION+MEDICAL-1MFA.jpg | 237268 |  | PYT3_06775 | 11748 | เครื่องวัดอัตราการไหลออกซิเจนชนิดใชกับระบบไปป์ไลน์ |  |  | FLOWMETERS, GAS OXYGEN | 02616(W15-OF-025) | PRECISION MEDICAL | 1MFA | WARD 15 | PYT3__A | ชั้น 15 |  | Active | In/PM | In/CAL
https://nsmart.nhealth-asia.com/MTDPDB01/img.php?asset_masterPageSize=100&asset_masterPage=37&files=202107261338170.PRECISION+MEDICAL-1MFA.jpg | 237267 |  | PYT3_06774 | 11748 | เครื่องวัดอัตราการไหลออกซิเจนชนิดใชกับระบบไปป์ไลน์ |  |  | FLOWMETERS, GAS OXYGEN | 02638(W15-OF-02) | PRECISION MEDICAL | 1MFA | WARD 15 | PYT3__A | ชั้น 15 |  | Active | In/PM | In/CAL
https://nsmart.nhealth-asia.com/MTDPDB01/img.php?asset_masterPageSize=100&asset_masterPage=37&files=201602261148100.Thermo-Buddy.jpg | 237266 |  | PYT3_06773 | 17887 | เครื่องวัดอุณหภูมิทางช่องหู |  |  | THERMOMETERS, ELECTRONIC, INFRARED, EAR |  | THERMO BUDDY | TB -100 | EMERGENCY( ฉุกเฉิน) | PYT3__A | ชั้น 1 |  | Decommission | In/PM | In/CAL
https://nsmart.nhealth-asia.com/MTDPDB01/img.php?asset_masterPageSize=100&asset_masterPage=37&files=201806130924190.JUMPER+MODEL+JPD-FR200.jpg | 237265 |  | PYT3_06772 | 17888 | เครื่องวัดอุณหภูมิทางผิวหนัง |  |  | THERMOMETERS, ELECTRONIC, INFRARED, SKIN | 8634FR400001232 | JUMPER | JPD-FR200 | DENTAL (ทันตกรรม) | PYT3__A | ชั้น 2 | เคาน์เตอร์ | Decommission | In/PM | In/CAL | เจอเดือนกันยายน ที่แผนก dental
https://nsmart.nhealth-asia.com/MTDPDB01/img.php?asset_masterPageSize=100&asset_masterPage=37&files=202002281642400.ARC-InstaTemp+MD.jpg | 237264 |  | PYT3_06771 | 17888 | เครื่องวัดอุณหภูมิทางผิวหนัง |  |  | THERMOMETERS, ELECTRONIC, INFRARED, SKIN | 8634FR400001837 | ARC | INSTATEMP MD | OPD HEAD NECK BREAST(ศุนย์เต้านม) | PYT3__A | ชั้น 2 |  | Decommission | Ex/PM | Ex/CAL
https://nsmart.nhealth-asia.com/MTDPDB01/img.php?asset_masterPageSize=100&asset_masterPage=37&files=201803062111020.HYGRO+HTC2.jpg | 237263 |  | PYT3_06770 | 12059 | เครื่องวัดความชื้น |  |  | THERMO-HYGRO METER | 180100-HTC2-025 | - | HTC-2 | X-RAY | PYT3__A | ชั้น 1 | ห้องMRI ชั้นวางCoil | Active | In/PM | In/CAL | ในห้องMRI ชั้นวางCoil -JUL 2022 ในห้องMRI ชั้นวางCoil
https://nsmart.nhealth-asia.com/MTDPDB01/img.php?asset_masterPageSize=100&asset_masterPage=37&files=201803062111020.HYGRO+HTC2.jpg | 237262 |  | PYT3_06769 | 12059 | เครื่องวัดความชื้น |  |  | THERMO-HYGRO METER | 180100-HTC2-028 | - | HTC-2 | X-RAY | PYT3__A | ชั้น 1 | ห้อง2 ตู้เก็บของ Sterile | Active | In/PM | In/CAL | X-Ray ชั้น1 ห้อง2 ตู้เก็บของ Sterile -JUL 2022 X-Ray ชั้น1 ห้อง2 ตู้เก็บของ Sterile
https://nsmart.nhealth-asia.com/MTDPDB01/img.php?asset_masterPageSize=100&asset_masterPage=37&files=201803062111020.HYGRO+HTC2.jpg | 237261 |  | PYT3_06768 | 12059 | เครื่องวัดความชื้น |  |  | THERMO-HYGRO METER | 180100-HTC2-027 | - | HTC-2 | X-RAY | PYT3__A | ชั้น 18 | ห้องSter | Active | In/PM | In/CAL | X-Ray ชั้น18 ห้องSter ตู้เก็บของ Sterile -JUL 2022 X-Ray ชั้น18 ห้องSter ตู้เก็บของ Sterile
https://nsmart.nhealth-asia.com/MTDPDB01/img.php?asset_masterPageSize=100&asset_masterPage=37&files=201803062111020.HYGRO+HTC2.jpg | 237260 |  | PYT3_06767 | 12059 | เครื่องวัดความชื้น |  |  | THERMO-HYGRO METER | 180100-HTC2-026 | - | HTC-2 | X-RAY | PYT3__A | ชั้น 1 | เกะตรงอ่างน้ำหน้าห้องCT | Active | In/PM | In/CAL | เกะตรงอ่างน้ำหน้าห้องCT -JUL 2022 เกะตรงอ่างน้ำหน้าห้องCT
https://nsmart.nhealth-asia.com/MTDPDB01/img.php?asset_masterPageSize=100&asset_masterPage=37&files=201506101956020.VS4.jpg | 237259 | 032008240002 | PYT3_06766 | 25209 | เครื่องตรวจวัดสัญญาณชีพ |  |  | MONITORS, PHYSIOLOGIC, VITAL SIGNS | CN42752762 | PHILIPS | SURESIGNS VS4 | WARD 12 | PYT3__A | ชั้น 12 |  | Decommission | In/PM | Ex/CAL
https://nsmart.nhealth-asia.com/MTDPDB01/img.php?asset_masterPageSize=100&asset_masterPage=37&files=201506101956020.VS4.jpg | 237258 |  | PYT3_06765 | 25209 | เครื่องตรวจวัดสัญญาณชีพ |  |  | MONITORS, PHYSIOLOGIC, VITAL SIGNS | CN42752758 | PHILIPS | SURESIGNS VS4 | WARD 11 | PYT3__A | ชั้น 11 |  | Active | In/PM | In/CAL
https://nsmart.nhealth-asia.com/MTDPDB01/img.php?asset_masterPageSize=100&asset_masterPage=37&files=201810221545310.PentaLED-12.jpg | 237257 | 032008200002 | PYT3_06764 | 12282 | โคมไฟผ่าตัด |  |  | LIGHTS, SURGICAL | 23507 | RIMSA | PENTALED 12 | LABOR ROOM(ห้องคลอด) | PYT3__A | ชั้น 6 |  | Active | In/PM | In/CAL
https://nsmart.nhealth-asia.com/MTDPDB01/img.php?asset_masterPageSize=100&asset_masterPage=37&files=201810221545310.PentaLED-12.jpg | 237256 | 032008200001 | PYT3_06763 | 12282 | โคมไฟผ่าตัด |  |  | LIGHTS, SURGICAL | 23508 | RIMSA | PENTALED 12 | LABOR ROOM(ห้องคลอด) | PYT3__A | ชั้น 6 |  | Active | In/PM | In/CAL
https://nsmart.nhealth-asia.com/MTDPDB01/img.php?asset_masterPageSize=100&asset_masterPage=37&files=201708011342360.seca762.jpg | 237255 | 032088040001 | PYT3_06762 | 13461 | เครื่องชั่งน้ำหนัก |  |  | SCALES, PATIENT, FLOOR | 5-762-300-184-232 | SECA | 762 | WARD 7 | PYT3__A | ชั้น 7 |  | Active | In/PM | In/CAL
https://nsmart.nhealth-asia.com/MTDPDB01/img.php?asset_masterPageSize=100&asset_masterPage=37&files=201806291007120.SCAN+VOLUSONP8.jpg | 237254 | 032008040001 | PYT3_06761 | 15976 | เครื่องตรวจอวัยวะภายในด้วยคลื่นเสียงความถี่สูง |  |  | SCANNING SYSTEMS, ULTRASONIC, GENERAL-PURPOSE | VP8804135/1573UL2070 | GE HEALTHCARE | VOLUSON P8 | ART-LAB (ศูนย์ผู้มีบุตรยาก) | PYT3__A | ชั้น 6 | - | Active | Ex/PM | No calibration | System ID: 1573UL2070
https://nsmart.nhealth-asia.com/MTDPDB01/img.php?asset_masterPageSize=100&asset_masterPage=37&files=201809051654250.Irrigation+pumpofp2.jpg | 237253 | 032008100002 | PYT3_06760 |  |  |  |  | IRRIGATION/DISTENTION SYSTEM | 21987769 | OLYMPUS | OFP-2 | GASTROINTESTINAL LABORATORY(GI) | PYT3__A | ชั้น 2 | - | Decommission | In/PM | No calibration | *เครื่องแถม
https://nsmart.nhealth-asia.com/MTDPDB01/img.php?asset_masterPageSize=100&asset_masterPage=37&files=201707291520040.OER-AW.jpg | 237252 | 032008100001 | PYT3_06759 |  |  |  |  | WASHERS, FLEXIBLE ENDOSCOPE | 2932962 | OLYMPUS | OER-AW | GASTROINTESTINAL LABORATORY(GI) | PYT3__A | ชั้น 2 | - | Active | In/PM | No calibration
https://nsmart.nhealth-asia.com/MTDPDB01/img.php?asset_masterPageSize=100&asset_masterPage=37&files=201807051513210.NEU+ULTRANEB.jpg | 237251 | 031908100066 | PYT3_06758 | 12719 | เครื่องพ่นละอองไอน้าชนิดอัลตร้าโซนิค |  |  | NEBULIZER, ULTRASONIC | 1808781 | DEVILBISS | ULTRANEB | WARD 11 | PYT3__A | ชั้น 11 |  | Decommission | In/PM | No calibration
https://nsmart.nhealth-asia.com/MTDPDB01/img.php?asset_masterPageSize=100&asset_masterPage=37&files=201807051513210.NEU+ULTRANEB.jpg | 237250 |  | PYT3_06757 | 12719 | เครื่องพ่นละอองไอน้าชนิดอัลตร้าโซนิค |  |  | NEBULIZER, ULTRASONIC | 1808783 | DEVILBISS | ULTRANEB | WARD 12 | PYT3__A | ชั้น 12 |  | Decommission | In/PM | No calibration
https://nsmart.nhealth-asia.com/MTDPDB01/img.php?asset_masterPageSize=100&asset_masterPage=37&files=201907220937330.GE-GIRAFFE+INCUBATOR.jpg | 237249 | 031908060008 | PYT3_06756 | 12113 | ตู้อบเด็กแรกเกิด |  |  | INCUBATORS, INFANT | TAAX62699 | GE HEALTHCARE | GIRAFFE INCUBATOR | NURSERY(เด็กอ่อน) | PYT3__A | ชั้น 6 |  | Active | In/PM | In/CAL
https://nsmart.nhealth-asia.com/MTDPDB01/img.php?asset_masterPageSize=100&asset_masterPage=37&files=201907220937330.GE-GIRAFFE+INCUBATOR.jpg | 237248 | 031908080010 | PYT3_06755 | 12113 | ตู้อบเด็กแรกเกิด |  |  | INCUBATORS, INFANT | TAAX62697 | GE HEALTHCARE | GIRAFFE INCUBATOR | NURSERY(เด็กอ่อน) | PYT3__A | ชั้น 6 |  | Active | In/PM | In/CAL
https://nsmart.nhealth-asia.com/MTDPDB01/img.php?asset_masterPageSize=100&asset_masterPage=37&files=201801221932460.THERMO+Omron+520.jpg | 237247 |  | PYT3_06754 | 17887 | เครื่องวัดอุณหภูมิทางช่องหู |  |  | THERMOMETERS, ELECTRONIC, INFRARED, EAR |  | OMRON | GENTLE TEMP 520 | OPD PEDIATRIC( แผนกเด็ก) | PYT3__A | ชั้น 4 |  | Decommission | In/PM | In/CAL
https://nsmart.nhealth-asia.com/MTDPDB01/img.php?asset_masterPageSize=100&asset_masterPage=37&files=201808271355310.MONIOTOR+200903+31.jpg | 237246 | 031908060023 | PYT3_06748_7 | 20168 | จอแสดงผล |  |  | MONITORS LCD | 20190921034 | KARL STORZ | 200903 31 | OPERATING ROOM(ห้องผ่าตัด) | PYT3__A | ชั้น 3 |  | Active | In/PM | No calibration | 16/11/2023 -เปลี่ยนจาก PYT3_06753 เป็น PYT3_06748_7
https://nsmart.nhealth-asia.com/MTDPDB01/img.php?asset_masterPageSize=100&asset_masterPage=37&files=201911151104410.HP-LASERJET+PRO+M254NW.jpg | 237245 | 031908060024 | PYT3_06752 |  |  |  |  | PRINTERS, LASER, COLOR |  | HP | LASERJET PRO M254NW | OPERATING ROOM(ห้องผ่าตัด) | PYT3__A | ชั้น 3 |  | Decommission | In/PM | No calibration
https://nsmart.nhealth-asia.com/MTDPDB01/img.php?asset_masterPageSize=100&asset_masterPage=37&files=201907231127520.Irr+UP210.jpg | 237244 | 031908060015 | PYT3_06748_6 |  |  |  |  | IRRIGATION/DISTENTION SYSTEM | WQ01879 | KARL STORZ | UP 210 | OPERATING ROOM(ห้องผ่าตัด) | PYT3__A | ชั้น 3 |  | Active | In/PM | No calibration | 16/11/2023 -เปลี่ยนจาก PYT3_06751 เป็น PYT3_06748_6
https://nsmart.nhealth-asia.com/MTDPDB01/img.php?asset_masterPageSize=100&asset_masterPage=37&files=201907231036030.LIGHT+TL300.jpg | 237243 | 031908060013 | PYT3_06748_5 | 12343 | ชุดกำเนิดแสงของกล้องส่องตรวจ |  |  | LIGHT SOURCES | XQ06779 | KARL STORZ | TL 300 | OPERATING ROOM(ห้องผ่าตัด) | PYT3__A | ชั้น 3 |  | Active | In/PM | No calibration | 16/11/2023 -เปลี่ยนจาก PYT3_06750 เป็น PYT3_06748_5
https://nsmart.nhealth-asia.com/MTDPDB01/img.php?asset_masterPageSize=100&asset_masterPage=37&files=202001281754460.ba5c0e_6ff4b8424cc043c29df51c5d12287ef8.jpg | 237242 |  | PYT3_06749 | - | รอขึ้นทะเบียน |  |  | - |  | - | - | BME-PYT3 | PYT3__A | ชั้น 3 |  | Decommission | No PM | No calibration
https://nsmart.nhealth-asia.com/MTDPDB01/img.php?asset_masterPageSize=100&asset_masterPage=37&files=201908061443360.stroz.jpg | 237241 |  | PYT3_06748 |  |  |  |  | ENDOSCOPE-IMAGE SOURCE | XQ814812-P | STORZ | 276100 20 | OPERATING ROOM(ห้องผ่าตัด) | PYT3__A | ชั้น 3 |  | Active | In/PM | No calibration
https://nsmart.nhealth-asia.com/MTDPDB01/img.php?asset_masterPageSize=100&asset_masterPage=37&files=202004271127130.KARL+STORZ-WD300.jpg | 237240 |  | PYT3_06748_3 |  |  |  |  | IMAGE PROCESSORS, VIDEO, ENDOSCOPY | XQ815272-P | KARL STORZ | AIDA WD 300 | OPERATING ROOM(ห้องผ่าตัด) | PYT3__A | ชั้น 3 |  | Decommission | In/PM | No calibration | 16/11/2023 -เปลี่ยนจาก PYT3_06747 เป็น PYT3_06748_3
https://nsmart.nhealth-asia.com/MTDPDB01/img.php?asset_masterPageSize=100&asset_masterPage=37&files=201907231009400.MONITOR+FSP3120D.png | 237239 |  | PYT3_06748_2 | 20168 | จอแสดงผล |  |  | MONITORS LCD |  | FSN | FS-P3102DS | OPERATING ROOM(ห้องผ่าตัด) | PYT3__A | ชั้น 3 |  | Active | In/PM | No calibration | model FM-E3202D 16/11/2023 -เปลี่ยนจาก PYT3_06746 เป็น PYT3_06748_2
https://nsmart.nhealth-asia.com/MTDPDB01/img.php?asset_masterPageSize=100&asset_masterPage=37&files=201808241836540.MONITOR+FSN+FSL2140.jpg | 237238 | 031908060021 | PYT3_06748_1 | 20168 | จอแสดงผล |  |  | MONITORS LCD | D32619290002 | FSN | FS-L2401D | OPERATING ROOM(ห้องผ่าตัด) | PYT3__A | ชั้น 3 |  | Active | In/PM | No calibration | MODEL :E3203DG 16/11/2023 -เปลี่ยนจาก PYT3_06745 เป็น PYT3_06748_1
https://nsmart.nhealth-asia.com/MTDPDB01/img.php?asset_masterPageSize=100&asset_masterPage=37&files=201803211734300.SMZ800.jpg | 237237 |  | PYT3_06744 | 12536 | กล้องจุลทรรศน์ |  |  | MICROSCOPES | 2103163 | NIKON | SMZ800 | ART-LAB (ศูนย์ผู้มีบุตรยาก) | PYT3__A | ชั้น 6 |  | Active | In/PM | No calibration
https://nsmart.nhealth-asia.com/MTDPDB01/img.php?asset_masterPageSize=100&asset_masterPage=37&files=201803211734300.SMZ800.jpg | 237236 |  | PYT3_06743 | 12536 | กล้องจุลทรรศน์ |  |  | MICROSCOPES | 2103177 | NIKON | SMZ800 | ART-LAB (ศูนย์ผู้มีบุตรยาก) | PYT3__A | ชั้น 6 |  | Active | In/PM | No calibration
https://nsmart.nhealth-asia.com/MTDPDB01/img.php?asset_masterPageSize=100&asset_masterPage=37&files=201803211734300.SMZ800.jpg | 237235 |  | PYT3_06742 | 12536 | กล้องจุลทรรศน์ |  |  | MICROSCOPES | 2107556 | NIKON | SMZ800 | ART-LAB (ศูนย์ผู้มีบุตรยาก) | PYT3__A | ชั้น 6 |  | Active | In/PM | No calibration
https://nsmart.nhealth-asia.com/MTDPDB01/img.php?asset_masterPageSize=100&asset_masterPage=37&files=201803202148350.ALARM+MEDICOOL.jpg | 237234 | - | PYT3_06741 | - | - |  |  | ALARMS, REFRIGERATOR | - | MEDICOOL | - | PHARMACY(เภสัชกรรม ห้องยา) | PYT3__A | ชั้น 2 | - | Active | In/PM | In/CAL | Brand. Medicool
https://nsmart.nhealth-asia.com/MTDPDB01/img.php?asset_masterPageSize=100&asset_masterPage=37&files=201801241449180.Berchtold+S50.jpg | 237233 | 031908300015 | PYT3_06740 |  |  |  |  | BURS, FOOT CARE | 189-19-00194 | BERCHTOLD | S50 | DIABETIC&METABOLIC(เบาหวาน) | PYT3__A | ชั้น 14 |  | Active | In/PM | No calibration
https://nsmart.nhealth-asia.com/MTDPDB01/img.php?asset_masterPageSize=100&asset_masterPage=37&files=201605261601400.201503171147570.Medical+Master_MEB-903.jpg | 237232 | 031907140004 | PYT3_06739 | 10347 | เตียงผู้ป่วยปรับระดับด้วยไฟฟ้า |  |  | BEDS, ELECTRIC | 66649 | SEERS MEDICAL | - | OPD UROLOGY (ทางเดินปัสสาวะ) | PYT3__A | ชั้น 19 | - | Active | In/PM | No calibration | Model. MG3670 Vender (PM) NobleMed Co., Ltd
https://nsmart.nhealth-asia.com/MTDPDB01/img.php?asset_masterPageSize=100&asset_masterPage=37&files=201611251630100.ECCED.jpg | 237231 |  | PYT3_06738 | 10780 | เครื่องปั่นแยกสาร |  |  | CENTRIFUGES, TABLETOP | 153023 | KOKUSAN | H-19 ALPHA | LABORATORY | PYT3__A | ชั้น 2 |  | Decommission
https://nsmart.nhealth-asia.com/MTDPDB01/img.php?asset_masterPageSize=100&asset_masterPage=37&files=202001281134350.com+f55.jpg | 237230 |  | PYT3_06737 |  |  |  |  | COMPRESSED AIR DRYER |  | ATLAS COPCO | F55 | CSSD (จ่ายกลาง) | PYT3__A | ชั้น 3 |  | Decommission |  | No calibration | model :CDA-8C
https://nsmart.nhealth-asia.com/MTDPDB01/img.php?asset_masterPageSize=100&asset_masterPage=37&files=202004280942210.Untitled-1.jpg | 237229 |  | PYT3_06736 |  |  |  |  | ANALYZERS, LABORATORY, CLINICAL CHEMISTRY, AUTOMATED, DISCRETE | C461887 | ABBOTT LABORATORIES | ARCHITECT C4000 | LABORATORY | PYT3__A | ชั้น 2 |  | Decommission
https://nsmart.nhealth-asia.com/MTDPDB01/img.php?asset_masterPageSize=100&asset_masterPage=37&files=202004280945130.Untitled-2.jpg | 237228 |  | PYT3_06735 |  |  |  |  | ANALYZERS, LABORATORY, CLINICAL CHEMISTRY, AUTOMATED, DISCRETE | ISR63642 | ABBOTT LABORATORIES | ARCHITECT C8000 | Laboratory Room (LAB) | PYT3__A | ชั้น 2 |  | Decommission | Ex/PM | No calibration
https://nsmart.nhealth-asia.com/MTDPDB01/img.php?asset_masterPageSize=100&asset_masterPage=37&files=202004280945130.Untitled-2.jpg | 237227 |  | PYT3_06734 |  |  |  |  | ANALYZERS, LABORATORY, CLINICAL CHEMISTRY, AUTOMATED, DISCRETE | C1601961 | ABBOTT LABORATORIES | ARCHITECT C8000 | LABORATORY | PYT3__A | ชั้น 2 |  | Decommission | Ex/PM | No calibration
https://nsmart.nhealth-asia.com/MTDPDB01/img.php?asset_masterPageSize=100&asset_masterPage=37&files=201811191818470.ARCHITECT_i1000_Instrument_Image_angle_500x500.png | 237226 |  | PYT3_06733 |  |  |  |  | ANALYZERS, LABORATORY, IMMUNOASSAY, CHEMILUMINESCENT | ISR67837 | ABBOTT LABORATORIES | ARCHITECT i1000SR | Laboratory Room (LAB) | PYT3__A | ชั้น 2 |  | Decommission
https://nsmart.nhealth-asia.com/MTDPDB01/img.php?asset_masterPageSize=100&asset_masterPage=37&files=202001281754460.ba5c0e_6ff4b8424cc043c29df51c5d12287ef8.jpg | 237225 |  | PYT3_06732 | - | รอขึ้นทะเบียน |  |  | - |  | - | - | BME-PYT3 | PYT3__A | ชั้น 3 |  | Decommission | No PM | No calibration
https://nsmart.nhealth-asia.com/MTDPDB01/img.php?asset_masterPageSize=100&asset_masterPage=37&files=202203201500350.EMS-SWISS+LITHOCLAST+MASTER.jpg | 237224 | 031908050009 | PYT3_06731 |  |  |  |  | LITHOTRIPTERS, INTRACORPOREAL, LASER | BC02989 | EMS | SWISS LITHOCLAST MASTER | OPERATING ROOM(ห้องผ่าตัด) | PYT3__A | ชั้น 3 | - | Active | Ex/PM | No calibration | Model.FT-128
https://nsmart.nhealth-asia.com/MTDPDB01/img.php?asset_masterPageSize=100&asset_masterPage=37&files=201707272334590.FLOWTRON+EXCEL.jpg | 237223 |  | PYT3_06730 | 16837 | เครื่องพร้อมอุปกรณ์ป้องกันหลอดเลือดส่วนลึดอุดตันด้วยแรงดันอากาศอัตโนมัติ |  |  | PNEUMATIC PUMP | 1400030848 | ARJOHUNTLEIGH | FLOWTRON EXCEL | BME-PYT3 | PYT3__A | ชั้น 3 |  | Decommission | Ex/PM | No calibration
https://nsmart.nhealth-asia.com/MTDPDB01/img.php?asset_masterPageSize=100&asset_masterPage=37&files=201806130924190.JUMPER+MODEL+JPD-FR200.jpg | 237222 |  | PYT3_06729 | 17888 | เครื่องวัดอุณหภูมิทางผิวหนัง |  |  | THERMOMETERS, ELECTRONIC, INFRARED, SKIN | 8634fr400001229 | JUMPER | JPD-FR200 | EENT( หูตาคอจมูก) | PYT3__A | ชั้น 4 |  | Active | In/PM | In/CAL
https://nsmart.nhealth-asia.com/MTDPDB01/img.php?asset_masterPageSize=100&asset_masterPage=37&files=202002231722550.BLISS+Model+NC-9900.jpg | 237221 |  | PYT3_06728 | 17888 | เครื่องวัดอุณหภูมิทางผิวหนัง |  |  | THERMOMETERS, ELECTRONIC, INFRARED, SKIN |  | BLISS | NC-9900 | OPD COUNTER NURSE (CN คัดกรอง) | PYT3__A | ชั้น 2 |  | Decommission | In/PM | In/CAL
https://nsmart.nhealth-asia.com/MTDPDB01/img.php?asset_masterPageSize=100&asset_masterPage=37&files=202002231722550.BLISS+Model+NC-9900.jpg | 237220 |  | PYT3_06727 | 17888 | เครื่องวัดอุณหภูมิทางผิวหนัง |  |  | THERMOMETERS, ELECTRONIC, INFRARED, SKIN |  | BLISS | NC-9900 | OPD COUNTER NURSE (CN คัดกรอง) | PYT3__A | ชั้น 2 |  | Decommission | In/PM | In/CAL
https://nsmart.nhealth-asia.com/MTDPDB01/img.php?asset_masterPageSize=100&asset_masterPage=37&files=202001281754460.ba5c0e_6ff4b8424cc043c29df51c5d12287ef8.jpg | 237219 |  | PYT3_06726 | - | รอขึ้นทะเบียน |  |  | - |  | - | - | BME-PYT3 | PYT3__A | ชั้น 3 |  | Decommission | No PM | No calibration
https://nsmart.nhealth-asia.com/MTDPDB01/img.php?asset_masterPageSize=100&asset_masterPage=37&files=201803062111020.HYGRO+HTC2.jpg | 237218 |  | PYT3_06725 | 12059 | เครื่องวัดความชื้น |  |  | THERMO-HYGRO METER | - | - | HTC-2 | PHARMACY(เภสัชกรรม ห้องยา) | PYT3__A | ชั้น 1 | ห้องยาชั้น1 | Decommission | In/PM | In/CAL | Location แผนกเดิม ER -JUL 2022 ห้องยาชั้น1 ตู้ด้านซ้ายมือใกล้ๆช่องรับส่งของ
https://nsmart.nhealth-asia.com/MTDPDB01/img.php?asset_masterPageSize=100&asset_masterPage=37&files=201803062111020.HYGRO+HTC2.jpg | 237217 |  | PYT3_06724 | 12059 | เครื่องวัดความชื้น |  |  | THERMO-HYGRO METER | 180100-HTC2-029 | - | HTC-2 | X-RAY | PYT3__A | ชั้น 1 | ชั้นล่างตู้Save | Active | In/PM | In/CAL | ตู้หน้าห้อง MRI ชั้นล่างตู้Save -JUL 2022ตู้หน้าห้อง MRI ชั้นล่างตู้Save
https://nsmart.nhealth-asia.com/MTDPDB01/img.php?asset_masterPageSize=100&asset_masterPage=37&files=202112071034390.JUMBER-JPD-FR100+PLUS.jpg | 237216 |  | PYT3_06723 | 17888 | เครื่องวัดอุณหภูมิทางผิวหนัง |  |  | THERMOMETERS, ELECTRONIC, INFRARED, SKIN | 8634FR400001211 | JUMPER | JPD-FR100+ | GASTROINTESTINAL LABORATORY(GI) | PYT3__A | ชั้น 2 |  | Decommission | In/PM | In/CAL
https://nsmart.nhealth-asia.com/MTDPDB01/img.php?asset_masterPageSize=100&asset_masterPage=37&files=201504211031270.mp5%281%29.jpg | 237215 |  | PYT3_06722 | 20170 | เครื่องติดตามสัญญาณชีพและการทำงานของหัวใจ |  |  | MONITORS, BEDSIDE, PHYSIOLOGIC | DE656B9981 | PHILIPS | INTELLIVUE MP5(M8105A) | NURSERY(เด็กอ่อน) | PYT3__A | ชั้น 6 |  | Active | In/PM | In/CAL
https://nsmart.nhealth-asia.com/MTDPDB01/img.php?asset_masterPageSize=100&asset_masterPage=37&files=201504211031270.mp5%281%29.jpg | 237214 |  | PYT3_06721 | 20170 | เครื่องติดตามสัญญาณชีพและการทำงานของหัวใจ |  |  | MONITORS, BEDSIDE, PHYSIOLOGIC | DE656B9982 | PHILIPS | INTELLIVUE MP5(M8105A) | NURSERY(เด็กอ่อน) | PYT3__A | ชั้น 6 |  | Defective | In/PM | In/CAL
https://nsmart.nhealth-asia.com/MTDPDB01/img.php?asset_masterPageSize=100&asset_masterPage=37&files=201504211031270.mp5%281%29.jpg | 237213 |  | PYT3_06720 | 20170 | เครื่องติดตามสัญญาณชีพและการทำงานของหัวใจ |  |  | MONITORS, BEDSIDE, PHYSIOLOGIC | DE65689979 | PHILIPS | INTELLIVUE MP5(M8105A) | NURSERY(เด็กอ่อน) | PYT3__A | ชั้น 6 |  | Active | In/PM | In/CAL
https://nsmart.nhealth-asia.com/MTDPDB01/img.php?asset_masterPageSize=100&asset_masterPage=37&files=201504211031270.mp5%281%29.jpg | 237212 |  | PYT3_06719 | 20170 | เครื่องติดตามสัญญาณชีพและการทำงานของหัวใจ |  |  | MONITORS, BEDSIDE, PHYSIOLOGIC | DE656B9973 | PHILIPS | INTELLIVUE MP5(M8105A) | NURSERY(เด็กอ่อน) | PYT3__A | ชั้น 6 |  | Active | In/PM | In/CAL
https://nsmart.nhealth-asia.com/MTDPDB01/img.php?asset_masterPageSize=100&asset_masterPage=37&files=201806062233370.LIGHT+HERAEUS+HANAULUX+2003.jpg | 237211 |  | PYT3_06718 | 12282 | โคมไฟผ่าตัด |  |  | LIGHTS, SURGICAL | 56076869 | HERAEUS | HANAULUX 2003 | LABOR ROOM(ห้องคลอด) | PYT3__A | ชั้น 6 |  | Decommission | In/PM | In/CAL
https://nsmart.nhealth-asia.com/MTDPDB01/img.php?asset_masterPageSize=100&asset_masterPage=37&files=201806062233370.LIGHT+HERAEUS+HANAULUX+2003.jpg | 237210 |  | PYT3_06717 | 12282 | โคมไฟผ่าตัด |  |  | LIGHTS, SURGICAL | 56076863/2003 | HERAEUS | HANAULUX 2003 | LABOR ROOM(ห้องคลอด) | PYT3__A | ชั้น 6 |  | Active | In/PM | In/CAL
https://nsmart.nhealth-asia.com/MTDPDB01/img.php?asset_masterPageSize=100&asset_masterPage=37&files=202001281754460.ba5c0e_6ff4b8424cc043c29df51c5d12287ef8.jpg | 237209 |  | PYT3_06716 | - | รอขึ้นทะเบียน |  |  | - |  | - | - | BME-PYT3 | PYT3__A | ชั้น 3 |  | Decommission | No PM | No calibration
https://nsmart.nhealth-asia.com/MTDPDB01/img.php?asset_masterPageSize=100&asset_masterPage=37&files=202005151611360.amvex-15+lpm.jpg | 237208 |  | PYT3_06715 | 11748 | เครื่องวัดอัตราการไหลออกซิเจนชนิดใชกับระบบไปป์ไลน์ |  |  | FLOWMETERS, GAS OXYGEN | - | AMVEX | 15LPM | LABOR ROOM(ห้องคลอด) | PYT3__A | ชั้น 6 |  | Active | In/PM | In/CAL
https://nsmart.nhealth-asia.com/MTDPDB01/img.php?asset_masterPageSize=100&asset_masterPage=37&files=201509221527090.%B4%D2%C7%B9%EC%E2%CB%C5%B4+%289%29.jpg | 237207 |  | PYT3_06714 | 13315 | ตู้เย็น |  |  | REFRIGERATORS | - | CHILLED | TB-90N | LABOR ROOM(ห้องคลอด) | PYT3__A | ชั้น 6 |  | Decommission | In/PM | No calibration
https://nsmart.nhealth-asia.com/MTDPDB01/img.php?asset_masterPageSize=100&asset_masterPage=37&files=202205301451340.AGFS+GAS+SCAVENGING.jpg | 237206 |  | PYT3_06713 |  |  |  |  | MEDICAL GAS SCAVENGING SYSTEM | - | AGFS | - | LABOR ROOM(ห้องคลอด) | PYT3__A | ชั้น 6 | 3 | Active | In/PM | No calibration | HIGH PRESSURE
https://nsmart.nhealth-asia.com/MTDPDB01/img.php?asset_masterPageSize=100&asset_masterPage=37&files=201802221109530.TRITEC+VAC.jpg | 237205 |  | PYT3_06712 | 17682 | หัวต่อสุญญากาศ |  |  | MEDICAL GAS OUTLET, VACUUM | - | TRI-TECH MEDICAL | 1-800-253-8692 | LABOR ROOM(ห้องคลอด) | PYT3__A | ชั้น 6 |  | Active | In/PM | No calibration
https://nsmart.nhealth-asia.com/MTDPDB01/img.php?asset_masterPageSize=100&asset_masterPage=37&files=201910051128330.OUT+AIR.jpg | 237204 |  | PYT3_06711 | 17682 | หัวจ่ายแอร์ |  |  | MEDICAL GAS OUTLET, AIR | - | TRI-TECH MEDICAL | 1-800-253-8692 | LABOR ROOM(ห้องคลอด) | PYT3__A | ชั้น 6 |  | Active | In/PM | No calibration
https://nsmart.nhealth-asia.com/MTDPDB01/img.php?asset_masterPageSize=100&asset_masterPage=37&files=201910051110260.OUT+NI+TRI.jpg | 237203 |  | PYT3_06710 | 17682 | หัวจ่ายก๊าซไนตรัส |  |  | MEDICAL GAS OUTLET, NITROUS OXIDE | - | TRI-TECH MEDICAL | 1-800-253-8692 | LABOR ROOM(ห้องคลอด) | PYT3__A | ชั้น 6 | LR3 | Active | In/PM | No calibration
https://nsmart.nhealth-asia.com/MTDPDB01/img.php?asset_masterPageSize=100&asset_masterPage=37&files=201802221110450.TRITEC++OXY.jpg | 237202 |  | PYT3_06709 | 17682 | หัวจ่ายก๊าซออกซิเจน |  |  | MEDICAL GAS OUTLET, OXYGEN | - | TRI-TECH MEDICAL | 1-800-253-8692 | LABOR ROOM(ห้องคลอด) | PYT3__A | ชั้น 6 |  | Active | In/PM | No calibration
https://nsmart.nhealth-asia.com/MTDPDB01/img.php?asset_masterPageSize=100&asset_masterPage=37&files=201803062111020.HYGRO+HTC2.jpg | 237201 |  | PYT3_06708 | 12059 | เครื่องวัดความชื้น |  |  | THERMO-HYGRO METER | - | - | HTC-2 | INTENSIVE CARE UNIT(ผู้ป่วยหนัก) | PYT3__A | ชั้น 3 | ICU เตียง 9 | Active | In/PM | In/CAL | ICU เตียง 9 -JUL 2022 ICU เตียง 9
https://nsmart.nhealth-asia.com/MTDPDB01/img.php?asset_masterPageSize=100&asset_masterPage=37&files=201704031030260.6b8c6a4a.jpg | 237200 |  | PYT3_06707 | 14028 | เครื่องวัดอุณหภูมิแบบดิจิตอล |  |  | THERMOMETERS, DIGITAL |  | - | TM-2 | WARD 8 | PYT3__A | ชั้น 8 |  | Active | In/PM | In/CAL
https://nsmart.nhealth-asia.com/MTDPDB01/img.php?asset_masterPageSize=100&asset_masterPage=37&files=202001281754460.ba5c0e_6ff4b8424cc043c29df51c5d12287ef8.jpg | 237199 |  | PYT3_06706 | - | รอขึ้นทะเบียน |  |  | - |  | - | - | BME-PYT3 | PYT3__A | ชั้น 3 |  | Decommission | No PM | No calibration
https://nsmart.nhealth-asia.com/MTDPDB01/img.php?asset_masterPageSize=100&asset_masterPage=37&files=202001281754460.ba5c0e_6ff4b8424cc043c29df51c5d12287ef8.jpg | 237198 |  | PYT3_06705 | - | รอขึ้นทะเบียน |  |  | - |  | - | - | BME-PYT3 | PYT3__A | ชั้น 3 |  | Decommission | No PM | No calibration
https://nsmart.nhealth-asia.com/MTDPDB01/img.php?asset_masterPageSize=100&asset_masterPage=37&files=201810171117580.201810031909440.SONOSIM.png | 237197 |  | PYT3_06704 |  |  |  |  | SIMULATORS, TRAINING, BIOPSY, ULTRASONIC |  | SONOSIM | ULTRASONOGRAPHY | PHYSICAL THERAPY( กายภาพ) | PYT3__A | ชั้น 16 |  | Active | In/PM | No calibration
https://nsmart.nhealth-asia.com/MTDPDB01/img.php?asset_masterPageSize=100&asset_masterPage=37&files=202001281754460.ba5c0e_6ff4b8424cc043c29df51c5d12287ef8.jpg | 237196 |  | PYT3_06703 | - | รอขึ้นทะเบียน |  |  | - |  | - | - | BME-PYT3 | PYT3__A | ชั้น 3 |  | Decommission | No PM | No calibration
https://nsmart.nhealth-asia.com/MTDPDB01/img.php?asset_masterPageSize=100&asset_masterPage=37&files=201811272239470.VI+707A.jpg | 237195 |  | PYT3_06702 |  |  |  |  | VIBRATOR, REHABILITATION |  | THRIVE | 707A | PHYSICAL THERAPY( กายภาพ) | PYT3__A | ชั้น 16 |  | Active | In/PM | No calibration | ลงทะเบียนย้อนหลัง code ว่าง
https://nsmart.nhealth-asia.com/MTDPDB01/img.php?asset_masterPageSize=100&asset_masterPage=37&files=201608111033030.SPIRIT+EK-E301.jpg | 237194 | 031908140015 | PYT3_06701 |  |  |  |  | SPHYGMOMANOMETERS, ELECTRONIC | 180114 | SPIRIT | CK-E301 | WARD 9 | PYT3__A | ชั้น 9 |  | Active | In/PM | In/CAL
https://nsmart.nhealth-asia.com/MTDPDB01/img.php?asset_masterPageSize=100&asset_masterPage=37&files=201803151855320.LIGHT+ANAULUX+204.jpg | 237193 |  | PYT3_06700 | 12282 | โคมไฟผ่าตัด |  |  | LIGHTS, SURGICAL | 56076868/2004 IXL | HERAEUS | HANAULUX 2004 | EMERGENCY( ฉุกเฉิน) | PYT3__A | ชั้น 1 |  | Decommission | In/PM | In/CAL
https://nsmart.nhealth-asia.com/MTDPDB01/img.php?asset_masterPageSize=100&asset_masterPage=37&files=202107261338170.PRECISION+MEDICAL-1MFA.jpg | 237192 |  | PYT3_06699 | 11748 | เครื่องวัดอัตราการไหลออกซิเจนชนิดใชกับระบบไปป์ไลน์ |  |  | FLOWMETERS, GAS OXYGEN | 02455(PHY-OF01) | PRECISION MEDICAL | 1MFA | PHYSICAL THERAPY( กายภาพ) | PYT3__A | ชั้น 16 |  | Active | In/PM | In/CAL
https://nsmart.nhealth-asia.com/MTDPDB01/img.php?asset_masterPageSize=100&asset_masterPage=37&files=201905081318000.OMRON+MC-522.jpg | 237191 |  | PYT3_06698 | 17887 | เครื่องวัดอุณหภูมิทางช่องหู |  |  | THERMOMETERS, ELECTRONIC, INFRARED, EAR | E904C002079 | OMRON | MC-522 | WARD 17 | PYT3__A | ชั้น 17 |  | Decommission | In/PM | In/CAL | model : TH8395
https://nsmart.nhealth-asia.com/MTDPDB01/img.php?asset_masterPageSize=100&asset_masterPage=37&files=201904101452530.LIGHT+SKYTRON+AURORA.jpg | 237190 |  | PYT3_06697 | 12282 | โคมไฟผ่าตัด |  |  | LIGHTS, SURGICAL |  | SKYTRON | AURORA | OPERATING ROOM(ห้องผ่าตัด) | PYT3__A | ชั้น 3 | scope room | Decommission | Ex/PM | No calibration
https://nsmart.nhealth-asia.com/MTDPDB01/img.php?asset_masterPageSize=100&asset_masterPage=37&files=202202051504480.MOT3602.jpg | 237189 |  | PYT3_06696 | 13961 | เตียงผ่าตัด |  |  | TABLES, OPERATING |  | MIZUHO | MOT-3602 | OPERATING ROOM(ห้องผ่าตัด) | PYT3__A | ชั้น 3 |  | Active | In/PM | No calibration | model MOT-3602
https://nsmart.nhealth-asia.com/MTDPDB01/img.php?asset_masterPageSize=100&asset_masterPage=37&files=201905292100020.PRECISION+MEDICAL+++0-70LPM.jpg | 237188 | - | PYT3_06695 | 11748 | เครื่องวัดอัตราการไหลออกซิเจนชนิดใชกับระบบไปป์ไลน์ |  |  | FLOWMETERS, GAS OXYGEN | 01533(ICU-OF06) | PRECISION MEDICAL | 0 - 70 LPM | INTENSIVE CARE UNIT(ผู้ป่วยหนัก) | PYT3__A | ชั้น 3 | - | Active | In/PM | In/CAL | เครื่องแถม airvo2
https://nsmart.nhealth-asia.com/MTDPDB01/img.php?asset_masterPageSize=100&asset_masterPage=37&files=201904121012180.ZEISS+EXTARO+300.jpg | 237187 | 031908040064 | PYT3_06694 |  |  |  |  | MICROSCOPES, LIGHT, OPERATING | 6034000201 | CARL ZEISS MICROSCOPY LLC | EXTARO 300 | EENT( หูตาคอจมูก) | PYT3__A | ชั้น 4 |  | Active | In/PM | No calibration
https://nsmart.nhealth-asia.com/MTDPDB01/img.php?asset_masterPageSize=100&asset_masterPage=37&files=201901231816230.Remed-salus.jpg | 237186 | 031908050008 | PYT3_06693 | 11246 | เครื่องรักษาด้วยความร้อนลึกโดยใช้คลื่นช๊อตเวฟ |  |  | RADIOFREQUENCY THERAPY SYSTEMS, DIATHERMY | 1911010 | REMED | SALUS TALENT PRO | PHYSICAL THERAPY( กายภาพ) | PYT3__A | ชั้น 16 | 11 | Defective | Ex/PM | No calibration
https://nsmart.nhealth-asia.com/MTDPDB01/img.php?asset_masterPageSize=100&asset_masterPage=37&files=201812071730530.20150107160913453_002.jpg | 237185 | 031908040062 | PYT3_06692 | 13461 | เครื่องชั่งน้ำหนัก |  |  | SCALES, PATIENT, FLOOR | AX1808016 | G-TECH | GL-150RE | EENT( หูตาคอจมูก) | PYT3__A | ชั้น 4 |  | Active | In/PM | In/CAL
https://nsmart.nhealth-asia.com/MTDPDB01/img.php?asset_masterPageSize=100&asset_masterPage=37&files=201812071730530.20150107160913453_002.jpg | 233544 | 031908040063 | PYT3_06691 | 13461 | เครื่องชั่งน้ำหนัก |  |  | SCALES, PATIENT, FLOOR | AX1808036 | G-TECH | GL-150RE | HOPD CENTER (ศุนย์มะเร็ง) | PYT3__A | ชั้น 17 |  | Active | In/PM | In/CAL
https://nsmart.nhealth-asia.com/MTDPDB01/img.php?asset_masterPageSize=100&asset_masterPage=38&files=202001281754460.ba5c0e_6ff4b8424cc043c29df51c5d12287ef8.jpg | 233543 |  | PYT3_06690 | - | รอขึ้นทะเบียน |  |  | - |  | - | - | BME-PYT3 | PYT3__A | ชั้น 3 |  | Decommission | No PM | No calibration
https://nsmart.nhealth-asia.com/MTDPDB01/img.php?asset_masterPageSize=100&asset_masterPage=38&files=201806130924190.JUMPER+MODEL+JPD-FR200.jpg | 233542 |  | PYT3_06689 | 17888 | เครื่องวัดอุณหภูมิทางผิวหนัง |  |  | THERMOMETERS, ELECTRONIC, INFRARED, SKIN | 8634fr400001216 | JUMPER | JPD-FR200 | OPD SURGERY(ศัลยกรรม) | PYT3__A | ชั้น 2 |  | Decommission | In/PM | In/CAL
https://nsmart.nhealth-asia.com/MTDPDB01/img.php?asset_masterPageSize=100&asset_masterPage=38&files=201806130924190.JUMPER+MODEL+JPD-FR200.jpg | 233541 |  | PYT3_06688 | 17888 | เครื่องวัดอุณหภูมิทางผิวหนัง |  |  | THERMOMETERS, ELECTRONIC, INFRARED, SKIN | 8634fr400001224 | JUMPER | JPD-FR200 | OPD SURGERY(ศัลยกรรม) | PYT3__A | ชั้น 1 |  | Decommission | In/PM | In/CAL
https://nsmart.nhealth-asia.com/MTDPDB01/img.php?asset_masterPageSize=100&asset_masterPage=38&files=202003250718130.OLYMPUS+Model+CX33.jpg | 233540 |  | PYT3_06687 | 15156 | กล้องจุลทรรศน์ |  |  | MICROSCOPES, LIGHT, LABORATORY | 8H43206 | OLYMPUS | CX33 | LABORATORY | PYT3__A | ชั้น 2 |  | Decommission
https://nsmart.nhealth-asia.com/MTDPDB01/img.php?asset_masterPageSize=100&asset_masterPage=38&files=202003250718130.OLYMPUS+Model+CX33.jpg | 233539 |  | PYT3_06686 | 15156 | กล้องจุลทรรศน์ |  |  | MICROSCOPES, LIGHT, LABORATORY | 8H43575 | OLYMPUS | CX33 | LABORATORY | PYT3__A | ชั้น 2 |  | Decommission
https://nsmart.nhealth-asia.com/MTDPDB01/img.php?asset_masterPageSize=100&asset_masterPage=38&files=202001281754460.ba5c0e_6ff4b8424cc043c29df51c5d12287ef8.jpg | 233538 |  | PYT3_06685 | - | รอขึ้นทะเบียน |  |  | - |  | - | - | BME-PYT3 | PYT3__A | ชั้น 3 |  | Decommission | No PM | No calibration
https://nsmart.nhealth-asia.com/MTDPDB01/img.php?asset_masterPageSize=100&asset_masterPage=38&files=201809061715070.VOLCANO+S5.png | 233537 |  | PYT3_06252_9 |  |  |  |  | SCANNING SYSTEMS, ULTRASONIC, INTRAVASCULAR | 1888 | VOLCANO | S5 | CATH-LAB | PYT3__A | ชั้น 3 |  | Active | Ex/PM | No calibration | เปลี่ยน CODE UPDATE 21/11/2023 จาก PYT3_06684 >> PYT3_06252_9
https://nsmart.nhealth-asia.com/MTDPDB01/img.php?asset_masterPageSize=100&asset_masterPage=38&files=201904172120260.ENRAF-NONIUS+SONOPULS+190.jpg | 233536 | 031908050007 | PYT3_06683 | 11248 | เครื่องรักษาด้วยคลื่นเหนือเสียง |  |  | ULTRASOUND THERAPY SYSTEMS, PHYSICAL THERAPY | 14.044 | ENRAF-NONIUS MEDICAL EQUIPMENT | SONOPULS 190 | PHYSICAL THERAPY( กายภาพ) | PYT3__A | ชั้น 16 | - | Defective | In/PM | In/CAL
https://nsmart.nhealth-asia.com/MTDPDB01/img.php?asset_masterPageSize=100&asset_masterPage=38&files=202203141354590.amc_odisceieco2.jpg | 233535 |  | PYT3_06682 | 17682 | หัวจ่ายก๊าซออกซิเจน |  |  | MEDICAL GAS OUTLET, OXYGEN | - | AMICO | - | HEMODIALYSIS (ไตเทียม) | PYT3__A | ชั้น 3 | 17 | Active | In/PM | No calibration
https://nsmart.nhealth-asia.com/MTDPDB01/img.php?asset_masterPageSize=100&asset_masterPage=38&files=201801271616450.AMICO+MEDVAC.jpg | 233534 |  | PYT3_06681 | 17682 | หัวต่อสุญญากาศ |  |  | MEDICAL GAS OUTLET, VACUUM | - | AMICO | - | HEMODIALYSIS (ไตเทียม) | PYT3__A | ชั้น 3 | 17 | Active | In/PM | No calibration
https://nsmart.nhealth-asia.com/MTDPDB01/img.php?asset_masterPageSize=100&asset_masterPage=38&files=202203141354590.amc_odisceieco2.jpg | 233531 |  | PYT3_06680 | 17682 | หัวจ่ายก๊าซออกซิเจน |  |  | MEDICAL GAS OUTLET, OXYGEN | - | AMICO | - | HEMODIALYSIS (ไตเทียม) | PYT3__A | ชั้น 3 | 16 | Active | In/PM | No calibration
https://nsmart.nhealth-asia.com/MTDPDB01/img.php?asset_masterPageSize=100&asset_masterPage=38&files=201801271616450.AMICO+MEDVAC.jpg | 233530 |  | PYT3_06679 | 17682 | หัวต่อสุญญากาศ |  |  | MEDICAL GAS OUTLET, VACUUM | - | AMICO | - | HEMODIALYSIS (ไตเทียม) | PYT3__A | ชั้น 3 | 16 | Active | In/PM | No calibration
https://nsmart.nhealth-asia.com/MTDPDB01/img.php?asset_masterPageSize=100&asset_masterPage=38&files=201801271616450.AMICO+MEDVAC.jpg | 233529 |  | PYT3_06678 | 17682 | หัวต่อสุญญากาศ |  |  | MEDICAL GAS OUTLET, VACUUM | - | AMICO | - | HEMODIALYSIS (ไตเทียม) | PYT3__A | ชั้น 3 | 18 | Active | In/PM | No calibration
https://nsmart.nhealth-asia.com/MTDPDB01/img.php?asset_masterPageSize=100&asset_masterPage=38&files=202203141354590.amc_odisceieco2.jpg | 233528 |  | PYT3_06677 | 17682 | หัวจ่ายก๊าซออกซิเจน |  |  | MEDICAL GAS OUTLET, OXYGEN | - | AMICO | - | HEMODIALYSIS (ไตเทียม) | PYT3__A | ชั้น 3 | 18 | Active | In/PM | No calibration
https://nsmart.nhealth-asia.com/MTDPDB01/img.php?asset_masterPageSize=100&asset_masterPage=38&files=202203141354590.amc_odisceieco2.jpg | 233527 |  | PYT3_06676 | 17682 | หัวจ่ายก๊าซออกซิเจน |  |  | MEDICAL GAS OUTLET, OXYGEN | - | AMICO | - | HEMODIALYSIS (ไตเทียม) | PYT3__A | ชั้น 3 | 1 | Active | In/PM | No calibration
https://nsmart.nhealth-asia.com/MTDPDB01/img.php?asset_masterPageSize=100&asset_masterPage=38&files=201801271616450.AMICO+MEDVAC.jpg | 233526 |  | PYT3_06675 | 17682 | หัวต่อสุญญากาศ |  |  | MEDICAL GAS OUTLET, VACUUM | - | AMICO | - | HEMODIALYSIS (ไตเทียม) | PYT3__A | ชั้น 3 | 1 | Active | In/PM | No calibration
https://nsmart.nhealth-asia.com/MTDPDB01/img.php?asset_masterPageSize=100&asset_masterPage=38&files=202203141354590.amc_odisceieco2.jpg | 233525 |  | PYT3_06674 | 17682 | หัวจ่ายก๊าซออกซิเจน |  |  | MEDICAL GAS OUTLET, OXYGEN | - | AMICO | - | HEMODIALYSIS (ไตเทียม) | PYT3__A | ชั้น 3 | 7 | Active | In/PM | No calibration
https://nsmart.nhealth-asia.com/MTDPDB01/img.php?asset_masterPageSize=100&asset_masterPage=38&files=201801271616450.AMICO+MEDVAC.jpg | 233524 |  | PYT3_06673 | 17682 | หัวต่อสุญญากาศ |  |  | MEDICAL GAS OUTLET, VACUUM | - | AMICO | - | HEMODIALYSIS (ไตเทียม) | PYT3__A | ชั้น 3 | 2 | Active | In/PM | No calibration
https://nsmart.nhealth-asia.com/MTDPDB01/img.php?asset_masterPageSize=100&asset_masterPage=38&files=201801271616450.AMICO+MEDVAC.jpg | 233523 |  | PYT3_06672 | 17682 | หัวต่อสุญญากาศ |  |  | MEDICAL GAS OUTLET, VACUUM | - | AMICO | - | HEMODIALYSIS (ไตเทียม) | PYT3__A | ชั้น 3 | 3 | Active | In/PM | No calibration
https://nsmart.nhealth-asia.com/MTDPDB01/img.php?asset_masterPageSize=100&asset_masterPage=38&files=202203141354590.amc_odisceieco2.jpg | 233522 |  | PYT3_06671 | 17682 | หัวจ่ายก๊าซออกซิเจน |  |  | MEDICAL GAS OUTLET, OXYGEN | - | AMICO | - | HEMODIALYSIS (ไตเทียม) | PYT3__A | ชั้น 3 | 3 | Active | In/PM | No calibration
https://nsmart.nhealth-asia.com/MTDPDB01/img.php?asset_masterPageSize=100&asset_masterPage=38&files=202203141354590.amc_odisceieco2.jpg | 233521 |  | PYT3_06670 | 17682 | หัวจ่ายก๊าซออกซิเจน |  |  | MEDICAL GAS OUTLET, OXYGEN | - | AMICO | - | HEMODIALYSIS (ไตเทียม) | PYT3__A | ชั้น 3 | 4 | Active | In/PM | No calibration
https://nsmart.nhealth-asia.com/MTDPDB01/img.php?asset_masterPageSize=100&asset_masterPage=38&files=201801271616450.AMICO+MEDVAC.jpg | 233520 |  | PYT3_06669 | 17682 | หัวต่อสุญญากาศ |  |  | MEDICAL GAS OUTLET, VACUUM | - | AMICO | - | HEMODIALYSIS (ไตเทียม) | PYT3__A | ชั้น 3 | 4 | Active | In/PM | No calibration
https://nsmart.nhealth-asia.com/MTDPDB01/img.php?asset_masterPageSize=100&asset_masterPage=38&files=202304051624440.AMICO+O-QDWAL-U-VAC.jpg | 233519 |  | PYT3_06668 | 17682 | หัวต่อสุญญากาศ |  |  | MEDICAL GAS OUTLET, VACUUM | - | AMICO | O-QDWAL-U-VAC | HEMODIALYSIS (ไตเทียม) | PYT3__A | ชั้น 3 | 5 | Active | In/PM | No calibration | แก้ไขวันที่ 07/09/2023 เปลี่ยนจาก O2เป็นVAC
https://nsmart.nhealth-asia.com/MTDPDB01/img.php?asset_masterPageSize=100&asset_masterPage=38&files=202203141354590.amc_odisceieco2.jpg | 233518 |  | PYT3_06667 | 17682 | หัวจ่ายก๊าซออกซิเจน |  |  | MEDICAL GAS OUTLET, OXYGEN | - | AMICO | - | HEMODIALYSIS (ไตเทียม) | PYT3__A | ชั้น 3 | 5 | Active | In/PM | No calibration
https://nsmart.nhealth-asia.com/MTDPDB01/img.php?asset_masterPageSize=100&asset_masterPage=38&files=202203141354590.amc_odisceieco2.jpg | 233517 |  | PYT3_06666 | 17682 | หัวจ่ายก๊าซออกซิเจน |  |  | MEDICAL GAS OUTLET, OXYGEN | - | AMICO | - | HEMODIALYSIS (ไตเทียม) | PYT3__A | ชั้น 3 | 6 | Active | In/PM | No calibration
https://nsmart.nhealth-asia.com/MTDPDB01/img.php?asset_masterPageSize=100&asset_masterPage=38&files=201801271616450.AMICO+MEDVAC.jpg | 233516 |  | PYT3_06665 | 17682 | หัวต่อสุญญากาศ |  |  | MEDICAL GAS OUTLET, VACUUM |  | AMICO | - | HEMODIALYSIS (ไตเทียม) | PYT3__A | ชั้น 3 | 7 | Active | In/PM | No calibration
https://nsmart.nhealth-asia.com/MTDPDB01/img.php?asset_masterPageSize=100&asset_masterPage=38&files=201801271616450.AMICO+MEDVAC.jpg | 233515 |  | PYT3_06664 | 17682 | หัวต่อสุญญากาศ |  |  | MEDICAL GAS OUTLET, VACUUM |  | AMICO | - | HEMODIALYSIS (ไตเทียม) | PYT3__A | ชั้น 3 | 6 | Active | In/PM | No calibration
https://nsmart.nhealth-asia.com/MTDPDB01/img.php?asset_masterPageSize=100&asset_masterPage=38&files=202203141354590.amc_odisceieco2.jpg | 233514 |  | PYT3_06663 | 17682 | หัวจ่ายก๊าซออกซิเจน |  |  | MEDICAL GAS OUTLET, OXYGEN | - | AMICO | - | HEMODIALYSIS (ไตเทียม) | PYT3__A | ชั้น 3 | 7 | Active | In/PM | No calibration
https://nsmart.nhealth-asia.com/MTDPDB01/img.php?asset_masterPageSize=100&asset_masterPage=38&files=201801271616450.AMICO+MEDVAC.jpg | 233513 |  | PYT3_06662 | 17682 | หัวต่อสุญญากาศ |  |  | MEDICAL GAS OUTLET, VACUUM | - | AMICO | - | HEMODIALYSIS (ไตเทียม) | PYT3__A | ชั้น 3 | 15 | Active | In/PM | No calibration
https://nsmart.nhealth-asia.com/MTDPDB01/img.php?asset_masterPageSize=100&asset_masterPage=38&files=202203141354590.amc_odisceieco2.jpg | 233512 |  | PYT3_06661 | 17682 | หัวจ่ายก๊าซออกซิเจน |  |  | MEDICAL GAS OUTLET, OXYGEN | - | AMICO | - | HEMODIALYSIS (ไตเทียม) | PYT3__A | ชั้น 3 | 15 | Active | In/PM | No calibration
https://nsmart.nhealth-asia.com/MTDPDB01/img.php?asset_masterPageSize=100&asset_masterPage=38&files=202203141354590.amc_odisceieco2.jpg | 233511 |  | PYT3_06660 | 17682 | หัวจ่ายก๊าซออกซิเจน |  |  | MEDICAL GAS OUTLET, OXYGEN |  | AMICO | - | HEMODIALYSIS (ไตเทียม) | PYT3__A | ชั้น 3 | 14 | Active | In/PM | No calibration
https://nsmart.nhealth-asia.com/MTDPDB01/img.php?asset_masterPageSize=100&asset_masterPage=38&files=201801271616450.AMICO+MEDVAC.jpg | 233510 | - | PYT3_06659 | 17682 | หัวต่อสุญญากาศ |  |  | MEDICAL GAS OUTLET, VACUUM | - | AMICO | - | HEMODIALYSIS (ไตเทียม) | PYT3__A | ชั้น 3 | 14 | Active | In/PM | No calibration
https://nsmart.nhealth-asia.com/MTDPDB01/img.php?asset_masterPageSize=100&asset_masterPage=38&files=201801271616450.AMICO+MEDVAC.jpg | 233509 |  | PYT3_06658 | 17682 | หัวต่อสุญญากาศ |  |  | MEDICAL GAS OUTLET, VACUUM | - | AMICO | - | HEMODIALYSIS (ไตเทียม) | PYT3__A | ชั้น 3 | 13 | Active | In/PM | No calibration
https://nsmart.nhealth-asia.com/MTDPDB01/img.php?asset_masterPageSize=100&asset_masterPage=38&files=202203141354590.amc_odisceieco2.jpg | 233508 |  | PYT3_06657 | 17682 | หัวจ่ายก๊าซออกซิเจน |  |  | MEDICAL GAS OUTLET, OXYGEN | - | AMICO | - | HEMODIALYSIS (ไตเทียม) | PYT3__A | ชั้น 3 | 13 | Active | In/PM | No calibration
https://nsmart.nhealth-asia.com/MTDPDB01/img.php?asset_masterPageSize=100&asset_masterPage=38&files=201801271616450.AMICO+MEDVAC.jpg | 233507 |  | PYT3_06656 | 17682 | หัวต่อสุญญากาศ |  |  | MEDICAL GAS OUTLET, VACUUM | - | AMICO | - | HEMODIALYSIS (ไตเทียม) | PYT3__A | ชั้น 3 | 12 | Active | In/PM | No calibration
https://nsmart.nhealth-asia.com/MTDPDB01/img.php?asset_masterPageSize=100&asset_masterPage=38&files=202203141354590.amc_odisceieco2.jpg | 233506 |  | PYT3_06655 | 17682 | หัวจ่ายก๊าซออกซิเจน |  |  | MEDICAL GAS OUTLET, OXYGEN | - | AMICO | - | HEMODIALYSIS (ไตเทียม) | PYT3__A | ชั้น 3 | 12 | Active | In/PM | No calibration
https://nsmart.nhealth-asia.com/MTDPDB01/img.php?asset_masterPageSize=100&asset_masterPage=38&files=202203141354590.amc_odisceieco2.jpg | 233505 |  | PYT3_06654 | 17682 | หัวจ่ายก๊าซออกซิเจน |  |  | MEDICAL GAS OUTLET, OXYGEN | - | AMICO | - | HEMODIALYSIS (ไตเทียม) | PYT3__A | ชั้น 3 | 11 | Active | In/PM | No calibration
https://nsmart.nhealth-asia.com/MTDPDB01/img.php?asset_masterPageSize=100&asset_masterPage=38&files=201801271616450.AMICO+MEDVAC.jpg | 233503 |  | PYT3_06653 | 17682 | หัวต่อสุญญากาศ |  |  | MEDICAL GAS OUTLET, VACUUM | - | AMICO | - | HEMODIALYSIS (ไตเทียม) | PYT3__A | ชั้น 3 | 11 | Active | In/PM | No calibration
https://nsmart.nhealth-asia.com/MTDPDB01/img.php?asset_masterPageSize=100&asset_masterPage=38&files=201801271616450.AMICO+MEDVAC.jpg | 233502 |  | PYT3_06652 | 17682 | หัวต่อสุญญากาศ |  |  | MEDICAL GAS OUTLET, VACUUM | - | AMICO | - | HEMODIALYSIS (ไตเทียม) | PYT3__A | ชั้น 3 | 10 | Active | In/PM | No calibration
https://nsmart.nhealth-asia.com/MTDPDB01/img.php?asset_masterPageSize=100&asset_masterPage=38&files=202203141354590.amc_odisceieco2.jpg | 233501 |  | PYT3_06651 | 17682 | หัวจ่ายก๊าซออกซิเจน |  |  | MEDICAL GAS OUTLET, OXYGEN | - | AMICO | - | HEMODIALYSIS (ไตเทียม) | PYT3__A | ชั้น 3 | 10 | Active | In/PM | No calibration
https://nsmart.nhealth-asia.com/MTDPDB01/img.php?asset_masterPageSize=100&asset_masterPage=38&files=202203141354590.amc_odisceieco2.jpg | 233500 |  | PYT3_06650 | 17682 | หัวจ่ายก๊าซออกซิเจน |  |  | MEDICAL GAS OUTLET, OXYGEN | - | AMICO | - | HEMODIALYSIS (ไตเทียม) | PYT3__A | ชั้น 3 | 9 | Active | In/PM | No calibration
https://nsmart.nhealth-asia.com/MTDPDB01/img.php?asset_masterPageSize=100&asset_masterPage=38&files=201801271616450.AMICO+MEDVAC.jpg | 233499 |  | PYT3_06649 | 17682 | หัวต่อสุญญากาศ |  |  | MEDICAL GAS OUTLET, VACUUM | - | AMICO | - | HEMODIALYSIS (ไตเทียม) | PYT3__A | ชั้น 3 | 9 | Active | In/PM | No calibration
https://nsmart.nhealth-asia.com/MTDPDB01/img.php?asset_masterPageSize=100&asset_masterPage=38&files=201801271616450.AMICO+MEDVAC.jpg | 233498 |  | PYT3_06648 | 17682 | หัวต่อสุญญากาศ |  |  | MEDICAL GAS OUTLET, VACUUM | - | AMICO | - | HEMODIALYSIS (ไตเทียม) | PYT3__A | ชั้น 3 | 8 | Active | In/PM | No calibration
https://nsmart.nhealth-asia.com/MTDPDB01/img.php?asset_masterPageSize=100&asset_masterPage=38&files=202203141354590.amc_odisceieco2.jpg | 233497 |  | PYT3_06647 | 17682 | หัวจ่ายก๊าซออกซิเจน |  |  | MEDICAL GAS OUTLET, OXYGEN | - | AMICO | - | HEMODIALYSIS (ไตเทียม) | PYT3__A | ชั้น 3 | 8 | Active | In/PM | No calibration
https://nsmart.nhealth-asia.com/MTDPDB01/img.php?asset_masterPageSize=100&asset_masterPage=38&files=201604041537520.RA-20FH.jpg | 233496 | - | PYT3_06646 | 13315 | ตู้เย็น |  |  | REFRIGERATORS | 0FSJ4DAMA02188W | SAMSUNG | RA-20FH | PICU | PYT3__A | ชั้น 3 |  | Decommission | In/PM | No calibration | Model.RT29K5511
https://nsmart.nhealth-asia.com/MTDPDB01/img.php?asset_masterPageSize=100&asset_masterPage=38&files=202003181456100.AMICO.jpg | 233495 | 031908100091 | PYT3_06645 | 13325 | ชุดดูดเสมหะใช้กับระบบไปป์ไลน์ |  |  | REGULATORS, SUCTION | AA36649GH | AMICO | SRA-CI | WARD 10 | PYT3__A | ชั้น 10 |  | Decommission | In/PM | In/CAL | /ย้ายLocation จากW.17 เป็นW.10 ตั้งแต่วันที่ 5/8/2565
https://nsmart.nhealth-asia.com/MTDPDB01/img.php?asset_masterPageSize=100&asset_masterPage=38&files=202002121657500.T-SCALE+M501.jpg | 233494 | 031908040061 | PYT3_06644 | 15053 | เครื่องชั่งน้ำหนักพร้อมรถเข็น |  |  | SCALES, PATIENT, WHEELCHAIR | 02327109001 | T-SCALE | M501 | WARD 9 | PYT3__A | ชั้น 9 |  | Active | In/PM | In/CAL | MFR: TSCALE MODEL: M501 SUPPLIER : THAISCALE
https://nsmart.nhealth-asia.com/MTDPDB01/img.php?asset_masterPageSize=100&asset_masterPage=38&files=201504211031270.mp5%281%29.jpg | 233493 | - | PYT3_06643 | 20170 | เครื่องติดตามสัญญาณชีพและการทำงานของหัวใจ |  |  | MONITORS, BEDSIDE, PHYSIOLOGIC | DE580A7769 | PHILIPS | INTELLIVUE MP5(M8105A) | ANESTHESIA (วิสัญญี) | PYT3__A | ชั้น 3 |  | Active | In/PM | In/CAL
https://nsmart.nhealth-asia.com/MTDPDB01/img.php?asset_masterPageSize=100&asset_masterPage=38&files=201707251202120.REISTER+OP1.jpg | 233492 | 031908040060 | PYT3_06642 | 12815 | เครื่องมือในการตรวจนัยน์ตา |  |  | OPHTHALMOSCOPES |  | RIESTER | - | OPD PEDIATRIC( แผนกเด็ก) | PYT3__A | ชั้น 4 | ห้องหัวหน้าแผนก | Active | In/PM | No calibration
https://nsmart.nhealth-asia.com/MTDPDB01/img.php?asset_masterPageSize=100&asset_masterPage=38&files=201707251202120.REISTER+OP1.jpg | 233491 | 031908040059 | PYT3_06641 | 12815 | เครื่องมือในการตรวจนัยน์ตา |  |  | OPHTHALMOSCOPES |  | RIESTER | - | OPD PEDIATRIC( แผนกเด็ก) | PYT3__A | ชั้น 4 | ห้องหัวหน้าแผนก | Active | In/PM | No calibration
https://nsmart.nhealth-asia.com/MTDPDB01/img.php?asset_masterPageSize=100&asset_masterPage=38&files=201707251202120.REISTER+OP1.jpg | 233490 | 031908040058 | PYT3_06640 | 12815 | เครื่องมือในการตรวจนัยน์ตา |  |  | OPHTHALMOSCOPES |  | RIESTER | - | OPD PEDIATRIC( แผนกเด็ก) | PYT3__A | ชั้น 4 |  | Decommission | In/PM | No calibration
https://nsmart.nhealth-asia.com/MTDPDB01/img.php?asset_masterPageSize=100&asset_masterPage=38&files=201812071730530.20150107160913453_002.jpg | 233489 |  | PYT3_06639 | 13461 | เครื่องชั่งน้ำหนัก |  |  | SCALES, PATIENT, FLOOR | AX1808004 | G-TECH | GL-150RE | OPD OB/GYN(ศุนย์สุขภาพหญิง) | PYT3__A | ชั้น 2 |  | Active | In/PM | In/CAL | TEL. 02-3470109, 095-6544775
https://nsmart.nhealth-asia.com/MTDPDB01/img.php?asset_masterPageSize=100&asset_masterPage=38&files=201708011529550.gi150e1.jpg | 233488 |  | PYT3_06638 | 13461 | เครื่องชั่งน้ำหนัก |  |  | SCALES, PATIENT, FLOOR | AX1808006 | G-TECH | GL-150 | GASTROINTESTINAL LABORATORY(GI) | PYT3__A | ชั้น 2 |  | Active | In/PM | In/CAL
https://nsmart.nhealth-asia.com/MTDPDB01/img.php?asset_masterPageSize=100&asset_masterPage=38&files=201707261004140.CIRCUL.jpg | 233487 |  | PYT3_06637 | 14449 | รถเข็นผู้ป่วยแบบนั่ง |  |  | WHEELCHAIRS | (#8) | CIRCLIFE | MOVING THE LIFE | รับส่ง | PYT3__A | ชั้น 1 |  | Active | In/PM | No calibration
https://nsmart.nhealth-asia.com/MTDPDB01/img.php?asset_masterPageSize=100&asset_masterPage=38&files=201707261004140.CIRCUL.jpg | 233486 |  | PYT3_06636 | 14449 | รถเข็นผู้ป่วยแบบนั่ง |  |  | WHEELCHAIRS | (#30) | CIRCLIFE | MOVING THE LIFE | รับส่ง | PYT3__A | ชั้น 1 |  | Active | In/PM | No calibration
https://nsmart.nhealth-asia.com/MTDPDB01/img.php?asset_masterPageSize=100&asset_masterPage=38&files=201707261004140.CIRCUL.jpg | 233485 |  | PYT3_06635 | 14449 | รถเข็นผู้ป่วยแบบนั่ง |  |  | WHEELCHAIRS | (#32) | CIRCLIFE | MOVING THE LIFE | รับส่ง | PYT3__A | ชั้น 1 |  | Active | In/PM | No calibration
https://nsmart.nhealth-asia.com/MTDPDB01/img.php?asset_masterPageSize=100&asset_masterPage=38&files=201707261004140.CIRCUL.jpg | 233484 | 031907180003 | PYT3_06634 | 14449 | รถเข็นผู้ป่วยแบบนั่ง |  |  | WHEELCHAIRS | (#51) | CIRCLIFE | MOVING THE LIFE | รับส่ง | PYT3__A | ชั้น 1 |  | Active | In/PM | No calibration
https://nsmart.nhealth-asia.com/MTDPDB01/img.php?asset_masterPageSize=100&asset_masterPage=38&files=201707261004140.CIRCUL.jpg | 233483 |  | PYT3_06633 | 14449 | รถเข็นผู้ป่วยแบบนั่ง |  |  | WHEELCHAIRS | (#43) | CIRCLIFE | MOVING THE LIFE | รับส่ง | PYT3__A | ชั้น 1 |  | Active | In/PM | No calibration
https://nsmart.nhealth-asia.com/MTDPDB01/img.php?asset_masterPageSize=100&asset_masterPage=38&files=201707261004140.CIRCUL.jpg | 233482 |  | PYT3_06632 | 14449 | รถเข็นผู้ป่วยแบบนั่ง |  |  | WHEELCHAIRS | (#25) | CIRCLIFE | MOVING THE LIFE | รับส่ง | PYT3__A | ชั้น 1 |  | Active | In/PM | No calibration
https://nsmart.nhealth-asia.com/MTDPDB01/img.php?asset_masterPageSize=100&asset_masterPage=38&files=201707261004140.CIRCUL.jpg | 233481 |  | PYT3_06631 | 14449 | รถเข็นผู้ป่วยแบบนั่ง |  |  | WHEELCHAIRS | (#20) | CIRCLIFE | MOVING THE LIFE | รับส่ง | PYT3__A | ชั้น 1 |  | Active | In/PM | No calibration
https://nsmart.nhealth-asia.com/MTDPDB01/img.php?asset_masterPageSize=100&asset_masterPage=38&files=201707261004140.CIRCUL.jpg | 231999 |  | PYT3_06630 | 14449 | รถเข็นผู้ป่วยแบบนั่ง |  |  | WHEELCHAIRS | (#59) | CIRCLIFE | MOVING THE LIFE | รับส่ง | PYT3__A | ชั้น 1 |  | Active | In/PM | No calibration
https://nsmart.nhealth-asia.com/MTDPDB01/img.php?asset_masterPageSize=100&asset_masterPage=38&files=201609140909080.indexTTTT.jpg | 231998 |  | PYT3_06629 | 14032 | ปรอทวัดไข้แบบอิเลคโทรนิค |  |  | THERMOMETERS, ELECTRONIC | - | TERUMO | C205 | OPD COUNTER NURSE (CN คัดกรอง) | PYT3__A | ชั้น 1 |  | Decommission | No PM | No calibration
https://nsmart.nhealth-asia.com/MTDPDB01/img.php?asset_masterPageSize=100&asset_masterPage=38&files=202003181456100.AMICO.jpg | 231997 | 031908100089 | PYT3_06628 | 13325 | ชุดดูดเสมหะใช้กับระบบไปป์ไลน์ |  |  | REGULATORS, SUCTION | AA30178FL | AMICO | SRA-CI | LABOR ROOM(ห้องคลอด) | PYT3__A | ชั้น 6 |  | Active | In/PM | In/CAL
https://nsmart.nhealth-asia.com/MTDPDB01/img.php?asset_masterPageSize=100&asset_masterPage=38&files=201706301608490.tritec.jpg | 231996 |  | PYT3_06627 | 18044 | วาล์วควบคุมการปิด-เปิดก๊าซ |  |  | VALVES, MEDICAL GAS/VACUUM | - | TRI-TECH MEDICAL | - | LABOR ROOM(ห้องคลอด) | PYT3__A | ชั้น 6 |  | Active | In/PM | No calibration
https://nsmart.nhealth-asia.com/MTDPDB01/img.php?asset_masterPageSize=100&asset_masterPage=38&files=202306091031230.TRI-TECH+MEDICAL-Zone+Alarm.jpg | 231995 |  | PYT3_06626 | 15824 | สัญญาณเตือนระบบก๊าช |  |  | ALARMS, CENTRAL GAS SYSTEM | - | TRI-TECH MEDICAL | - | LABOR ROOM(ห้องคลอด) | PYT3__A | ชั้น 6 |  | Active | In/PM | No calibration
https://nsmart.nhealth-asia.com/MTDPDB01/img.php?asset_masterPageSize=100&asset_masterPage=38&files=201802221109530.TRITEC+VAC.jpg | 231994 |  | PYT3_06625 | 17682 | หัวต่อสุญญากาศ |  |  | MEDICAL GAS OUTLET, VACUUM | - | TRI-TECH MEDICAL | 1-800-253-8692 | LABOR ROOM(ห้องคลอด) | PYT3__A | ชั้น 6 |  | Active | In/PM | No calibration
https://nsmart.nhealth-asia.com/MTDPDB01/img.php?asset_masterPageSize=100&asset_masterPage=38&files=201910051128330.OUT+AIR.jpg | 231993 |  | PYT3_06624 | 17682 | หัวจ่ายแอร์ |  |  | MEDICAL GAS OUTLET, AIR | - | TRI-TECH MEDICAL | 1-800-253-8692 | LABOR ROOM(ห้องคลอด) | PYT3__A | ชั้น 6 |  | Active | In/PM | No calibration
https://nsmart.nhealth-asia.com/MTDPDB01/img.php?asset_masterPageSize=100&asset_masterPage=38&files=201910051110260.OUT+NI+TRI.jpg | 231992 |  | PYT3_06623 | 17682 | หัวจ่ายก๊าซไนตรัส |  |  | MEDICAL GAS OUTLET, NITROUS OXIDE | - | TRI-TECH MEDICAL | 1-800-253-8692 | LABOR ROOM(ห้องคลอด) | PYT3__A | ชั้น 6 | LR4 | Active | In/PM | No calibration
https://nsmart.nhealth-asia.com/MTDPDB01/img.php?asset_masterPageSize=100&asset_masterPage=38&files=201802221110450.TRITEC++OXY.jpg | 231991 |  | PYT3_06622 | 17682 | หัวจ่ายก๊าซออกซิเจน |  |  | MEDICAL GAS OUTLET, OXYGEN | - | TRI-TECH MEDICAL | 1-800-253-8692 | LABOR ROOM(ห้องคลอด) | PYT3__A | ชั้น 6 |  | Active | In/PM | No calibration
https://nsmart.nhealth-asia.com/MTDPDB01/img.php?asset_masterPageSize=100&asset_masterPage=38&files=202205301451340.AGFS+GAS+SCAVENGING.jpg | 231990 |  | PYT3_06621 |  |  |  |  | MEDICAL GAS SCAVENGING SYSTEM | - | AGFS | - | LABOR ROOM(ห้องคลอด) | PYT3__A | ชั้น 6 |  | Active | In/PM | No calibration
https://nsmart.nhealth-asia.com/MTDPDB01/img.php?asset_masterPageSize=100&asset_masterPage=38&files=201706301608490.tritec.jpg | 231989 |  | PYT3_06620 | 18044 | วาล์วควบคุมการปิด-เปิดก๊าซ |  |  | VALVES, MEDICAL GAS/VACUUM | - | TRI-TECH MEDICAL | - | LABOR ROOM(ห้องคลอด) | PYT3__A | ชั้น 6 |  | Active | In/PM | No calibration
https://nsmart.nhealth-asia.com/MTDPDB01/img.php?asset_masterPageSize=100&asset_masterPage=38&files=202407221356180.TRI-TECH+MEDICAL-PH+800-253-8692.jpg | 231988 |  | PYT3_06619 | 26591 | สัญญาณเตือนระบบแรงดันก๊าซหรือระบบสูญญากาศ |  |  | ALARMS, CENTRAL GAS SYSTEM, PRESSURE | - | TRI-TECH MEDICAL | PH 800-253-8692 | LABOR ROOM(ห้องคลอด) | PYT3__A | ชั้น 6 |  | Active | In/PM | No calibration | 20/08/2024 ALARMS, CENTRAL GAS SYSTEM > ALARMS, CENTRAL GAS SYSTEM, PRESSURE model PH 800-253-8692
https://nsmart.nhealth-asia.com/MTDPDB01/img.php?asset_masterPageSize=100&asset_masterPage=38&files=201802221109530.TRITEC+VAC.jpg | 231987 |  | PYT3_06618 | 17682 | หัวต่อสุญญากาศ |  |  | MEDICAL GAS OUTLET, VACUUM | - | TRI-TECH MEDICAL | 1-800-253-8692 | LABOR ROOM(ห้องคลอด) | PYT3__A | ชั้น 6 |  | Active | In/PM | No calibration
https://nsmart.nhealth-asia.com/MTDPDB01/img.php?asset_masterPageSize=100&asset_masterPage=38&files=201802221110450.TRITEC++OXY.jpg | 231986 |  | PYT3_06617 | 17682 | หัวจ่ายก๊าซออกซิเจน |  |  | MEDICAL GAS OUTLET, OXYGEN | - | TRI-TECH MEDICAL | 1-800-253-8692 | LABOR ROOM(ห้องคลอด) | PYT3__A | ชั้น 6 |  | Active | In/PM | No calibration
https://nsmart.nhealth-asia.com/MTDPDB01/img.php?asset_masterPageSize=100&asset_masterPage=38&files=201802221109530.TRITEC+VAC.jpg | 231985 |  | PYT3_06616 | 17682 | หัวต่อสุญญากาศ |  |  | MEDICAL GAS OUTLET, VACUUM | - | TRI-TECH MEDICAL | 1-800-253-8692 | LABOR ROOM(ห้องคลอด) | PYT3__A | ชั้น 6 |  | Active | In/PM | No calibration
https://nsmart.nhealth-asia.com/MTDPDB01/img.php?asset_masterPageSize=100&asset_masterPage=38&files=201802221110450.TRITEC++OXY.jpg | 231984 |  | PYT3_06615 | 17682 | หัวจ่ายก๊าซออกซิเจน |  |  | MEDICAL GAS OUTLET, OXYGEN |  | TRI-TECH MEDICAL | 1-800-253-8692 | LABOR ROOM(ห้องคลอด) | PYT3__A | ชั้น 6 |  | Active | In/PM | No calibration
https://nsmart.nhealth-asia.com/MTDPDB01/img.php?asset_masterPageSize=100&asset_masterPage=38&files=201802221109530.TRITEC+VAC.jpg | 231983 |  | PYT3_06614 | 17682 | หัวต่อสุญญากาศ |  |  | MEDICAL GAS OUTLET, VACUUM | - | TRI-TECH MEDICAL | 1-800-253-8692 | LABOR ROOM(ห้องคลอด) | PYT3__A | ชั้น 6 |  | Active | In/PM | No calibration
https://nsmart.nhealth-asia.com/MTDPDB01/img.php?asset_masterPageSize=100&asset_masterPage=38&files=201802221110450.TRITEC++OXY.jpg | 231982 |  | PYT3_06613 | 17682 | หัวจ่ายก๊าซออกซิเจน |  |  | MEDICAL GAS OUTLET, OXYGEN | - | TRI-TECH MEDICAL | 1-800-253-8692 | LABOR ROOM(ห้องคลอด) | PYT3__A | ชั้น 6 |  | Active | In/PM | No calibration
https://nsmart.nhealth-asia.com/MTDPDB01/img.php?asset_masterPageSize=100&asset_masterPage=38&files=201802221109530.TRITEC+VAC.jpg | 231981 |  | PYT3_06612 | 17682 | หัวต่อสุญญากาศ |  |  | MEDICAL GAS OUTLET, VACUUM | - | TRI-TECH MEDICAL | 1-800-253-8692 | LABOR ROOM(ห้องคลอด) | PYT3__A | ชั้น 6 |  | Active | In/PM | No calibration
https://nsmart.nhealth-asia.com/MTDPDB01/img.php?asset_masterPageSize=100&asset_masterPage=38&files=201802221110450.TRITEC++OXY.jpg | 231980 |  | PYT3_06611 | 17682 | หัวจ่ายก๊าซออกซิเจน |  |  | MEDICAL GAS OUTLET, OXYGEN | - | TRI-TECH MEDICAL | 1-800-253-8692 | LABOR ROOM(ห้องคลอด) | PYT3__A | ชั้น 6 |  | Active | In/PM | No calibration
https://nsmart.nhealth-asia.com/MTDPDB01/img.php?asset_masterPageSize=100&asset_masterPage=38&files=201706301608490.tritec.jpg | 231972 |  | PYT3_06610 | 18044 | วาล์วควบคุมการปิด-เปิดก๊าซ |  |  | VALVES, MEDICAL GAS/VACUUM | - | TRI-TECH MEDICAL | - | LABOR ROOM(ห้องคลอด) | PYT3__A | ชั้น 6 |  | Active | In/PM | No calibration
https://nsmart.nhealth-asia.com/MTDPDB01/img.php?asset_masterPageSize=100&asset_masterPage=38&files=201706301608490.tritec.jpg | 231971 |  | PYT3_06609 | 18044 | วาล์วควบคุมการปิด-เปิดก๊าซ |  |  | VALVES, MEDICAL GAS/VACUUM | - | TRI-TECH MEDICAL | - | LABOR ROOM(ห้องคลอด) | PYT3__A | ชั้น 6 |  | Active | In/PM | No calibration
https://nsmart.nhealth-asia.com/MTDPDB01/img.php?asset_masterPageSize=100&asset_masterPage=38&files=202407221356180.TRI-TECH+MEDICAL-PH+800-253-8692.jpg | 231970 |  | PYT3_06608 | 26591 | สัญญาณเตือนระบบแรงดันก๊าซหรือระบบสูญญากาศ |  |  | ALARMS, CENTRAL GAS SYSTEM, PRESSURE | - | TRI-TECH MEDICAL | PH 800-253-8692 | LABOR ROOM(ห้องคลอด) | PYT3__A | ชั้น 6 |  | Active | In/PM | No calibration | 26/7/24 ALARMS, CENTRAL GAS SYSTEM > ALARMS, CENTRAL GAS SYSTEM, PRESSURE
https://nsmart.nhealth-asia.com/MTDPDB01/img.php?asset_masterPageSize=100&asset_masterPage=38&files=201802221109530.TRITEC+VAC.jpg | 231969 |  | PYT3_06607 | 17682 | หัวต่อสุญญากาศ |  |  | MEDICAL GAS OUTLET, VACUUM | - | TRI-TECH MEDICAL | 1-800-253-8692 | LABOR ROOM(ห้องคลอด) | PYT3__A | ชั้น 6 |  | Active | In/PM | No calibration
https://nsmart.nhealth-asia.com/MTDPDB01/img.php?asset_masterPageSize=100&asset_masterPage=38&files=201910051128330.OUT+AIR.jpg | 231968 |  | PYT3_06606 | 17682 | หัวจ่ายแอร์ |  |  | MEDICAL GAS OUTLET, AIR | - | TRI-TECH MEDICAL | 1-800-253-8692 | LABOR ROOM(ห้องคลอด) | PYT3__A | ชั้น 6 |  | Active | In/PM | No calibration
https://nsmart.nhealth-asia.com/MTDPDB01/img.php?asset_masterPageSize=100&asset_masterPage=38&files=201910051110260.OUT+NI+TRI.jpg | 231967 |  | PYT3_06605 | 17682 | หัวจ่ายก๊าซไนตรัส |  |  | MEDICAL GAS OUTLET, NITROUS OXIDE | - | TRI-TECH MEDICAL | 1-800-253-8692 | LABOR ROOM(ห้องคลอด) | PYT3__A | ชั้น 6 |  | Decommission | In/PM | No calibration
https://nsmart.nhealth-asia.com/MTDPDB01/img.php?asset_masterPageSize=100&asset_masterPage=38&files=201802221110450.TRITEC++OXY.jpg | 231966 |  | PYT3_06604 | 17682 | หัวจ่ายก๊าซออกซิเจน |  |  | MEDICAL GAS OUTLET, OXYGEN | - | TRI-TECH MEDICAL | 1-800-253-8692 | LABOR ROOM(ห้องคลอด) | PYT3__A | ชั้น 6 |  | Active | In/PM | No calibration
https://nsmart.nhealth-asia.com/MTDPDB01/img.php?asset_masterPageSize=100&asset_masterPage=38&files=202205301451340.AGFS+GAS+SCAVENGING.jpg | 231965 |  | PYT3_06603 |  |  |  |  | MEDICAL GAS SCAVENGING SYSTEM | - | AGFS | - | LABOR ROOM(ห้องคลอด) | PYT3__A | ชั้น 6 |  | Decommission | In/PM | No calibration
https://nsmart.nhealth-asia.com/MTDPDB01/img.php?asset_masterPageSize=100&asset_masterPage=38&files=201802221109530.TRITEC+VAC.jpg | 231964 |  | PYT3_06602 | 17682 | หัวต่อสุญญากาศ |  |  | MEDICAL GAS OUTLET, VACUUM | - | TRI-TECH MEDICAL | 1-800-253-8692 | LABOR ROOM(ห้องคลอด) | PYT3__A | ชั้น 6 |  | Active | In/PM | No calibration
https://nsmart.nhealth-asia.com/MTDPDB01/img.php?asset_masterPageSize=100&asset_masterPage=38&files=201910051128330.OUT+AIR.jpg | 231963 |  | PYT3_06601 | 17682 | หัวจ่ายแอร์ |  |  | MEDICAL GAS OUTLET, AIR | - | TRI-TECH MEDICAL | 1-800-253-8692 | LABOR ROOM(ห้องคลอด) | PYT3__A | ชั้น 6 |  | Active | In/PM | No calibration
https://nsmart.nhealth-asia.com/MTDPDB01/img.php?asset_masterPageSize=100&asset_masterPage=38&files=201910051110260.OUT+NI+TRI.jpg | 231962 |  | PYT3_06600 | 17682 | หัวจ่ายก๊าซไนตรัส |  |  | MEDICAL GAS OUTLET, NITROUS OXIDE | - | TRI-TECH MEDICAL | 1-800-253-8692 | LABOR ROOM(ห้องคลอด) | PYT3__A | ชั้น 6 |  | Decommission | In/PM | No calibration
https://nsmart.nhealth-asia.com/MTDPDB01/img.php?asset_masterPageSize=100&asset_masterPage=38&files=201802221110450.TRITEC++OXY.jpg | 231961 |  | PYT3_06599 | 17682 | หัวจ่ายก๊าซออกซิเจน |  |  | MEDICAL GAS OUTLET, OXYGEN | - | TRI-TECH MEDICAL | 1-800-253-8692 | LABOR ROOM(ห้องคลอด) | PYT3__A | ชั้น 6 |  | Active | In/PM | No calibration
https://nsmart.nhealth-asia.com/MTDPDB01/img.php?asset_masterPageSize=100&asset_masterPage=38&files=201810160952260.incubator2.jpg | 231960 | 031908100087 | PYT3_06598 |  |  |  |  | INCUBATORS, LABORATORY, THERMOCYCLING | 36554 | PLANER | BT-37 | ART-LAB (ศูนย์ผู้มีบุตรยาก) | PYT3__A | ชั้น 6 | - | Active | Ex/PM | Ex/CAL
https://nsmart.nhealth-asia.com/MTDPDB01/img.php?asset_masterPageSize=100&asset_masterPage=38&files=201810160952260.incubator2.jpg | 231959 | 031908100088 | PYT3_06597 |  |  |  |  | INCUBATORS, LABORATORY, THERMOCYCLING | 36553 | PLANER | BT-37 | ART-LAB (ศูนย์ผู้มีบุตรยาก) | PYT3__A | ชั้น 6 | - | Active | Ex/PM | Ex/CAL
https://nsmart.nhealth-asia.com/MTDPDB01/img.php?asset_masterPageSize=100&asset_masterPage=38&files=202205301451340.AGFS+GAS+SCAVENGING.jpg | 231958 |  | PYT3_06596 |  |  |  |  | MEDICAL GAS SCAVENGING SYSTEM | - | AGFS | - | LABOR ROOM(ห้องคลอด) | PYT3__A | ชั้น 6 |  | Decommission | In/PM | No calibration
https://nsmart.nhealth-asia.com/MTDPDB01/img.php?asset_masterPageSize=100&asset_masterPage=38&files=201708310906060.STRETCHERFFFF.jpg | 231957 |  | PYT3_06595 | 13814 | เตียงเคลื่อนย้ายผู้ป่วย |  |  | STRETCHERS | (#1) | - | - | รับส่ง | PYT3__A | ชั้น 1 |  | Active | In/PM | No calibration
https://nsmart.nhealth-asia.com/MTDPDB01/img.php?asset_masterPageSize=100&asset_masterPage=38&files=201708310906060.STRETCHERFFFF.jpg | 231956 | 031908190003 | PYT3_06594 | 13814 | เตียงเคลื่อนย้ายผู้ป่วย |  |  | STRETCHERS | (#3) | - | - | รับส่ง | PYT3__A | ชั้น 1 |  | Active | In/PM | No calibration
https://nsmart.nhealth-asia.com/MTDPDB01/img.php?asset_masterPageSize=100&asset_masterPage=38&files=201809041449010.201708310906060.STRETCHERFFFF.jpg | 231955 | 031908190004 | PYT3_06593 | 13814 | เตียงเคลื่อนย้ายผู้ป่วย |  |  | STRETCHERS | (#2) | 4LIFE | ER 001C | รับส่ง | PYT3__A | ชั้น 1 |  | Active | In/PM | No calibration
https://nsmart.nhealth-asia.com/MTDPDB01/img.php?asset_masterPageSize=100&asset_masterPage=38&files=201707141648590.REISTER+OP.jpg | 231954 | 031908140014 | PYT3_06592 | 12815 | เครื่องมือในการตรวจนัยน์ตา |  |  | OPHTHALMOSCOPES | 201910 | RIESTER | RI-SCOPE | WARD 9 | PYT3__A | ชั้น 9 |  | Active | In/PM | No calibration
https://nsmart.nhealth-asia.com/MTDPDB01/img.php?asset_masterPageSize=100&asset_masterPage=38&files=202005211521400.STORZ-26105BA.jpg | 231953 |  | PYT3_06591 |  |  |  |  | CYSTOSCOPES, FLEXIBLE, VIDEO | 22518 | STORZ | 26105BA | OPD UROLOGY (ทางเดินปัสสาวะ) | PYT3__A | ชั้น 19 |  | Decommission | In/PM | No calibration | Modle ใหม่: 11272VPI Modle เดิม: 11272VPIK Serial no. เดิม 63109 Trade เครื่องใหม่ทดแทนเครื่องเดิมและมีการใช้ code เดิม *Purchase date 25/10/2019 ราคา 1,300,000.00 บาท
https://nsmart.nhealth-asia.com/MTDPDB01/img.php?asset_masterPageSize=100&asset_masterPage=39&files=201811141700180.ri_scope_set.jpg | 231952 |  | PYT3_06590 | 12815 | เครื่องมือตรวจโรค หู ตา คอ จมูก |  |  | OPHTHALMOSCOPE/OTOSCOPE | 201910 | RIESTER | RI-SCOPE L | WARD 10 | PYT3__A | ชั้น 10 |  | Active | In/PM | No calibration
https://nsmart.nhealth-asia.com/MTDPDB01/img.php?asset_masterPageSize=100&asset_masterPage=39&files=201803201359150.BOTAL+C9040.jpg | 231951 |  | PYT3_06589 |  |  |  |  | BOTTLE STERILYZER | C9041ES173026(#8) | CAMERA | C-9040 | WARD 12 | PYT3__A | ชั้น 12 |  | Decommission | In/PM | No calibration
https://nsmart.nhealth-asia.com/MTDPDB01/img.php?asset_masterPageSize=100&asset_masterPage=39&files=201803201359150.BOTAL+C9040.jpg | 231950 | 031807070009 | PYT3_06588 |  |  |  |  | BOTTLE STERILYZER | C9041ES173018(#7) | CAMERA | C-9040 | WARD 12 | PYT3__A | ชั้น 12 |  | Decommission | In/PM | No calibration
https://nsmart.nhealth-asia.com/MTDPDB01/img.php?asset_masterPageSize=100&asset_masterPage=39&files=201803201359150.BOTAL+C9040.jpg | 231949 | 031807070005 | PYT3_06587 |  |  |  |  | BOTTLE STERILYZER | C9041ES172995(#6) | CAMERA | C-9040 | WARD 11 | PYT3__A | ชั้น 11 |  | Decommission | In/PM | No calibration
https://nsmart.nhealth-asia.com/MTDPDB01/img.php?asset_masterPageSize=100&asset_masterPage=39&files=201901070921490.Bot+NATUR+MCN19.jpg | 231948 | 031587070005 | PYT3_06586 |  |  |  |  | BOTTLE STERILYZER | -(#5) | NATUR | MCN-19 | WARD 12 | PYT3__A | ชั้น 12 |  | Decommission | In/PM | No calibration
https://nsmart.nhealth-asia.com/MTDPDB01/img.php?asset_masterPageSize=100&asset_masterPage=39&files=201803201359150.BOTAL+C9040.jpg | 231947 |  | PYT3_06585 |  |  |  |  | BOTTLE STERILYZER | C904E3173024(#4) | CAMERA | C-9040 | WARD 11 | PYT3__A | ชั้น 11 |  | Decommission | In/PM | No calibration
https://nsmart.nhealth-asia.com/MTDPDB01/img.php?asset_masterPageSize=100&asset_masterPage=39&files=201803201359150.BOTAL+C9040.jpg | 231946 | 031807070004 | PYT3_06584 |  |  |  |  | BOTTLE STERILYZER | C9041ES173000(#3) | CAMERA | C-9040 | WARD 12 | PYT3__A | ชั้น 12 |  | Decommission | In/PM | No calibration
https://nsmart.nhealth-asia.com/MTDPDB01/img.php?asset_masterPageSize=100&asset_masterPage=39&files=201803201359150.BOTAL+C9040.jpg | 231945 | 031807070007 | PYT3_06583 |  |  |  |  | BOTTLE STERILYZER | C9041ES173135(#2) | CAMERA | C-9040 | WARD 12 | PYT3__A | ชั้น 12 |  | Decommission | In/PM | No calibration
https://nsmart.nhealth-asia.com/MTDPDB01/img.php?asset_masterPageSize=100&asset_masterPage=39&files=201803201359150.BOTAL+C9040.jpg | 231944 |  | PYT3_06582 |  |  |  |  | BOTTLE STERILYZER | C9041ES173149(#1) | CAMERA | C-9040 | WARD 12 | PYT3__A | ชั้น 12 |  | Decommission | In/PM | No calibration
https://nsmart.nhealth-asia.com/MTDPDB01/img.php?asset_masterPageSize=100&asset_masterPage=39&files=201708051551070.HERBERT11.jpg | 231943 | 031908100079 | PYT3_06581 | 12276 | โคมไฟส่องตรวจ |  |  | LIGHTS, EXAMINATION | G13ZX4311711903 | HERBERT | HSL10 | OPD SURGERY(ศัลยกรรม) | PYT3__A | ชั้น 1 |  | Active | In/PM | No calibration
https://nsmart.nhealth-asia.com/MTDPDB01/img.php?asset_masterPageSize=100&asset_masterPage=39&files=201806130924190.JUMPER+MODEL+JPD-FR200.jpg | 231942 |  | PYT3_06580 | 17888 | เครื่องวัดอุณหภูมิทางผิวหนัง |  |  | THERMOMETERS, ELECTRONIC, INFRARED, SKIN | 8634FR4000G1221 | JUMPER | JPD-FR200 | OPD PEDIATRIC( แผนกเด็ก) | PYT3__A | ชั้น 4 |  | Active | In/PM | In/CAL
https://nsmart.nhealth-asia.com/MTDPDB01/img.php?asset_masterPageSize=100&asset_masterPage=39&files=201806130924190.JUMPER+MODEL+JPD-FR200.jpg | 231941 |  | PYT3_06579 | 17888 | เครื่องวัดอุณหภูมิทางผิวหนัง |  |  | THERMOMETERS, ELECTRONIC, INFRARED, SKIN | 8634FR4000G1221 | JUMPER | JPD-FR200 | OPD PEDIATRIC( แผนกเด็ก) | PYT3__A | ชั้น 4 |  | Decommission | In/PM | In/CAL
https://nsmart.nhealth-asia.com/MTDPDB01/img.php?asset_masterPageSize=100&asset_masterPage=39&files=202202071147360.KEWEISI-MEDICAL+LIGHT+KD-200.jpg | 231940 |  | PYT3_06578 | 12276 | โคมไฟส่องตรวจ |  |  | LIGHTS, EXAMINATION |  | KEWEISI | KD-200 | OPD SURGERY(ศัลยกรรม) | PYT3__A | ชั้น 1 |  | Active | In/PM | No calibration | ขึ้นทะเบียนย้อนหลังเนื่องจากพึ่งตรวจพบว่าเป็น Code ว่าง? Model KD-200
https://nsmart.nhealth-asia.com/MTDPDB01/img.php?asset_masterPageSize=100&asset_masterPage=39&files=202008181022260.SCAL+TSCALE.jpg | 231939 |  | PYT3_06577 | 15175 | เครื่องชั่งน้ำหนักทางพยาธิ |  |  | SCALES, CLINICAL, LABORATORY |  | TS SCALE | - | WARD 7 | PYT3__A | ชั้น 7 |  | Decommission | In/PM | In/CAL
https://nsmart.nhealth-asia.com/MTDPDB01/img.php?asset_masterPageSize=100&asset_masterPage=39&files=201811091624280.camera-sterilizer-dryer-ion-dry-2.jpg | 231938 |  | PYT3_06576 |  |  |  |  | BOTTLE STERILYZER |  | CAMERA | ION-DRY2 | WARD 7 | PYT3__A | ชั้น 7 |  | Decommission | In/PM | No calibration | ขึ้นทะเบียนย้อนหลัง
https://nsmart.nhealth-asia.com/MTDPDB01/img.php?asset_masterPageSize=100&asset_masterPage=39&files=201708051551070.HERBERT11.jpg | 231937 | 031908100077 | PYT3_06575 | 12276 | โคมไฟส่องตรวจ |  |  | LIGHTS, EXAMINATION | G132X41171-19-01 | HERBERT | HSL10 | EENT( หูตาคอจมูก) | PYT3__A | ชั้น 4 |  | Active | In/PM | No calibration
https://nsmart.nhealth-asia.com/MTDPDB01/img.php?asset_masterPageSize=100&asset_masterPage=39&files=202112171125050.PHILIPS-AVALON+FM30.jpg | 231936 |  | PYT3_06574 |  |  |  |  | MONITORS, PHYSIOLOGIC, FETAL, ANTEPARTUM, BEDSIDE | DE65932228 | PHILIPS | AVALON FM30 | LABOR ROOM(ห้องคลอด) | PYT3__A | ชั้น 6 |  | Active | In/PM | In/CAL | Brand PHILIPS Model avalon FM30
https://nsmart.nhealth-asia.com/MTDPDB01/img.php?asset_masterPageSize=100&asset_masterPage=39&files=202112171125050.PHILIPS-AVALON+FM30.jpg | 231935 |  | PYT3_06573 |  |  |  |  | MONITORS, PHYSIOLOGIC, FETAL, ANTEPARTUM, BEDSIDE | DE65932230 | PHILIPS | AVALON FM30 | LABOR ROOM(ห้องคลอด) | PYT3__A | ชั้น 6 |  | Active | In/PM | In/CAL
https://nsmart.nhealth-asia.com/MTDPDB01/img.php?asset_masterPageSize=100&asset_masterPage=39&files=202112171125050.PHILIPS-AVALON+FM30.jpg | 231934 |  | PYT3_06572 |  |  |  |  | MONITORS, PHYSIOLOGIC, FETAL, ANTEPARTUM, BEDSIDE | DE65932206 | PHILIPS | AVALON FM30 | LABOR ROOM(ห้องคลอด) | PYT3__A | ชั้น 6 |  | Active | In/PM | In/CAL
https://nsmart.nhealth-asia.com/MTDPDB01/img.php?asset_masterPageSize=100&asset_masterPage=39&files=202112171125050.PHILIPS-AVALON+FM30.jpg | 231933 |  | PYT3_06571 |  |  |  |  | MONITORS, PHYSIOLOGIC, FETAL, ANTEPARTUM, BEDSIDE | DE65932213 | PHILIPS | AVALON FM30 | LABOR ROOM(ห้องคลอด) | PYT3__A | ชั้น 6 |  | Active | In/PM | In/CAL
https://nsmart.nhealth-asia.com/MTDPDB01/img.php?asset_masterPageSize=100&asset_masterPage=39&files=201707010025450.195MM11.jpg | 216645 |  | PYT3_06570 | 11748 | เครื่องวัดอัตราการไหลออกซิเจนชนิดใช้กับท่อออกซิเจน |  |  | REGULATORS, HIGH-PRESSURE GAS | 41863460004 | - | - | EENT( หูตาคอจมูก) | PYT3__A | ชั้น 4 |  | Decommission | In/PM | In/CAL | Brand HERSILL Model VACUSILL HV
https://nsmart.nhealth-asia.com/MTDPDB01/img.php?asset_masterPageSize=100&asset_masterPage=39&files=202007061152240.Inbody-BSM370.jpg | 216644 |  | PYT3_06569 | 17417 | เครื่องวิเคราะห์ส่วนประกอบของร่างกาย |  |  | ANALYZERS, PHYSIOLOGIC, BODY COMPOSITION | - | INBODY | BSM370 | OPD HEAD NECK BREAST(ศุนย์เต้านม) | PYT3__A | ชั้น 18 |  | Active | In/PM | In/CAL | 16/07/2023 PM TEAM UPDATE -Equipment type : SCALES>ANALYZERS -Equipment category : SCALES, PATIENT, FLOOR>ANALYZERS, PHYSIOLOGIC, BODY COMPOSITION -Brand : G-TECH>INBODY -Model : GL-150>BSM370 ยี่ห้อ : Inbody Model : BSM370
https://nsmart.nhealth-asia.com/MTDPDB01/img.php?asset_masterPageSize=100&asset_masterPage=39&files=202002231225040.TERUMO+Model+EM30CPLWN2.jpg | 216643 |  | PYT3_06568 | 17887 | เครื่องวัดอุณหภูมิทางช่องหู |  |  | THERMOMETERS, ELECTRONIC, INFRARED, EAR | 09-K27 | TERUMO | EM30CPLWN2 | OPD PEDIATRIC( แผนกเด็ก) | PYT3__A | ชั้น 4 |  | Decommission | Ex/PM | Ex/CAL
https://nsmart.nhealth-asia.com/MTDPDB01/img.php?asset_masterPageSize=100&asset_masterPage=39&files=201907220937330.GE-GIRAFFE+INCUBATOR.jpg | 216642 |  | PYT3_06567 | 12113 | ตู้อบเด็กแรกเกิด |  |  | INCUBATORS, INFANT | TAAX62685 | GE HEALTHCARE | GIRAFFE INCUBATOR | NURSERY(เด็กอ่อน) | PYT3__A | ชั้น 6 |  | Active | In/PM | In/CAL
https://nsmart.nhealth-asia.com/MTDPDB01/img.php?asset_masterPageSize=100&asset_masterPage=39&files=201809241813100.HU+AIRVO2.jpg | 216641 |  | PYT3_06566 |  | เครื่องควบคุมการให้ออกซิเจนอัตราการไหลสูง |  |  | OXYGEN HIGH FLOW | 190724098114 | FISHER & PAYKEL HEALTHCARE | AIRVO 2 | INTENSIVE CARE UNIT(ผู้ป่วยหนัก) | PYT3__A | ชั้น 3 |  | Decommission | In/PM | In/CAL
https://nsmart.nhealth-asia.com/MTDPDB01/img.php?asset_masterPageSize=100&asset_masterPage=39&files=201807051513210.NEU+ULTRANEB.jpg | 216640 |  | PYT3_06565 | 12719 | เครื่องพ่นละอองไอน้าชนิดอัลตร้าโซนิค |  |  | NEBULIZER, ULTRASONIC | 1808233 | DEVILBISS | ULTRANEB | WARD 12 | PYT3__A | ชั้น 12 |  | Active | In/PM | No calibration | MFR: ULTRANEB MODEL: KROMKER
https://nsmart.nhealth-asia.com/MTDPDB01/img.php?asset_masterPageSize=100&asset_masterPage=39&files=202009231626000.flowOXYGEN.jpg | 216639 |  | PYT3_06564 | 11748 | เครื่องวัดอัตราการไหลออกซิเจนชนิดใชกับระบบไปป์ไลน์ |  |  | FLOWMETERS, GAS OXYGEN | (W12-OF-04) | - | - | WARD 12 | PYT3__A | ชั้น 12 |  | Active | In/PM | In/CAL | Re-Active เนื่องจากพบเครื่องในรอบ JUN25
https://nsmart.nhealth-asia.com/MTDPDB01/img.php?asset_masterPageSize=100&asset_masterPage=39&files=202002231225040.TERUMO+Model+EM30CPLWN2.jpg | 216638 |  | PYT3_06563 | 17887 | เครื่องวัดอุณหภูมิทางช่องหู |  |  | THERMOMETERS, ELECTRONIC, INFRARED, EAR |  | TERUMO | EM30CPLWN2 | OPD PEDIATRIC( แผนกเด็ก) | PYT3__A | ชั้น 4 |  | Decommission | In/PM | In/CAL
https://nsmart.nhealth-asia.com/MTDPDB01/img.php?asset_masterPageSize=100&asset_masterPage=39&files=201807051513210.NEU+ULTRANEB.jpg | 216637 |  | PYT3_06562 | 12719 | เครื่องพ่นละอองไอน้าชนิดอัลตร้าโซนิค |  |  | NEBULIZER, ULTRASONIC | 1808751 | DEVILBISS | ULTRANEB | WARD 10 | PYT3__A | ชั้น 10 |  | Decommission | In/PM | No calibration | MFR: ULTRANEB MODEL:KROMKER
https://nsmart.nhealth-asia.com/MTDPDB01/img.php?asset_masterPageSize=100&asset_masterPage=39&files=201807051513210.NEU+ULTRANEB.jpg | 216636 |  | PYT3_06561 | 12719 | เครื่องพ่นละอองไอน้าชนิดอัลตร้าโซนิค |  |  | NEBULIZER, ULTRASONIC | 1808768 | DEVILBISS | ULTRANEB | PICU | PYT3__A | ชั้น 3 |  | Active | In/PM | No calibration | MFR: ULTRANEB MODEL : KROMKER
https://nsmart.nhealth-asia.com/MTDPDB01/img.php?asset_masterPageSize=100&asset_masterPage=39&files=201506101956020.VS4.jpg | 216635 |  | PYT3_06560 | 25209 | เครื่องตรวจวัดสัญญาณชีพ |  |  | MONITORS, PHYSIOLOGIC, VITAL SIGNS | CN42778597 | PHILIPS | SURESIGNS VS4 | DENTAL (ทันตกรรม) | PYT3__A | ชั้น 2 | เคาน์เตอร์ | Active | In/PM | In/CAL
https://nsmart.nhealth-asia.com/MTDPDB01/img.php?asset_masterPageSize=100&asset_masterPage=39&files=201803170103370.FLOW+PRE+15+LPM.jpg | 216634 |  | PYT3_06559 | 11748 | เครื่องวัดอัตราการไหลออกซิเจนชนิดใชกับระบบไปป์ไลน์ |  |  | FLOWMETERS, GAS OXYGEN | 02335 | PRECISION MEDICAL | 0-15 LPM | WARD 10 | PYT3__A | ชั้น 10 |  | Active | In/PM | In/CAL
https://nsmart.nhealth-asia.com/MTDPDB01/img.php?asset_masterPageSize=100&asset_masterPage=39&files=201803170103370.FLOW+PRE+15+LPM.jpg | 216633 |  | PYT3_06558 | 11748 | เครื่องวัดอัตราการไหลออกซิเจนชนิดใชกับระบบไปป์ไลน์ |  |  | FLOWMETERS, GAS OXYGEN | 02334(W11-OF-021) | PRECISION MEDICAL | 0-15 LPM | WARD 11 | PYT3__A | ชั้น 11 |  | Active | In/PM | In/CAL
https://nsmart.nhealth-asia.com/MTDPDB01/img.php?asset_masterPageSize=100&asset_masterPage=39&files=201610251117370.DDFEII.jpg | 216632 |  | PYT3_06557 | 11748 | เครื่องวัดอัตราการไหลออกซิเจนชนิดใชกับระบบไปป์ไลน์ |  |  | FLOWMETERS, GAS OXYGEN | 02336 | PRECISION MEDICAL | - | WARD 7 | PYT3__A | ชั้น 7 |  | Active | In/PM | In/CAL
https://nsmart.nhealth-asia.com/MTDPDB01/img.php?asset_masterPageSize=100&asset_masterPage=39&files=201702042011330.X-Series2.jpg | 216631 |  | PYT3_06556 | 11134 | เครื่องกระตุกหัวใจ |  |  | DEFIBRILLATORS, EXTERNAL, MANUAL | AR18J035444 | ZOLL | X SERIES | AMBULANCE (รถพยาบาล) | PYT3__A | ชั้น 1 |  | Active | In/PM | In/CAL | 27/9/2023 ทำการย้ายแผนกจากเดิม EMERGENCY TO AMBULANCE
https://nsmart.nhealth-asia.com/MTDPDB01/img.php?asset_masterPageSize=100&asset_masterPage=39&files=202001281754460.ba5c0e_6ff4b8424cc043c29df51c5d12287ef8.jpg | 216630 |  | PYT3_06555 | - | รอขึ้นทะเบียน |  |  | - |  | - | - | BME-PYT3 | PYT3__A | ชั้น 3 |  | Decommission | No PM | No calibration
https://nsmart.nhealth-asia.com/MTDPDB01/img.php?asset_masterPageSize=100&asset_masterPage=39&files=201803170103370.FLOW+PRE+15+LPM.jpg | 216629 |  | PYT3_06554 | 11748 | เครื่องวัดอัตราการไหลออกซิเจนชนิดใชกับระบบไปป์ไลน์ |  |  | FLOWMETERS, GAS OXYGEN | 02331(MED-OF-02) | PRECISION MEDICAL | 0-15 LPM | OPD MEDICINE(อายุกรรม) | PYT3__A | ชั้น 1 |  | Active | In/PM | In/CAL
https://nsmart.nhealth-asia.com/MTDPDB01/img.php?asset_masterPageSize=100&asset_masterPage=39&files=202107261338170.PRECISION+MEDICAL-1MFA.jpg | 216628 | - | PYT3_06553 | 11748 | เครื่องวัดอัตราการไหลออกซิเจนชนิดใชกับระบบไปป์ไลน์ |  |  | FLOWMETERS, GAS OXYGEN | 02332(W11-OF-08) | PRECISION MEDICAL | 1MFA | WARD 11 | PYT3__A | ชั้น 11 | - | Active | In/PM | In/CAL
https://nsmart.nhealth-asia.com/MTDPDB01/img.php?asset_masterPageSize=100&asset_masterPage=39&files=201803170103370.FLOW+PRE+15+LPM.jpg | 216627 |  | PYT3_06552 | 11748 | เครื่องวัดอัตราการไหลออกซิเจนชนิดใชกับระบบไปป์ไลน์ |  |  | FLOWMETERS, GAS OXYGEN | 02308(W7-OF-05) | PRECISION MEDICAL | 0-15 LPM | WARD 7 | PYT3__A | ชั้น 7 |  | Active | In/PM | In/CAL
https://nsmart.nhealth-asia.com/MTDPDB01/img.php?asset_masterPageSize=100&asset_masterPage=39&files=201811141700180.ri_scope_set.jpg | 216626 |  | PYT3_06551 | 12815 | เครื่องมือตรวจโรค หู ตา คอ จมูก |  |  | OPHTHALMOSCOPE/OTOSCOPE |  | RIESTER | RI-SCOPE L | WARD 12 | PYT3__A | ชั้น 12 |  | Decommission | In/PM | No calibration
https://nsmart.nhealth-asia.com/MTDPDB01/img.php?asset_masterPageSize=100&asset_masterPage=39&files=201811141700180.ri_scope_set.jpg | 216625 | 031908140009 | PYT3_06550 | 12815 | เครื่องมือตรวจโรค หู ตา คอ จมูก |  |  | OPHTHALMOSCOPE/OTOSCOPE |  | RIESTER | RI-SCOPE L | WARD 12 | PYT3__A | ชั้น 12 |  | Decommission | In/PM | No calibration
https://nsmart.nhealth-asia.com/MTDPDB01/img.php?asset_masterPageSize=100&asset_masterPage=39&files=201707141648590.REISTER+OP.jpg | 216624 |  | PYT3_06549 | 12815 | เครื่องมือในการตรวจนัยน์ตา |  |  | OPHTHALMOSCOPES |  | RIESTER | RI-SCOPE | WARD 12 | PYT3__A | ชั้น 12 |  | Decommission | In/PM | No calibration
https://nsmart.nhealth-asia.com/MTDPDB01/img.php?asset_masterPageSize=100&asset_masterPage=39&files=202004011622170.HUGEMED-VL3D.jpg | 216623 |  | PYT3_06548 | 23532 | เครื่องช่วยใส่ท่อช่วยหายใจชนิดวีดีทัศน์ |  |  | LARYNGOSCOPES, RIGID, VIDEO | D192300922 | HUGEMED | VL3D | EMERGENCY( ฉุกเฉิน) | PYT3__A | ชั้น 1 |  | Active | In/PM | No calibration | MFR: HUGEMED, MODEL:VL3D ส่งซ่อมติดต่อ บริษัท เซนต์เมด จำกัด (มหาชน)
https://nsmart.nhealth-asia.com/MTDPDB01/img.php?asset_masterPageSize=100&asset_masterPage=39&files=201707271300180.HERBERT12.jpg | 216622 |  | PYT3_06547 |  |  |  |  | BEDS, ELECTRIC, OB&GYN |  | HERBERT | HG12WRL | OPD OB/GYN(ศุนย์สุขภาพหญิง) | PYT3__A | ชั้น 2 | ห้องอัลตราซาวด์ | Active | In/PM | No calibration | MFR: BEAUTY CHAMP, MODEL : BB BED1
https://nsmart.nhealth-asia.com/MTDPDB01/img.php?asset_masterPageSize=100&asset_masterPage=39&files=201707271300180.HERBERT12.jpg | 216621 |  | PYT3_06546 |  |  |  |  | BEDS, ELECTRIC, OB&GYN |  | HERBERT | HG12WRL | OPD OB/GYN(ศุนย์สุขภาพหญิง) | PYT3__A | ชั้น 2 | ห้องอัลตราซาวด์ | Active | In/PM | No calibration | MFR: BEAUTY CHARMP, MODEL: BB BED1
https://nsmart.nhealth-asia.com/MTDPDB01/img.php?asset_masterPageSize=100&asset_masterPage=39&files=201802071106570.TERUMO+C205.jpg | 216620 |  | PYT3_06545 | 14028 | เครื่องวัดอุณหภูมิแบบดิจิตอล |  |  | THERMOMETERS, DIGITAL | - | TERUMO | C205 | WARD 12 | PYT3__A | ชั้น 12 |  | Decommission | No PM | No calibration
https://nsmart.nhealth-asia.com/MTDPDB01/img.php?asset_masterPageSize=100&asset_masterPage=39&files=201611141355480.BXS1-MICROQUARK.jpg | 216619 |  | PYT3_06544 |  |  |  |  | SPIROMETERS | 2019073128 | COSMED | MICRO QUARK | OPD MEDICINE(อายุกรรม) | PYT3__A | ชั้น 2 |  | Active | In/PM | In/CAL
https://nsmart.nhealth-asia.com/MTDPDB01/img.php?asset_masterPageSize=100&asset_masterPage=39&files=201708011549230.SECA+727.png | 216618 |  | PYT3_06543 | 13462 | เครื่องชั่งน้ำหนักเด็ก |  |  | SCALES, INFANT | 10-000-000-099-635 | SECA | 727 | NURSERY(เด็กอ่อน) | PYT3__A | ชั้น 6 |  | Active | In/PM | In/CAL
https://nsmart.nhealth-asia.com/MTDPDB01/img.php?asset_masterPageSize=100&asset_masterPage=39&files=201801272209560.GE+BILISOFT+LED.jpg | 216617 |  | PYT3_06542 | 13037 | เครื่องบำบัดรักษาด้วยแสง |  |  | PHOTOTHERAPY UNITS | HFAP51388 | GE HEALTHCARE | BILISOFT LED | NURSERY(เด็กอ่อน) | PYT3__A | ชั้น 6 |  | Active | In/PM | In/CAL
https://nsmart.nhealth-asia.com/MTDPDB01/img.php?asset_masterPageSize=100&asset_masterPage=39&files=202107261338170.PRECISION+MEDICAL-1MFA.jpg | 216616 |  | PYT3_06541 | 11748 | เครื่องวัดอัตราการไหลออกซิเจนชนิดใชกับระบบไปป์ไลน์ |  |  | FLOWMETERS, GAS OXYGEN | 02306(W10-OF-01) | PRECISION MEDICAL | 1MFA | WARD 10 | PYT3__A | ชั้น 10 |  | Active | In/PM | In/CAL
https://nsmart.nhealth-asia.com/MTDPDB01/img.php?asset_masterPageSize=100&asset_masterPage=39&files=202107261338170.PRECISION+MEDICAL-1MFA.jpg | 216615 |  | PYT3_06540 | 11748 | เครื่องวัดอัตราการไหลออกซิเจนชนิดใชกับระบบไปป์ไลน์ |  |  | FLOWMETERS, GAS OXYGEN | 02307(W10-OF-015) | PRECISION MEDICAL | 1MFA | WARD 10 | PYT3__A | ชั้น 10 |  | Active | In/PM | In/CAL
https://nsmart.nhealth-asia.com/MTDPDB01/img.php?asset_masterPageSize=100&asset_masterPage=39&files=201910022110210.3m+290.jpg | 216614 |  | PYT3_06539 |  |  |  |  | READERS STERILIZATION PROCESS BIOLOGICAL INDICATOR |  | 3M HEALTH CARE | 290 | LABORATORY | PYT3__A | ชั้น 2 |  | Decommission |  |  | model g6pd
https://nsmart.nhealth-asia.com/MTDPDB01/img.php?asset_masterPageSize=100&asset_masterPage=39&files=201709121718370.THERMO+HYGRO+NO.jpg | 216613 |  | PYT3_06538 | 12059 | เครื่องวัดความชื้น |  |  | THERMO-HYGRO METER | - | - | - | PHARMACY(เภสัชกรรม ห้องยา) | PYT3__A | ชั้น 14 | อยู่ห้องยา ชั้น14 | Active | In/PM | In/CAL | -location เดิม : hopd center fl14 -jul 2022 : อยู่ห้องยา ชั้น14
https://nsmart.nhealth-asia.com/MTDPDB01/img.php?asset_masterPageSize=100&asset_masterPage=39&files=201909301026320.SAMSUNG-XGEO+GM85.jpg | 216612 | 031908040041 | PYT3_06537 | 13272 | เครื่องเอ็กซเรย์เคลื่อนที่ |  |  | RADIOGRAPHIC UNITS, MOBILE | (21)55JAM3HM700001T | SAMSUNG | XGEO GM85 | X-RAY | PYT3__A | ชั้น 1 |  | Active | Ex/PM | Ex/CAL
https://nsmart.nhealth-asia.com/MTDPDB01/img.php?asset_masterPageSize=100&asset_masterPage=39&files=202007061152240.Inbody-BSM370.jpg | 216611 |  | PYT3_06536 | 17417 | เครื่องวิเคราะห์ส่วนประกอบของร่างกาย |  |  | ANALYZERS, PHYSIOLOGIC, BODY COMPOSITION | 981900424 | INBODY | BSM370 | CHECK-UP (ตรวจสุขภาพ) | PYT3__A | ชั้น 18 |  | Active | In/PM | In/CAL | 16/07/2023 PM TEAM UPATE Equipment type : SCALE>ANALYZERS Equipment category : SCALES, PATIENT, FLOOR>ANALYZERS, PHYSIOLOGIC, BODY COMPOSITION BRAND: ->INBODY MODEL: ->BSM370
https://nsmart.nhealth-asia.com/MTDPDB01/img.php?asset_masterPageSize=100&asset_masterPage=39&files=201803062111020.HYGRO+HTC2.jpg | 216610 |  | PYT3_06535 | 12059 | เครื่องวัดความชื้น |  |  | THERMO-HYGRO METER | 180100-HTC2-018 | - | HTC-2 | OPD OB/GYN(ศุนย์สุขภาพหญิง) | PYT3__A | ชั้น 2 | ห้อง Treatment | Active | In/PM | In/CAL | ห้อง Treatment -JUL 2022 ห้อง Treatment
https://nsmart.nhealth-asia.com/MTDPDB01/img.php?asset_masterPageSize=100&asset_masterPage=39&files=201803062111020.HYGRO+HTC2.jpg | 216609 |  | PYT3_06534 | 12059 | เครื่องวัดความชื้น |  |  | THERMO-HYGRO METER | 180100-HTC2-010 | - | HTC-2 | OPD CARDIO(ศูนย์หัวใจ) | PYT3__A | ชั้น 2 | ห้องหัตถการ | Active | In/PM | In/CAL | ห้องหัตถการ -JUL 2022 ห้องหัตถการ
https://nsmart.nhealth-asia.com/MTDPDB01/img.php?asset_masterPageSize=100&asset_masterPage=39&files=201803062111020.HYGRO+HTC2.jpg | 216608 |  | PYT3_06533 | 12059 | เครื่องวัดความชื้น |  |  | THERMO-HYGRO METER | 180100-HTC2-013 | - | HTC-2 | INTENSIVE CARE UNIT(ผู้ป่วยหนัก) | PYT3__A | ชั้น 3 | ICU เตียง 10 | Active | In/PM | In/CAL | -Location แผนกเดิม BME -JUL 2022 ICU เตียง 10
https://nsmart.nhealth-asia.com/MTDPDB01/img.php?asset_masterPageSize=100&asset_masterPage=39&files=201803062111020.HYGRO+HTC2.jpg | 216607 |  | PYT3_06532 | 12059 | เครื่องวัดความชื้น |  |  | THERMO-HYGRO METER | 180100-HTC2-011 | - | HTC-2 | EMERGENCY( ฉุกเฉิน) | PYT3__A | ชั้น 1 | ห้อง CPR | Active | In/PM | In/CAL | ห้อง CPR -JUL 2022 ห้อง CPR
https://nsmart.nhealth-asia.com/MTDPDB01/img.php?asset_masterPageSize=100&asset_masterPage=39&files=201803062111020.HYGRO+HTC2.jpg | 216606 |  | PYT3_06531 | 12059 | เครื่องวัดความชื้น |  |  | THERMO-HYGRO METER | 180100-HTC2-014 | - | HTC-2 | EMERGENCY( ฉุกเฉิน) | PYT3__A | ชั้น 1 | ห้องเก็บของ Sterile | Active | In/PM | In/CAL | ห้องเก็บของ Sterile -JUL 2022 ห้องเก็บของ Sterile
https://nsmart.nhealth-asia.com/MTDPDB01/img.php?asset_masterPageSize=100&asset_masterPage=39&files=201803062111020.HYGRO+HTC2.jpg | 216605 |  | PYT3_06530 | 12059 | เครื่องวัดความชื้น |  |  | THERMO-HYGRO METER | 180100-HTC2-012 | - | HTC-2 | WARD 7 | PYT3__A | ชั้น 7 | ใช้งานกับตู้เย็น | Active | In/PM | In/CAL | ใช้งานกับตู้เย็น -JUL 2022 ใช้งานกับตู้เย็น W.7
https://nsmart.nhealth-asia.com/MTDPDB01/img.php?asset_masterPageSize=100&asset_masterPage=39&files=201803062111020.HYGRO+HTC2.jpg | 216604 |  | PYT3_06529 | 12059 | เครื่องวัดความชื้น |  |  | THERMO-HYGRO METER | 180100-HTC2-017 | - | HTC-2 | OPD MEDICINE(อายุกรรม) | PYT3__A | ชั้น 1 | ห้องหัตถการ1 | Active | In/PM | In/CAL | OPD MED ชั้น1 ห้องหัตถการ1 -JUL 2022 ห้องหัตถการ1
https://nsmart.nhealth-asia.com/MTDPDB01/img.php?asset_masterPageSize=100&asset_masterPage=39&files=201803062111020.HYGRO+HTC2.jpg | 216603 |  | PYT3_06528 | 12059 | เครื่องวัดความชื้น |  |  | THERMO-HYGRO METER | 180100-HTC2-020 | - | HTC-2 | DENTAL (ทันตกรรม) | PYT3__A | ชั้น 2 | ห้องเก็บของ Sterile | Active | In/PM | In/CAL | ห้องเก็บของ Sterile -JUL 2022 ห้องเก็บของ Sterile
https://nsmart.nhealth-asia.com/MTDPDB01/img.php?asset_masterPageSize=100&asset_masterPage=39&files=201708281516470.HTC222.jpg | 216602 |  | PYT3_06527 |  |  |  |  | HYGROMETER | 180100-HTC2-020 | KI&BNT | HTC-2 | BME-PYT3 | PYT3__A | ชั้น 3 |  | Decommission
https://nsmart.nhealth-asia.com/MTDPDB01/img.php?asset_masterPageSize=100&asset_masterPage=39&files=201803062111020.HYGRO+HTC2.jpg | 216601 |  | PYT3_06526 | 12059 | เครื่องวัดความชื้น |  |  | THERMO-HYGRO METER | 180100-HTC2-015 | - | HTC-2 | OBSERVE(สังเกตอาการ) | PYT3__A | ชั้น 14 | ห้องทำงานพยาบาล | Active | In/PM | In/CAL | ห้องทำงานพยาบาล -JUL 2022 ห้องทำงานพยาบาล
https://nsmart.nhealth-asia.com/MTDPDB01/img.php?asset_masterPageSize=100&asset_masterPage=39&files=201803062111020.HYGRO+HTC2.jpg | 216600 |  | PYT3_06525 | 12059 | เครื่องวัดความชื้น |  |  | THERMO-HYGRO METER | 180100-HTC2-016 | - | HTC-2 | OPD PEDIATRIC( แผนกเด็ก) | PYT3__A | ชั้น 4 | ห้องสังเกตุอาการ | Active | In/PM | In/CAL | ห้องสังเกตุอาการ - JUL 2022 OPD PED ห้องสังเกตุอาการ
https://nsmart.nhealth-asia.com/MTDPDB01/img.php?asset_masterPageSize=100&asset_masterPage=39&files=201803062111020.HYGRO+HTC2.jpg | 216599 |  | PYT3_06524 | 12059 | เครื่องวัดความชื้น |  |  | THERMO-HYGRO METER | 180100-HTC2-008 | - | HTC-2 | OPD SURGERY(ศัลยกรรม) | PYT3__A | ชั้น 1 | ห้องStock ที่เก็บของSterile | Active | In/PM | In/CAL | ห้องStock ที่เก็บของSterile -JUL 2022 ห้องStock เก็บของ Sterile
https://nsmart.nhealth-asia.com/MTDPDB01/img.php?asset_masterPageSize=100&asset_masterPage=39&files=201803062111020.HYGRO+HTC2.jpg | 216598 |  | PYT3_06523 | 12059 | เครื่องวัดความชื้น |  |  | THERMO-HYGRO METER | 180100-HTC2-007 | - | HTC-2 | OPD UROLOGY (ทางเดินปัสสาวะ) | PYT3__A | ชั้น 19 | ห้องผู้จัดการชั้น 19 | Decommission | In/PM | In/CAL | ห้องผู้จัดการชั้น 19 -JUL 2022 ห้องผู้จัดการชั้น 19
https://nsmart.nhealth-asia.com/MTDPDB01/img.php?asset_masterPageSize=100&asset_masterPage=39&files=201803062111020.HYGRO+HTC2.jpg | 216597 |  | PYT3_06522 | 12059 | เครื่องวัดความชื้น |  |  | THERMO-HYGRO METER | 180100-HTC2-006 | - | HTC-2 | EENT( หูตาคอจมูก) | PYT3__A | ชั้น 4 | ห้องหัตการ 2 | Active | In/PM | In/CAL | ห้องหัตการ 2 -JUL 2022 ห้องหัตการ 2
https://nsmart.nhealth-asia.com/MTDPDB01/img.php?asset_masterPageSize=100&asset_masterPage=39&files=201803062111020.HYGRO+HTC2.jpg | 216596 |  | PYT3_06521 | 12059 | เครื่องวัดความชื้น |  |  | THERMO-HYGRO METER | 180100-HTC2-019 | - | HTC-2 | EENT( หูตาคอจมูก) | PYT3__A | ชั้น 4 | ห้องหัตการ 7 | Active | In/PM | In/CAL | ห้องหัตการ 7 -JUL 2022 ห้องหัตการ 7
https://nsmart.nhealth-asia.com/MTDPDB01/img.php?asset_masterPageSize=100&asset_masterPage=39&files=201707141648590.REISTER+OP.jpg | 216595 |  | PYT3_06520 | 12815 | เครื่องมือในการตรวจนัยน์ตา |  |  | OPHTHALMOSCOPES | 201909 | RIESTER | RI-SCOPE | WARD 11 | PYT3__A | ชั้น 11 |  | Active | In/PM | No calibration
https://nsmart.nhealth-asia.com/MTDPDB01/img.php?asset_masterPageSize=100&asset_masterPage=39&files=201707141705020.RIESTER01.jpg | 216594 | - | PYT3_06519 | 12293 | เครื่องมือช่วยใส่ท่อช่วยหายใจ และส่องหลอดลม |  |  | LARYNGOSCOPES | - | RIESTER | - | EENT( หูตาคอจมูก) | PYT3__A | ชั้น 4 |  | Active | In/PM | No calibration | 14/3/2023 9.50 พบอุปกรณ์ที่แผนกEENT อยู่บนรถEmer 16/3/2023 ทางแผนกเดิม ANESTHESIA โอนย้ายทรัพย์สินไปแผนก EENT
https://nsmart.nhealth-asia.com/MTDPDB01/img.php?asset_masterPageSize=100&asset_masterPage=39&files=201707141705020.RIESTER01.jpg | 216593 | - | PYT3_06518 | 12293 | เครื่องมือช่วยใส่ท่อช่วยหายใจ และส่องหลอดลม |  |  | LARYNGOSCOPES | - | RIESTER | - | ANESTHESIA (วิสัญญี) | PYT3__A | ชั้น 3 | อยู่ห้องพี่เอก | Active | In/PM | No calibration
https://nsmart.nhealth-asia.com/MTDPDB01/img.php?asset_masterPageSize=100&asset_masterPage=39&files=201707141705020.RIESTER01.jpg | 216592 | - | PYT3_06517 | 12293 | เครื่องมือช่วยใส่ท่อช่วยหายใจ และส่องหลอดลม |  |  | LARYNGOSCOPES | - | RIESTER | - | ANESTHESIA (วิสัญญี) | PYT3__A | ชั้น 3 | อยู่ห้องพี่เอก | Active | In/PM | No calibration
https://nsmart.nhealth-asia.com/MTDPDB01/img.php?asset_masterPageSize=100&asset_masterPage=39&files=201707141705020.RIESTER01.jpg | 216591 | - | PYT3_06516 | 12293 | เครื่องมือช่วยใส่ท่อช่วยหายใจ และส่องหลอดลม |  |  | LARYNGOSCOPES | - | RIESTER | - | OBSERVE(สังเกตอาการ) | PYT3__A | ชั้น 14 |  | Active | In/PM | No calibration | 2/12/2565 พี่เอกให้ย้ายเครื่องมือจากแผนก anesthasia ไปแผนก observe
https://nsmart.nhealth-asia.com/MTDPDB01/img.php?asset_masterPageSize=100&asset_masterPage=39&files=201707141705020.RIESTER01.jpg | 216590 |  | PYT3_06515 | 12293 | เครื่องมือช่วยใส่ท่อช่วยหายใจ และส่องหลอดลม |  |  | LARYNGOSCOPES |  | RIESTER | - | WARD 7 | PYT3__A | ชั้น 7 |  | Active | In/PM | No calibration | ย้ายมาจาก Anesthesia
https://nsmart.nhealth-asia.com/MTDPDB01/img.php?asset_masterPageSize=100&asset_masterPage=39&files=201707141705020.RIESTER01.jpg | 216589 | - | PYT3_06514 | 12293 | เครื่องมือช่วยใส่ท่อช่วยหายใจ และส่องหลอดลม |  |  | LARYNGOSCOPES | - | RIESTER | - | NURSING DEPARTMENT | PYT3__A | ชั้น 5 |  | Active | In/PM | No calibration | -16/05/2023 ย้ายจากห้องพี่เอก ไป W8 -13/06/2023 W8 โอนย้ายให้ ฝ่ายการ สำหรับฝึกซ้อม ผู้ครอบครองคือคุณดวงพร แหล่งหล้า
https://nsmart.nhealth-asia.com/MTDPDB01/img.php?asset_masterPageSize=100&asset_masterPage=39&files=201707141705020.RIESTER01.jpg | 216588 | - | PYT3_06513 | 12293 | เครื่องมือช่วยใส่ท่อช่วยหายใจ และส่องหลอดลม |  |  | LARYNGOSCOPES | - | RIESTER | - | X-RAY | PYT3__A | ชั้น 1 |  | Active | In/PM | No calibration | 11/7/2024 โอนย้ายจาก Anes >> X-ray
https://nsmart.nhealth-asia.com/MTDPDB01/img.php?asset_masterPageSize=100&asset_masterPage=39&files=201707141705020.RIESTER01.jpg | 216587 | - | PYT3_06512 | 12293 | เครื่องมือช่วยใส่ท่อช่วยหายใจ และส่องหลอดลม |  |  | LARYNGOSCOPES | - | RIESTER | - | X-RAY | PYT3__A | ชั้น 1 |  | Active | In/PM | No calibration | 11/7/2024 โอนย้ายจาก Anes >> X-ray
https://nsmart.nhealth-asia.com/MTDPDB01/img.php?asset_masterPageSize=100&asset_masterPage=39&files=201707141705020.RIESTER01.jpg | 216586 | - | PYT3_06511 | 12293 | เครื่องมือช่วยใส่ท่อช่วยหายใจ และส่องหลอดลม |  |  | LARYNGOSCOPES | - | RIESTER | - | ANESTHESIA (วิสัญญี) | PYT3__A | ชั้น 3 | อยู่ห้องพี่เอก | Active | In/PM | No calibration
https://nsmart.nhealth-asia.com/MTDPDB01/img.php?asset_masterPageSize=100&asset_masterPage=39&files=201707141705020.RIESTER01.jpg | 216585 | - | PYT3_06510 | 12293 | เครื่องมือช่วยใส่ท่อช่วยหายใจ และส่องหลอดลม |  |  | LARYNGOSCOPES | - | RIESTER | - | ANESTHESIA (วิสัญญี) | PYT3__A | ชั้น 3 | ห้องพี่เอก | Active | In/PM | No calibration | 16/5/25 อุปกรณ์กลับมาอยู่ที่ห้องพี่เอกแล้ว
https://nsmart.nhealth-asia.com/MTDPDB01/img.php?asset_masterPageSize=100&asset_masterPage=39&files=201707141705020.RIESTER01.jpg | 216584 |  | PYT3_06509 | 12293 | เครื่องมือช่วยใส่ท่อช่วยหายใจ และส่องหลอดลม |  |  | LARYNGOSCOPES |  | RIESTER | - | ANESTHESIA (วิสัญญี) | PYT3__A | ชั้น 3 | อยู่ห้องพี่เอก | Active | In/PM | No calibration
https://nsmart.nhealth-asia.com/MTDPDB01/img.php?asset_masterPageSize=100&asset_masterPage=39&files=201707141705020.RIESTER01.jpg | 216583 |  | PYT3_06508 | 12293 | เครื่องมือช่วยใส่ท่อช่วยหายใจ และส่องหลอดลม |  |  | LARYNGOSCOPES |  | RIESTER | - | LABOR ROOM(ห้องคลอด) | PYT3__A | ชั้น 6 |  | Active | In/PM | No calibration
https://nsmart.nhealth-asia.com/MTDPDB01/img.php?asset_masterPageSize=100&asset_masterPage=39&files=201707141705020.RIESTER01.jpg | 216582 |  | PYT3_06507 | 12293 | เครื่องมือช่วยใส่ท่อช่วยหายใจ และส่องหลอดลม |  |  | LARYNGOSCOPES |  | RIESTER | - | ANESTHESIA (วิสัญญี) | PYT3__A | ชั้น 3 | อยู่ห้องพี่เอก | Active | In/PM | No calibration
https://nsmart.nhealth-asia.com/MTDPDB01/img.php?asset_masterPageSize=100&asset_masterPage=39&files=201707141705020.RIESTER01.jpg | 216581 |  | PYT3_06506 | 12293 | เครื่องมือช่วยใส่ท่อช่วยหายใจ และส่องหลอดลม |  |  | LARYNGOSCOPES |  | RIESTER | - | CHECK-UP (ตรวจสุขภาพ) | PYT3__A | ชั้น 18 | รถEMERGENCY | Active | In/PM | No calibration | Anes ให้แผนก Check up 27/8/64
https://nsmart.nhealth-asia.com/MTDPDB01/img.php?asset_masterPageSize=100&asset_masterPage=39&files=201707141705020.RIESTER01.jpg | 216580 |  | PYT3_06505 | 12293 | เครื่องมือช่วยใส่ท่อช่วยหายใจ และส่องหลอดลม |  |  | LARYNGOSCOPES |  | RIESTER | - | OBSERVE(สังเกตอาการ) | PYT3__A | ชั้น 14 |  | Active | In/PM | No calibration | 2/12/2565 พี่เอกให้ย้ายเครื่องมือจากแผนก anesthasia ไปแผนก observe
https://nsmart.nhealth-asia.com/MTDPDB01/img.php?asset_masterPageSize=100&asset_masterPage=39&files=201707141705020.RIESTER01.jpg | 216579 |  | PYT3_06504 | 12293 | เครื่องมือช่วยใส่ท่อช่วยหายใจ และส่องหลอดลม |  |  | LARYNGOSCOPES |  | RIESTER | - | ANESTHESIA (วิสัญญี) | PYT3__A | ชั้น 3 | อยู่ห้องพี่เอก | Active | In/PM | No calibration
https://nsmart.nhealth-asia.com/MTDPDB01/img.php?asset_masterPageSize=100&asset_masterPage=39&files=201707141705020.RIESTER01.jpg | 216578 |  | PYT3_06503 | 12293 | เครื่องมือช่วยใส่ท่อช่วยหายใจ และส่องหลอดลม |  |  | LARYNGOSCOPES |  | RIESTER | - | ANESTHESIA (วิสัญญี) | PYT3__A | ชั้น 3 | อยู่ห้องพี่เอก | Active | In/PM | No calibration
https://nsmart.nhealth-asia.com/MTDPDB01/img.php?asset_masterPageSize=100&asset_masterPage=39&files=201707141705020.RIESTER01.jpg | 216577 |  | PYT3_06502 | 12293 | เครื่องมือช่วยใส่ท่อช่วยหายใจ และส่องหลอดลม |  |  | LARYNGOSCOPES |  | RIESTER | - | ANESTHESIA (วิสัญญี) | PYT3__A | ชั้น 3 | อยู่ห้องพี่เอก | Active | In/PM | No calibration
https://nsmart.nhealth-asia.com/MTDPDB01/img.php?asset_masterPageSize=100&asset_masterPage=39&files=201707141705020.RIESTER01.jpg | 216576 |  | PYT3_06501 | 12293 | เครื่องมือช่วยใส่ท่อช่วยหายใจ และส่องหลอดลม |  |  | LARYNGOSCOPES |  | RIESTER | - | ANESTHESIA (วิสัญญี) | PYT3__A | ชั้น 3 | อยู่ห้องพี่เอก | Active | In/PM | No calibration
https://nsmart.nhealth-asia.com/MTDPDB01/img.php?asset_masterPageSize=100&asset_masterPage=39&files=201608111033030.SPIRIT+EK-E301.jpg | 216575 |  | PYT3_06500 |  |  |  |  | SPHYGMOMANOMETERS, ELECTRONIC | 180115 | SPIRIT | CK-E301 | WARD 9 | PYT3__A | ชั้น 9 |  | Active | In/PM | In/CAL
https://nsmart.nhealth-asia.com/MTDPDB01/img.php?asset_masterPageSize=100&asset_masterPage=39&files=201503201201410.Belmont+clesta+II.jpg | 216574 |  | PYT3_06499 | 10792 | เก้าอี้ท้นตกรรม |  |  | CHAIRS, EXAMINATION/TREATMENT, DENTISTRY | FB19E0012 | BELMONT | CLESTA II | DENTAL (ทันตกรรม) | PYT3__A | ชั้น 2 | 1 | Active | In/PM | No calibration
https://nsmart.nhealth-asia.com/MTDPDB01/img.php?asset_masterPageSize=100&asset_masterPage=39&files=201609140909080.indexTTTT.jpg | 216573 |  | PYT3T_06498 | 14032 | ปรอทวัดไข้แบบอิเลคโทรนิค |  |  | THERMOMETERS, ELECTRONIC |  | TERUMO | C205 | WARD 15 | PYT3__A | ชั้น 15 |  | Decommission | Ex/PM | Ex/CAL | ตรวจสอบล่่าสุดวันที 10-11/04/2023 ตัวเครื่องไม่มี CODE จึงสวม code นี้ขึ้นมาใหม่
https://nsmart.nhealth-asia.com/MTDPDB01/img.php?asset_masterPageSize=100&asset_masterPage=39&files=201609140909080.indexTTTT.jpg | 216572 |  | PYT3_06497 | 14032 | ปรอทวัดไข้แบบอิเลคโทรนิค |  |  | THERMOMETERS, ELECTRONIC |  | TERUMO | C205 | WARD 15 | PYT3__A | ชั้น 15 |  | Decommission | No PM | No calibration
https://nsmart.nhealth-asia.com/MTDPDB01/img.php?asset_masterPageSize=100&asset_masterPage=39&files=201707141648590.REISTER+OP.jpg | 216571 |  | PYT3_06496 | 12815 | เครื่องมือในการตรวจนัยน์ตา |  |  | OPHTHALMOSCOPES |  | RIESTER | RI-SCOPE | WARD 12 | PYT3__A | ชั้น 12 |  | Decommission | In/PM | No calibration
https://nsmart.nhealth-asia.com/MTDPDB01/img.php?asset_masterPageSize=100&asset_masterPage=39&files=201707141648590.REISTER+OP.jpg | 216570 |  | PYT3_06495 | 12815 | เครื่องมือในการตรวจนัยน์ตา |  |  | OPHTHALMOSCOPES |  | RIESTER | RI-SCOPE | WARD 12 | PYT3__A | ชั้น 12 |  | Decommission | In/PM | No calibration
https://nsmart.nhealth-asia.com/MTDPDB01/img.php?asset_masterPageSize=100&asset_masterPage=39&files=202005211549400.DENTAMERICA+BLENDEX.JPG | 216569 |  | PYT3_06494 |  |  |  |  | MIXERS | HSM3-6384 | DENTAMERICA | BLENDEX | DENTAL (ทันตกรรม) | PYT3__A | ชั้น 2 | 3 | Active | In/PM | No calibration | VORTEX MIXER model : 260VM
https://nsmart.nhealth-asia.com/MTDPDB01/img.php?asset_masterPageSize=100&asset_masterPage=39&files=201504081431320.X-Smart.jpeg | 216568 |  | PYT3_06493 | 16355 | เครื่องวัดความยาวของรากฟัน |  |  | APEX LOCATORS, ENDODONTIC | 1R17027191S | DENTSPLY MAILLEFER | X-SMART | DENTAL (ทันตกรรม) | PYT3__A | ชั้น 2 | 11 | Active | In/PM | No calibration | MFR: META SYSTEMS MODEL: I-ROOT
https://nsmart.nhealth-asia.com/MTDPDB01/img.php?asset_masterPageSize=100&asset_masterPage=39&files=201504081431320.X-Smart.jpeg | 216567 | 031908040038 | PYT3_06492 | 16355 | เครื่องวัดความยาวของรากฟัน |  |  | APEX LOCATORS, ENDODONTIC | IR17027192S | DENTSPLY MAILLEFER | X-SMART | DENTAL (ทันตกรรม) | PYT3__A | ชั้น 2 | ทำฟันปลอม | Active | In/PM | No calibration | MFR: META SYSTEMS MODEL: I-ROOT
https://nsmart.nhealth-asia.com/MTDPDB01/img.php?asset_masterPageSize=100&asset_masterPage=39&files=202004011622170.HUGEMED-VL3D.jpg | 216566 |  | PYT3_06491 | 23532 | เครื่องช่วยใส่ท่อช่วยหายใจชนิดวีดีทัศน์ |  |  | LARYNGOSCOPES, RIGID, VIDEO | D192300961 | HUGEMED | VL3D | AMBULANCE (รถพยาบาล) | PYT3__A | ชั้น 1 |  | Active | In/PM | No calibration | MFR: HUGEMED, MODEL: VL3D 27/9/2023 ทำการย้ายแผนกจากเดิม EMERGENCY TO AMBULANCE ส่งซ่อมติดต่อ บริษัท เซนต์เมด จำกัด (มหาชน)
https://nsmart.nhealth-asia.com/MTDPDB01/img.php?asset_masterPageSize=100&asset_masterPage=40&files=201803212156470.TONI+4000.jpg | 216565 | 031908050006 | PYT3_06490 | 14074 | เครื่องรัดห้ามเลือดอัตโนมัติ |  |  | TOURNIQUETS, PNEUMATIC | 401905150011 | ZIMMER | A.T.S. 4000 | OPERATING ROOM(ห้องผ่าตัด) | PYT3__A | ชั้น 3 |  | Active | In/PM | In/CAL
https://nsmart.nhealth-asia.com/MTDPDB01/img.php?asset_masterPageSize=100&asset_masterPage=40&files=201803291001000.BTL16.jpg | 216564 |  | PYT3_06489 | 14105 | ชุดดึงกระดูกต้นคอและเอว |  |  | TRACTION UNITS | 19181720 | BTL | BTL-16 PLUS | PHYSICAL THERAPY( กายภาพ) | PYT3__A | ชั้น 16 |  | Active | In/PM | In/CAL
https://nsmart.nhealth-asia.com/MTDPDB01/img.php?asset_masterPageSize=100&asset_masterPage=40&files=202203300840390.QUANTA-Q-PLUS.jpg | 216563 |  | PYT3_06488 |  |  |  |  | LASERS, ND:YAG, FREQUENCY-DOUBLED, DERMATOLOGIC | QSE1606-0619 | QUANTA SYSTEM | Q-PLUS*1 | PHYATHAI BEAUTY CENTER (PBC ความงาม) | PYT3__A | ชั้น 14 | Laser room2 | Active | Ex/PM | Ex/CAL | Model: Q PLUS*1 ราคาเต็ม 4.25 MB. รพ.ซื้อต่อจากเครื่องเช่า ราคา 1.2MB.
https://nsmart.nhealth-asia.com/MTDPDB01/img.php?asset_masterPageSize=100&asset_masterPage=40&files=201802071106570.TERUMO+C205.jpg | 216562 |  | PYT3_06487 | 14028 | เครื่องวัดอุณหภูมิแบบดิจิตอล |  |  | THERMOMETERS, DIGITAL | - | TERUMO | C205 | WARD 12 | PYT3__A | ชั้น 12 |  | Decommission | No PM | No calibration
https://nsmart.nhealth-asia.com/MTDPDB01/img.php?asset_masterPageSize=100&asset_masterPage=40&files=201802071106570.TERUMO+C205.jpg | 216561 |  | PYT3_06486 | 14028 | เครื่องวัดอุณหภูมิแบบดิจิตอล |  |  | THERMOMETERS, DIGITAL |  | TERUMO | C205 | WARD 12 | PYT3__A | ชั้น 12 |  | Decommission | Ex/PM | Ex/CAL
https://nsmart.nhealth-asia.com/MTDPDB01/img.php?asset_masterPageSize=100&asset_masterPage=40&files=202001281754460.ba5c0e_6ff4b8424cc043c29df51c5d12287ef8.jpg | 216560 |  | PYT3_06485 | - | รอขึ้นทะเบียน |  |  | - |  | - | - | BME-PYT3 | PYT3__A | ชั้น 3 |  | Decommission | No PM | No calibration
https://nsmart.nhealth-asia.com/MTDPDB01/img.php?asset_masterPageSize=100&asset_masterPage=40&files=202001281754460.ba5c0e_6ff4b8424cc043c29df51c5d12287ef8.jpg | 216559 |  | PYT3_06484 | - | รอขึ้นทะเบียน |  |  | - |  | - | - | BME-PYT3 | PYT3__A | ชั้น 3 |  | Decommission | No PM | No calibration
https://nsmart.nhealth-asia.com/MTDPDB01/img.php?asset_masterPageSize=100&asset_masterPage=40&files=202004011614470.KARL+STORZ+-8403ZX.jpg | 216558 |  | PYT3_06483 | 23532 | เครื่องช่วยใส่ท่อช่วยหายใจชนิดวีดีทัศน์ |  |  | LARYNGOSCOPES, RIGID, VIDEO | SQ19051 | KARL STORZ | 8403ZX | ANESTHESIA (วิสัญญี) | PYT3__A | ชั้น 3 |  | Active | In/PM | No calibration
https://nsmart.nhealth-asia.com/MTDPDB01/img.php?asset_masterPageSize=100&asset_masterPage=40&files=201809210912420.INFU+NOV3.jpg | 216557 |  | PYT3_06482 | 13209 | เครื่องควบคุมการให้อาหารเหลวทางสายยางอัตโนมัติ |  |  | INFUSION PUMPS, ENTERAL FEEDING | B76114 | CAESAREA MEDICAL ELECTRONICS | NOA 3 ENTERAL | INTENSIVE CARE UNIT(ผู้ป่วยหนัก) | PYT3__A | ชั้น 3 |  | Defective | In/PM | In/CAL | MFR: CME MODEL : NOA 3 ENTERAL
https://nsmart.nhealth-asia.com/MTDPDB01/img.php?asset_masterPageSize=100&asset_masterPage=40&files=201809210912420.INFU+NOV3.jpg | 216556 |  | PYT3_06481 | 13209 | เครื่องควบคุมการให้อาหารเหลวทางสายยางอัตโนมัติ |  |  | INFUSION PUMPS, ENTERAL FEEDING | B76197 | CAESAREA MEDICAL ELECTRONICS | NOA 3 ENTERAL | INTENSIVE CARE UNIT(ผู้ป่วยหนัก) | PYT3__A | ชั้น 3 |  | Active | In/PM | Ex/CAL | MFR:CME MODEL: NOA3 ENTERAL
https://nsmart.nhealth-asia.com/MTDPDB01/img.php?asset_masterPageSize=100&asset_masterPage=40&files=201809210912420.INFU+NOV3.jpg | 216555 |  | PYT3_06480 | 13209 | เครื่องควบคุมการให้อาหารเหลวทางสายยางอัตโนมัติ |  |  | INFUSION PUMPS, ENTERAL FEEDING | B76200 | CAESAREA MEDICAL ELECTRONICS | NOA 3 ENTERAL | INTENSIVE CARE UNIT(ผู้ป่วยหนัก) | PYT3__A | ชั้น 3 |  | Defective | In/PM | In/CAL | mfr:cme model: NOA3 ENTERAL
https://nsmart.nhealth-asia.com/MTDPDB01/img.php?asset_masterPageSize=100&asset_masterPage=40&files=201707141648590.REISTER+OP.jpg | 216554 |  | PYT3_06479 | 12815 | เครื่องมือในการตรวจนัยน์ตา |  |  | OPHTHALMOSCOPES | - | RIESTER | RI-SCOPE | OPD PEDIATRIC( แผนกเด็ก) | PYT3__A | ชั้น 4 | ห้องแยก1 | Decommission | In/PM | No calibration
https://nsmart.nhealth-asia.com/MTDPDB01/img.php?asset_masterPageSize=100&asset_masterPage=40&files=201707250956510.welch-allyn-BI-set.jpg | 216553 |  | PYT3_06478 | 12815 | เครื่องมือในการตรวจนัยน์ตา |  |  | OPHTHALMOSCOPES | - | WELCH ALLYN | - | OPD PEDIATRIC( แผนกเด็ก) | PYT3__A | ชั้น 4 | หลังเคาน์เตอร์ | Decommission | In/PM | No calibration
https://nsmart.nhealth-asia.com/MTDPDB01/img.php?asset_masterPageSize=100&asset_masterPage=40&files=201707141648590.REISTER+OP.jpg | 216552 |  | PYT3_06477 | 12815 | เครื่องมือในการตรวจนัยน์ตา |  |  | OPHTHALMOSCOPES | - | RIESTER | RI-SCOPE | OPD PEDIATRIC( แผนกเด็ก) | PYT3__A | ชั้น 4 | IQ | Decommission | In/PM | No calibration
https://nsmart.nhealth-asia.com/MTDPDB01/img.php?asset_masterPageSize=100&asset_masterPage=40&files=201707141648590.REISTER+OP.jpg | 216551 |  | PYT3_06476 | 12815 | เครื่องมือในการตรวจนัยน์ตา |  |  | OPHTHALMOSCOPES | - | RIESTER | RI-SCOPE | OPD PEDIATRIC( แผนกเด็ก) | PYT3__A | ชั้น 4 | ห้องตรวจ 10 | Active | In/PM | No calibration
https://nsmart.nhealth-asia.com/MTDPDB01/img.php?asset_masterPageSize=100&asset_masterPage=40&files=201905292100020.PRECISION+MEDICAL+++0-70LPM.jpg | 216550 |  | PYT3_06475 | 11748 | เครื่องวัดอัตราการไหลออกซิเจนชนิดใชกับระบบไปป์ไลน์ |  |  | FLOWMETERS, GAS OXYGEN | 01193(ICU-OF25) | PRECISION MEDICAL | 0 - 70 LPM | PICU | PYT3__A | ชั้น 3 |  | Decommission | In/PM | In/CAL
https://nsmart.nhealth-asia.com/MTDPDB01/img.php?asset_masterPageSize=100&asset_masterPage=40&files=201707141648590.REISTER+OP.jpg | 216549 |  | PYT3_06474 | 12815 | เครื่องมือในการตรวจนัยน์ตา |  |  | OPHTHALMOSCOPES | - | RIESTER | RI-SCOPE | OPD PEDIATRIC( แผนกเด็ก) | PYT3__A | ชั้น 4 | 9 | Active | In/PM | No calibration
https://nsmart.nhealth-asia.com/MTDPDB01/img.php?asset_masterPageSize=100&asset_masterPage=40&files=201707141648590.REISTER+OP.jpg | 216548 |  | PYT3_06473 | 12815 | เครื่องมือในการตรวจนัยน์ตา |  |  | OPHTHALMOSCOPES | - | RIESTER | RI-SCOPE | OPD PEDIATRIC( แผนกเด็ก) | PYT3__A | ชั้น 4 | 12 | Decommission | In/PM | No calibration
https://nsmart.nhealth-asia.com/MTDPDB01/img.php?asset_masterPageSize=100&asset_masterPage=40&files=201809241813100.HU+AIRVO2.jpg | 216547 |  | PYT3_06472 |  | เครื่องควบคุมการให้ออกซิเจนอัตราการไหลสูง |  |  | OXYGEN HIGH FLOW | 190624095588 | FISHER & PAYKEL HEALTHCARE | AIRVO 2 | PICU | PYT3__A | ชั้น 3 |  | Active | In/PM | In/CAL
https://nsmart.nhealth-asia.com/MTDPDB01/img.php?asset_masterPageSize=100&asset_masterPage=40&files=202308221536530.3N-0.5-10+ul.jpg | 216546 |  | PYT3D_06471 | 15663 | เครื่องดูดปล่อยของเหลวแบบอัตโนมัติ |  |  | PIPETTES | YC4A017102 | 3N | 0.5-10 ul | ART-LAB (ศูนย์ผู้มีบุตรยาก) | PYT3__A | ชั้น 6 |  | Active | In/PM | In/CAL | MFR: 3N, MODEL :0.5-10UL
https://nsmart.nhealth-asia.com/MTDPDB01/img.php?asset_masterPageSize=100&asset_masterPage=40&files=202308221528380.3N-50-200UL.jpg | 216545 |  | PYT3D_06470 | 15663 | เครื่องดูดปล่อยของเหลวแบบอัตโนมัติ |  |  | PIPETTES | AP67799 | 3N | 50-200 ul | ART-LAB (ศูนย์ผู้มีบุตรยาก) | PYT3__A | ชั้น 6 |  | Active | In/PM | In/CAL | MFR: 3N, MODEL : 50-200UL
https://nsmart.nhealth-asia.com/MTDPDB01/img.php?asset_masterPageSize=100&asset_masterPage=40&files=201802221109530.TRITEC+VAC.jpg | 216544 |  | PYT3_06469 | 17682 | หัวต่อสุญญากาศ |  |  | MEDICAL GAS OUTLET, VACUUM | - | TRI-TECH MEDICAL | 1-800-253-8692 | WARD 10 | PYT3__A | ชั้น 10 |  | Active | In/PM | No calibration
https://nsmart.nhealth-asia.com/MTDPDB01/img.php?asset_masterPageSize=100&asset_masterPage=40&files=201802221110450.TRITEC++OXY.jpg | 216543 |  | PYT3_06468 | 17682 | หัวจ่ายก๊าซออกซิเจน |  |  | MEDICAL GAS OUTLET, OXYGEN | - | TRI-TECH MEDICAL | 1-800-253-8692 | WARD 10 | PYT3__A | ชั้น 10 |  | Active | In/PM | No calibration
https://nsmart.nhealth-asia.com/MTDPDB01/img.php?asset_masterPageSize=100&asset_masterPage=40&files=201802221109530.TRITEC+VAC.jpg | 216542 |  | PYT3_06467 | 17682 | หัวต่อสุญญากาศ |  |  | MEDICAL GAS OUTLET, VACUUM | - | TRI-TECH MEDICAL | 1-800-253-8692 | WARD 10 | PYT3__A | ชั้น 10 |  | Active | In/PM | No calibration
https://nsmart.nhealth-asia.com/MTDPDB01/img.php?asset_masterPageSize=100&asset_masterPage=40&files=201802221110450.TRITEC++OXY.jpg | 216541 |  | PYT3_06466 | 17682 | หัวจ่ายก๊าซออกซิเจน |  |  | MEDICAL GAS OUTLET, OXYGEN | - | TRI-TECH MEDICAL | 1-800-253-8692 | WARD 10 | PYT3__A | ชั้น 10 |  | Active | In/PM | No calibration
https://nsmart.nhealth-asia.com/MTDPDB01/img.php?asset_masterPageSize=100&asset_masterPage=40&files=201802221109530.TRITEC+VAC.jpg | 216540 |  | PYT3_06465 | 17682 | หัวต่อสุญญากาศ |  |  | MEDICAL GAS OUTLET, VACUUM | - | TRI-TECH MEDICAL | 1-800-253-8692 | WARD 10 | PYT3__A | ชั้น 10 |  | Active | In/PM | No calibration
https://nsmart.nhealth-asia.com/MTDPDB01/img.php?asset_masterPageSize=100&asset_masterPage=40&files=201802221109530.TRITEC+VAC.jpg | 216539 |  | PYT3_06464 | 17682 | หัวต่อสุญญากาศ |  |  | MEDICAL GAS OUTLET, VACUUM |  | TRI-TECH MEDICAL | 1-800-253-8692 | WARD 10 | PYT3__A | ชั้น 10 |  | Active | In/PM | No calibration
https://nsmart.nhealth-asia.com/MTDPDB01/img.php?asset_masterPageSize=100&asset_masterPage=40&files=201802221110450.TRITEC++OXY.jpg | 216538 |  | PYT3_06463 | 17682 | หัวจ่ายก๊าซออกซิเจน |  |  | MEDICAL GAS OUTLET, OXYGEN |  | TRI-TECH MEDICAL | 1-800-253-8692 | WARD 10 | PYT3__A | ชั้น 10 |  | Active | In/PM | No calibration
https://nsmart.nhealth-asia.com/MTDPDB01/img.php?asset_masterPageSize=100&asset_masterPage=40&files=201707222058140.Omeda+regula1.jpg | 216537 |  | PYT3_06462 | 13325 | ชุดดูดเสมหะใช้กับระบบไปป์ไลน์ |  |  | REGULATORS, SUCTION | GFHK06218 | OHMEDA | 6-1224 | EENT( หูตาคอจมูก) | PYT3__A | ชั้น 4 |  | Active | In/PM | In/CAL
https://nsmart.nhealth-asia.com/MTDPDB01/img.php?asset_masterPageSize=100&asset_masterPage=40&files=201803061654000.COMDELL2.jpg | 216536 |  | PYT3_06461 |  |  |  |  | COMPUTER, DIGITAL IMAGING SYSTEM | CN-OCXTQ-B0300 | DELL | - | DENTAL (ทันตกรรม) | PYT3__A | ชั้น 2 |  | Decommission | In/PM | No calibration | ของแถม mfr: dell, model : E2219HN
https://nsmart.nhealth-asia.com/MTDPDB01/img.php?asset_masterPageSize=100&asset_masterPage=40&files=201503201201410.Belmont+clesta+II.jpg | 216535 |  | PYT3_06460 | 10792 | เก้าอี้ท้นตกรรม |  |  | CHAIRS, EXAMINATION/TREATMENT, DENTISTRY | FB18E0111 | BELMONT | CLESTA II | DENTAL (ทันตกรรม) | PYT3__A | ชั้น 2 | 3 | Active | In/PM | No calibration
https://nsmart.nhealth-asia.com/MTDPDB01/img.php?asset_masterPageSize=100&asset_masterPage=40&files=201703161437350.ESCORT+ILOG.jpg | 216534 |  | PYT3_06459 | 14028 | เครื่องวัดอุณหภูมิแบบบันทึกค่า |  |  | THERMOMETERS, DATA LOGGER | 1235-0014 | ESCORT | ILOG | PHARMACY-STORE (คลังยา) | PYT3__A | ชั้น D |  | Active | In/PM | In/CAL | 27/9/2023 ทำการย้ายแผนกจากเดิม PHARMACY TO PHARMACY-STORE
https://nsmart.nhealth-asia.com/MTDPDB01/img.php?asset_masterPageSize=100&asset_masterPage=40&files=201703161437350.ESCORT+ILOG.jpg | 216533 |  | PYT3_06458 | 14028 | เครื่องวัดอุณหภูมิแบบบันทึกค่า |  |  | THERMOMETERS, DATA LOGGER | 1235-0019 | ESCORT | ILOG | PHARMACY-STORE (คลังยา) | PYT3__A | ชั้น D |  | Active | In/PM | In/CAL | 27/9/2023 ทำการย้ายแผนกจากเดิม PHARMACY TO PHARMACY-STORE
https://nsmart.nhealth-asia.com/MTDPDB01/img.php?asset_masterPageSize=100&asset_masterPage=40&files=201904251633110.Untitled-14.jpg | 216532 |  | PYT3_06457 | 14028 | เครื่องวัดอุณหภูมิแบบบันทึกค่า |  |  | THERMOMETERS, DATA LOGGER | MDC-LG-2019104 | PERFECT-PRIME | TH0165 | PHARMACY(เภสัชกรรม ห้องยา) | PYT3__A | ชั้น 1 |  | Active | In/PM | In/CAL | MFR: ELITECH, MODEL : TPM-30
https://nsmart.nhealth-asia.com/MTDPDB01/img.php?asset_masterPageSize=100&asset_masterPage=40&files=201803061739000.DATA+ESCORT+MINI.jpg | 216531 |  | PYT3_06456 | 14028 | เครื่องวัดอุณหภูมิแบบบันทึกค่า |  |  | THERMOMETERS, DATA LOGGER | MI-BJ-305-640 | ESCORT | INTELLIGENT MINI | PHARMACY(เภสัชกรรม ห้องยา) | PYT3__A | ชั้น 1 |  | Active | In/PM | In/CAL
https://nsmart.nhealth-asia.com/MTDPDB01/img.php?asset_masterPageSize=100&asset_masterPage=40&files=201802221109530.TRITEC+VAC.jpg | 216530 |  | PYT3_06455 | 17682 | หัวต่อสุญญากาศ |  |  | MEDICAL GAS OUTLET, VACUUM |  | TRI-TECH MEDICAL | 1-800-253-8692 | WARD 7 | PYT3__A | ชั้น 7 |  | Active | In/PM | No calibration
https://nsmart.nhealth-asia.com/MTDPDB01/img.php?asset_masterPageSize=100&asset_masterPage=40&files=201802221110450.TRITEC++OXY.jpg | 216529 |  | PYT3_06454 | 17682 | หัวจ่ายก๊าซออกซิเจน |  |  | MEDICAL GAS OUTLET, OXYGEN |  | TRI-TECH MEDICAL | 1-800-253-8692 | WARD 7 | PYT3__A | ชั้น 7 |  | Active | In/PM | No calibration
https://nsmart.nhealth-asia.com/MTDPDB01/img.php?asset_masterPageSize=100&asset_masterPage=40&files=201802221109530.TRITEC+VAC.jpg | 216528 |  | PYT3_06453 | 17682 | หัวต่อสุญญากาศ |  |  | MEDICAL GAS OUTLET, VACUUM |  | TRI-TECH MEDICAL | 1-800-253-8692 | WARD 7 | PYT3__A | ชั้น 7 |  | Active | In/PM | No calibration
https://nsmart.nhealth-asia.com/MTDPDB01/img.php?asset_masterPageSize=100&asset_masterPage=40&files=201802221110450.TRITEC++OXY.jpg | 216527 |  | PYT3_06452 | 17682 | หัวจ่ายก๊าซออกซิเจน |  |  | MEDICAL GAS OUTLET, OXYGEN |  | TRI-TECH MEDICAL | 1-800-253-8692 | WARD 7 | PYT3__A | ชั้น 7 |  | Active | In/PM | No calibration
https://nsmart.nhealth-asia.com/MTDPDB01/img.php?asset_masterPageSize=100&asset_masterPage=40&files=201802221109530.TRITEC+VAC.jpg | 216526 |  | PYT3_06451 | 17682 | หัวต่อสุญญากาศ |  |  | MEDICAL GAS OUTLET, VACUUM |  | TRI-TECH MEDICAL | 1-800-253-8692 | WARD 7 | PYT3__A | ชั้น 7 |  | Active | In/PM | No calibration
https://nsmart.nhealth-asia.com/MTDPDB01/img.php?asset_masterPageSize=100&asset_masterPage=40&files=201802221110450.TRITEC++OXY.jpg | 212048 |  | PYT3_06450 | 17682 | หัวจ่ายก๊าซออกซิเจน |  |  | MEDICAL GAS OUTLET, OXYGEN |  | TRI-TECH MEDICAL | 1-800-253-8692 | WARD 7 | PYT3__A | ชั้น 7 |  | Active | In/PM | No calibration
https://nsmart.nhealth-asia.com/MTDPDB01/img.php?asset_masterPageSize=100&asset_masterPage=40&files=201802221109530.TRITEC+VAC.jpg | 212047 |  | PYT3_06449 | 17682 | หัวต่อสุญญากาศ |  |  | MEDICAL GAS OUTLET, VACUUM |  | TRI-TECH MEDICAL | 1-800-253-8692 | WARD 7 | PYT3__A | ชั้น 7 | 753 | Active | In/PM | No calibration
https://nsmart.nhealth-asia.com/MTDPDB01/img.php?asset_masterPageSize=100&asset_masterPage=40&files=201802221110450.TRITEC++OXY.jpg | 212046 |  | PYT3_06448 | 17682 | หัวจ่ายก๊าซออกซิเจน |  |  | MEDICAL GAS OUTLET, OXYGEN |  | TRI-TECH MEDICAL | 1-800-253-8692 | WARD 7 | PYT3__A | ชั้น 7 |  | Active | In/PM | No calibration
https://nsmart.nhealth-asia.com/MTDPDB01/img.php?asset_masterPageSize=100&asset_masterPage=40&files=201802221109530.TRITEC+VAC.jpg | 212044 |  | PYT3_06447 | 17682 | หัวต่อสุญญากาศ |  |  | MEDICAL GAS OUTLET, VACUUM |  | TRI-TECH MEDICAL | 1-800-253-8692 | WARD 9 | PYT3__A | ชั้น 9 |  | Decommission | In/PM | No calibration
https://nsmart.nhealth-asia.com/MTDPDB01/img.php?asset_masterPageSize=100&asset_masterPage=40&files=201802221110450.TRITEC++OXY.jpg | 212043 |  | PYT3_06446 | 17682 | หัวจ่ายก๊าซออกซิเจน |  |  | MEDICAL GAS OUTLET, OXYGEN |  | TRI-TECH MEDICAL | 1-800-253-8692 | WARD 9 | PYT3__A | ชั้น 9 |  | Decommission | In/PM | No calibration
https://nsmart.nhealth-asia.com/MTDPDB01/img.php?asset_masterPageSize=100&asset_masterPage=40&files=202001281754460.ba5c0e_6ff4b8424cc043c29df51c5d12287ef8.jpg | 212041 |  | PYT3_06445 | - | รอขึ้นทะเบียน |  |  | - |  | - | - | BME-PYT3 | PYT3__A | ชั้น 3 |  | Decommission | No PM | No calibration
https://nsmart.nhealth-asia.com/MTDPDB01/img.php?asset_masterPageSize=100&asset_masterPage=40&files=201602011016040.AFFINITY+4+%28P3700%29.jpg | 212040 |  | PYT3_06444 | 10347 | เตียงผู้ป่วยปรับระดับด้วยไฟฟ้า |  |  | BEDS, ELECTRIC | T310AA6152 | HILL-ROM | AFFINITY 4 (P3700) | LABOR ROOM(ห้องคลอด) | PYT3__A | ชั้น 6 |  | Active | In/PM | No calibration
https://nsmart.nhealth-asia.com/MTDPDB01/img.php?asset_masterPageSize=100&asset_masterPage=40&files=201802221638280.WARMING+BLANKETROL+II.jpg | 212039 |  | PYT3_06443 |  |  |  |  | WARMING/COOLING UNITS, PATIENT, CIRCULATING-LIQUID | 182307741 | CSZ | BLANKETROL III | PICU | PYT3__A | ชั้น 3 |  | Active | In/PM | In/CAL
https://nsmart.nhealth-asia.com/MTDPDB01/img.php?asset_masterPageSize=100&asset_masterPage=40&files=201802221109530.TRITEC+VAC.jpg | 212038 |  | PYT3_06442 | 17682 | หัวต่อสุญญากาศ |  |  | MEDICAL GAS OUTLET, VACUUM |  | TRI-TECH MEDICAL | 1-800-253-8692 | WARD 9 | PYT3__A | ชั้น 9 |  | Active | In/PM | No calibration
https://nsmart.nhealth-asia.com/MTDPDB01/img.php?asset_masterPageSize=100&asset_masterPage=40&files=201802221110450.TRITEC++OXY.jpg | 212037 |  | PYT3_06441 | 17682 | หัวจ่ายก๊าซออกซิเจน |  |  | MEDICAL GAS OUTLET, OXYGEN |  | TRI-TECH MEDICAL | 1-800-253-8692 | WARD 9 | PYT3__A | ชั้น 9 |  | Active | In/PM | No calibration
https://nsmart.nhealth-asia.com/MTDPDB01/img.php?asset_masterPageSize=100&asset_masterPage=40&files=202001281754460.ba5c0e_6ff4b8424cc043c29df51c5d12287ef8.jpg | 211939 |  | PYT3_06440 | - | รอขึ้นทะเบียน |  |  | - |  | - | - | BME-PYT3 | PYT3__A | ชั้น 3 |  | Decommission | No PM | No calibration
https://nsmart.nhealth-asia.com/MTDPDB01/img.php?asset_masterPageSize=100&asset_masterPage=40&files=201803062111020.HYGRO+HTC2.jpg | 211938 |  | PYT3_06439 | 12059 | เครื่องวัดความชื้น |  |  | THERMO-HYGRO METER |  | - | HTC-2 | WARD 15 | PYT3__A | ชั้น 15 |  | Active | In/PM | In/CAL | -location เดิม : WARD17 fl17 -jul 2022 : อยู่W.15ในห้องเวชภัณฑ์
https://nsmart.nhealth-asia.com/MTDPDB01/img.php?asset_masterPageSize=100&asset_masterPage=40&files=201802221110450.TRITEC++OXY.jpg | 211937 |  | PYT3_06438 | 17682 | หัวจ่ายก๊าซออกซิเจน |  |  | MEDICAL GAS OUTLET, OXYGEN |  | TRI-TECH MEDICAL | 1-800-253-8692 | WARD 7 | PYT3__A | ชั้น 7 |  | Active | In/PM | No calibration
https://nsmart.nhealth-asia.com/MTDPDB01/img.php?asset_masterPageSize=100&asset_masterPage=40&files=201802221109530.TRITEC+VAC.jpg | 211936 |  | PYT3_06437 | 17682 | หัวต่อสุญญากาศ |  |  | MEDICAL GAS OUTLET, VACUUM |  | TRI-TECH MEDICAL | 1-800-253-8692 | WARD 9 | PYT3__A | ชั้น 9 |  | Active | In/PM | No calibration
https://nsmart.nhealth-asia.com/MTDPDB01/img.php?asset_masterPageSize=100&asset_masterPage=40&files=201802221110450.TRITEC++OXY.jpg | 211935 |  | PYT3_06436 | 17682 | หัวจ่ายก๊าซออกซิเจน |  |  | MEDICAL GAS OUTLET, OXYGEN |  | TRI-TECH MEDICAL | 1-800-253-8692 | WARD 9 | PYT3__A | ชั้น 9 |  | Active | In/PM | No calibration
https://nsmart.nhealth-asia.com/MTDPDB01/img.php?asset_masterPageSize=100&asset_masterPage=40&files=201911121529200.MEDCAPTAIN-SYS-6010.jpg | 211934 |  | PYT3_06435 | 16495 | เครื่องควบคุมการให้ยาและสารละลายอัตโนมัติ |  |  | INFUSION PUMPS | 6010190301806 | MEDCAPTAIN | SYS-6010 | OBSERVE(สังเกตอาการ) | PYT3__A | ชั้น 14 |  | Active | In/PM | In/CAL
https://nsmart.nhealth-asia.com/MTDPDB01/img.php?asset_masterPageSize=100&asset_masterPage=40&files=201911121529200.MEDCAPTAIN-SYS-6010.jpg | 211933 |  | PYT3_06434 | 16495 | เครื่องควบคุมการให้ยาและสารละลายอัตโนมัติ |  |  | INFUSION PUMPS | 6010190301837 | MEDCAPTAIN | SYS-6010 | OBSERVE(สังเกตอาการ) | PYT3__A | ชั้น 14 |  | Active | In/PM | In/CAL
https://nsmart.nhealth-asia.com/MTDPDB01/img.php?asset_masterPageSize=100&asset_masterPage=40&files=201911121529200.MEDCAPTAIN-SYS-6010.jpg | 211932 |  | PYT3_06433 | 16495 | เครื่องควบคุมการให้ยาและสารละลายอัตโนมัติ |  |  | INFUSION PUMPS | 6010190301776 | MEDCAPTAIN | SYS-6010 | OBSERVE(สังเกตอาการ) | PYT3__A | ชั้น 14 |  | Decommission | In/PM | In/CAL
https://nsmart.nhealth-asia.com/MTDPDB01/img.php?asset_masterPageSize=100&asset_masterPage=40&files=201911121529200.MEDCAPTAIN-SYS-6010.jpg | 211931 |  | PYT3_06432 | 16495 | เครื่องควบคุมการให้ยาและสารละลายอัตโนมัติ |  |  | INFUSION PUMPS | 6010190301843 | MEDCAPTAIN | SYS-6010 | OBSERVE(สังเกตอาการ) | PYT3__A | ชั้น 14 |  | Active | In/PM | In/CAL
https://nsmart.nhealth-asia.com/MTDPDB01/img.php?asset_masterPageSize=100&asset_masterPage=40&files=201911121529200.MEDCAPTAIN-SYS-6010.jpg | 211930 |  | PYT3_06431 | 16495 | เครื่องควบคุมการให้ยาและสารละลายอัตโนมัติ |  |  | INFUSION PUMPS | 6010190301796 | MEDCAPTAIN | SYS-6010 | OBSERVE(สังเกตอาการ) | PYT3__A | ชั้น 14 |  | Active | In/PM | In/CAL
https://nsmart.nhealth-asia.com/MTDPDB01/img.php?asset_masterPageSize=100&asset_masterPage=40&files=201802221110450.TRITEC++OXY.jpg | 211929 |  | PYT3_06430 | 17682 | หัวจ่ายก๊าซออกซิเจน |  |  | MEDICAL GAS OUTLET, OXYGEN |  | TRI-TECH MEDICAL | 1-800-253-8692 | WARD 9 | PYT3__A | ชั้น 9 |  | Decommission | In/PM | No calibration
https://nsmart.nhealth-asia.com/MTDPDB01/img.php?asset_masterPageSize=100&asset_masterPage=40&files=201802221109530.TRITEC+VAC.jpg | 211928 |  | PYT3_06429 | 17682 | หัวต่อสุญญากาศ |  |  | MEDICAL GAS OUTLET, VACUUM |  | TRI-TECH MEDICAL | 1-800-253-8692 | WARD 7 | PYT3__A | ชั้น 7 |  | Active | In/PM | No calibration
https://nsmart.nhealth-asia.com/MTDPDB01/img.php?asset_masterPageSize=100&asset_masterPage=40&files=201802221110450.TRITEC++OXY.jpg | 211927 |  | PYT3_06428 | 17682 | หัวจ่ายก๊าซออกซิเจน |  |  | MEDICAL GAS OUTLET, OXYGEN |  | TRI-TECH MEDICAL | 1-800-253-8692 | WARD 7 | PYT3__A | ชั้น 7 |  | Active | In/PM | No calibration
https://nsmart.nhealth-asia.com/MTDPDB01/img.php?asset_masterPageSize=100&asset_masterPage=40&files=201802221109530.TRITEC+VAC.jpg | 211926 |  | PYT3_06427 | 17682 | หัวต่อสุญญากาศ |  |  | MEDICAL GAS OUTLET, VACUUM |  | TRI-TECH MEDICAL | 1-800-253-8692 | WARD 7 | PYT3__A | ชั้น 7 |  | Active | In/PM | No calibration
https://nsmart.nhealth-asia.com/MTDPDB01/img.php?asset_masterPageSize=100&asset_masterPage=40&files=201802221110450.TRITEC++OXY.jpg | 211925 |  | PYT3_06426 | 17682 | หัวจ่ายก๊าซออกซิเจน |  |  | MEDICAL GAS OUTLET, OXYGEN |  | TRI-TECH MEDICAL | 1-800-253-8692 | WARD 7 | PYT3__A | ชั้น 7 |  | Active | In/PM | No calibration
https://nsmart.nhealth-asia.com/MTDPDB01/img.php?asset_masterPageSize=100&asset_masterPage=40&files=201802221109530.TRITEC+VAC.jpg | 211924 |  | PYT3_06425 | 17682 | หัวต่อสุญญากาศ |  |  | MEDICAL GAS OUTLET, VACUUM |  | TRI-TECH MEDICAL | 1-800-253-8692 | WARD 7 | PYT3__A | ชั้น 7 |  | Active | In/PM | No calibration
https://nsmart.nhealth-asia.com/MTDPDB01/img.php?asset_masterPageSize=100&asset_masterPage=40&files=201802221110450.TRITEC++OXY.jpg | 211923 |  | PYT3_06424 | 17682 | หัวจ่ายก๊าซออกซิเจน |  |  | MEDICAL GAS OUTLET, OXYGEN |  | TRI-TECH MEDICAL | 1-800-253-8692 | WARD 7 | PYT3__A | ชั้น 7 |  | Active | In/PM | No calibration
https://nsmart.nhealth-asia.com/MTDPDB01/img.php?asset_masterPageSize=100&asset_masterPage=40&files=201802221109530.TRITEC+VAC.jpg | 211922 |  | PYT3_06423 | 17682 | หัวต่อสุญญากาศ |  |  | MEDICAL GAS OUTLET, VACUUM |  | TRI-TECH MEDICAL | 1-800-253-8692 | WARD 7 | PYT3__A | ชั้น 7 |  | Active | In/PM | No calibration
https://nsmart.nhealth-asia.com/MTDPDB01/img.php?asset_masterPageSize=100&asset_masterPage=40&files=201802221110450.TRITEC++OXY.jpg | 211921 |  | PYT3_06422 | 17682 | หัวจ่ายก๊าซออกซิเจน |  |  | MEDICAL GAS OUTLET, OXYGEN |  | TRI-TECH MEDICAL | 1-800-253-8692 | WARD 7 | PYT3__A | ชั้น 7 |  | Active | In/PM | No calibration
https://nsmart.nhealth-asia.com/MTDPDB01/img.php?asset_masterPageSize=100&asset_masterPage=40&files=201802221109530.TRITEC+VAC.jpg | 211920 |  | PYT3_06421 | 17682 | หัวต่อสุญญากาศ |  |  | MEDICAL GAS OUTLET, VACUUM |  | TRI-TECH MEDICAL | 1-800-253-8692 | WARD 7 | PYT3__A | ชั้น 7 |  | Active | In/PM | No calibration
https://nsmart.nhealth-asia.com/MTDPDB01/img.php?asset_masterPageSize=100&asset_masterPage=40&files=201802221110450.TRITEC++OXY.jpg | 211919 |  | PYT3_06420 | 17682 | หัวจ่ายก๊าซออกซิเจน |  |  | MEDICAL GAS OUTLET, OXYGEN |  | TRI-TECH MEDICAL | 1-800-253-8692 | WARD 7 | PYT3__A | ชั้น 7 |  | Active | In/PM | No calibration
https://nsmart.nhealth-asia.com/MTDPDB01/img.php?asset_masterPageSize=100&asset_masterPage=40&files=201802221109530.TRITEC+VAC.jpg | 211918 |  | PYT3_06419 | 17682 | หัวต่อสุญญากาศ |  |  | MEDICAL GAS OUTLET, VACUUM | - | TRI-TECH MEDICAL | 1-800-253-8692 | WARD 12 | PYT3__A | ชั้น 12 |  | Active | In/PM | No calibration
https://nsmart.nhealth-asia.com/MTDPDB01/img.php?asset_masterPageSize=100&asset_masterPage=40&files=201802221110450.TRITEC++OXY.jpg | 211917 |  | PYT3_06418 | 17682 | หัวจ่ายก๊าซออกซิเจน |  |  | MEDICAL GAS OUTLET, OXYGEN | - | TRI-TECH MEDICAL | 1-800-253-8692 | WARD 12 | PYT3__A | ชั้น 12 |  | Active | In/PM | No calibration
https://nsmart.nhealth-asia.com/MTDPDB01/img.php?asset_masterPageSize=100&asset_masterPage=40&files=201802221109530.TRITEC+VAC.jpg | 211916 |  | PYT3_06417 | 17682 | หัวต่อสุญญากาศ |  |  | MEDICAL GAS OUTLET, VACUUM |  | TRI-TECH MEDICAL | 1-800-253-8692 | WARD 12 | PYT3__A | ชั้น 12 |  | Active | In/PM | No calibration | ย้ายแผนกจาก W9 เป็น W12 วันที่30/10/2023
https://nsmart.nhealth-asia.com/MTDPDB01/img.php?asset_masterPageSize=100&asset_masterPage=40&files=201802221110450.TRITEC++OXY.jpg | 211915 |  | PYT3_06416 | 17682 | หัวจ่ายก๊าซออกซิเจน |  |  | MEDICAL GAS OUTLET, OXYGEN |  | TRI-TECH MEDICAL | 1-800-253-8692 | WARD 7 | PYT3__A | ชั้น 7 |  | Active | In/PM | No calibration
https://nsmart.nhealth-asia.com/MTDPDB01/img.php?asset_masterPageSize=100&asset_masterPage=40&files=201802221109530.TRITEC+VAC.jpg | 211914 |  | PYT3_06415 | 17682 | หัวต่อสุญญากาศ |  |  | MEDICAL GAS OUTLET, VACUUM |  | TRI-TECH MEDICAL | 1-800-253-8692 | WARD 7 | PYT3__A | ชั้น 7 |  | Active | In/PM | No calibration | เปลี่ยน0าก O2 เปํน VAC ย้าย LOCATION จาก w9 >> w7 29/09/2023
https://nsmart.nhealth-asia.com/MTDPDB01/img.php?asset_masterPageSize=100&asset_masterPage=40&files=201802221110450.TRITEC++OXY.jpg | 211913 |  | PYT3_06414 | 17682 | หัวจ่ายก๊าซออกซิเจน |  |  | MEDICAL GAS OUTLET, OXYGEN |  | TRI-TECH MEDICAL | 1-800-253-8692 | WARD 7 | PYT3__A | ชั้น 7 |  | Active | In/PM | No calibration | เปลี่ยนาก VAC เป็น O2 ย้าย LOCATION จาก w12 >> w7 29/09/2023
https://nsmart.nhealth-asia.com/MTDPDB01/img.php?asset_masterPageSize=100&asset_masterPage=40&files=201802221109530.TRITEC+VAC.jpg | 211912 |  | PYT3_06413 | 17682 | หัวต่อสุญญากาศ |  |  | MEDICAL GAS OUTLET, VACUUM |  | TRI-TECH MEDICAL | 1-800-253-8692 | WARD 12 | PYT3__A | ชั้น 12 |  | Active | In/PM | No calibration
https://nsmart.nhealth-asia.com/MTDPDB01/img.php?asset_masterPageSize=100&asset_masterPage=40&files=201802221110450.TRITEC++OXY.jpg | 211911 |  | PYT3_06412 | 17682 | หัวจ่ายก๊าซออกซิเจน |  |  | MEDICAL GAS OUTLET, OXYGEN | - | TRI-TECH MEDICAL | 1-800-253-8692 | WARD 12 | PYT3__A | ชั้น 12 |  | Active | In/PM | No calibration
https://nsmart.nhealth-asia.com/MTDPDB01/img.php?asset_masterPageSize=100&asset_masterPage=40&files=201802221109530.TRITEC+VAC.jpg | 211910 |  | PYT3_06411 | 17682 | หัวต่อสุญญากาศ |  |  | MEDICAL GAS OUTLET, VACUUM |  | TRI-TECH MEDICAL | 1-800-253-8692 | WARD 12 | PYT3__A | ชั้น 12 | 1234 | Active | In/PM | No calibration
https://nsmart.nhealth-asia.com/MTDPDB01/img.php?asset_masterPageSize=100&asset_masterPage=40&files=201802221110450.TRITEC++OXY.jpg | 211909 |  | PYT3_06410 | 17682 | หัวจ่ายก๊าซออกซิเจน |  |  | MEDICAL GAS OUTLET, OXYGEN |  | TRI-TECH MEDICAL | 1-800-253-8692 | WARD 12 | PYT3__A | ชั้น 12 | 1234 | Active | In/PM | No calibration
https://nsmart.nhealth-asia.com/MTDPDB01/img.php?asset_masterPageSize=100&asset_masterPage=40&files=201802221109530.TRITEC+VAC.jpg | 211908 |  | PYT3_06409 | 17682 | หัวต่อสุญญากาศ |  |  | MEDICAL GAS OUTLET, VACUUM |  | TRI-TECH MEDICAL | 1-800-253-8692 | WARD 9 | PYT3__A | ชั้น 9 |  | Active | In/PM | No calibration
https://nsmart.nhealth-asia.com/MTDPDB01/img.php?asset_masterPageSize=100&asset_masterPage=40&files=201802221110450.TRITEC++OXY.jpg | 211907 |  | PYT3_06408 | 17682 | หัวจ่ายก๊าซออกซิเจน |  |  | MEDICAL GAS OUTLET, OXYGEN |  | TRI-TECH MEDICAL | 1-800-253-8692 | WARD 9 | PYT3__A | ชั้น 9 |  | Active | In/PM | No calibration
https://nsmart.nhealth-asia.com/MTDPDB01/img.php?asset_masterPageSize=100&asset_masterPage=40&files=201802221109530.TRITEC+VAC.jpg | 211906 |  | PYT3_06407 | 17682 | หัวต่อสุญญากาศ |  |  | MEDICAL GAS OUTLET, VACUUM |  | TRI-TECH MEDICAL | 1-800-253-8692 | WARD 7 | PYT3__A | ชั้น 7 |  | Active | In/PM | No calibration
https://nsmart.nhealth-asia.com/MTDPDB01/img.php?asset_masterPageSize=100&asset_masterPage=40&files=201802221110450.TRITEC++OXY.jpg | 211905 |  | PYT3_06406 | 17682 | หัวจ่ายก๊าซออกซิเจน |  |  | MEDICAL GAS OUTLET, OXYGEN |  | TRI-TECH MEDICAL | 1-800-253-8692 | WARD 7 | PYT3__A | ชั้น 7 |  | Active | In/PM | No calibration
https://nsmart.nhealth-asia.com/MTDPDB01/img.php?asset_masterPageSize=100&asset_masterPage=40&files=201802221109530.TRITEC+VAC.jpg | 211904 |  | PYT3_06405 | 17682 | หัวต่อสุญญากาศ |  |  | MEDICAL GAS OUTLET, VACUUM |  | TRI-TECH MEDICAL | 1-800-253-8692 | WARD 9 | PYT3__A | ชั้น 9 |  | Active | In/PM | No calibration | 27/09/2023 CHANGE STATUS DECOM>>ACTIVE DEPARTMENT WARD7>>WARD9 เนื่องจากพบเครื่องที่ w.9 ในรอบ PM OCT 2023
https://nsmart.nhealth-asia.com/MTDPDB01/img.php?asset_masterPageSize=100&asset_masterPage=40&files=201802221110450.TRITEC++OXY.jpg | 211903 |  | PYT3_06404 | 17682 | หัวจ่ายก๊าซออกซิเจน |  |  | MEDICAL GAS OUTLET, OXYGEN |  | TRI-TECH MEDICAL | 1-800-253-8692 | WARD 9 | PYT3__A | ชั้น 9 |  | Active | In/PM | No calibration | DECOM ยกเลิกการใช้งานย้อนหลัง และถูกเปลี่ยนเป็น code ใหม่คือ PYT3_08473 ห้อง731 27/09/2023 CHANGE STATUS DECOM>>ACTIVE DEPARTMENT WARD7>>WARD9 เนื่องจากพบเครื่องที่ w.9 ในรอบ PM OCT 2023
https://nsmart.nhealth-asia.com/MTDPDB01/img.php?asset_masterPageSize=100&asset_masterPage=40&files=202003181456020.AMICO.jpg | 211902 |  | PYT3_06403 | 13325 | ชุดดูดเสมหะใช้กับระบบไปป์ไลน์ |  |  | REGULATORS, SUCTION | AA30175FL | AMICO | SRA-C3 | ANESTHESIA (วิสัญญี) | PYT3__A | ชั้น 3 |  | Active | In/PM | In/CAL
https://nsmart.nhealth-asia.com/MTDPDB01/img.php?asset_masterPageSize=100&asset_masterPage=40&files=201905011810340.ULtra+492.jpg | 211901 |  | PYT3_06402 | 11248 | เครื่องรักษาด้วยคลื่นเหนือเสียง |  |  | ULTRASOUND THERAPY SYSTEMS, PHYSICAL THERAPY | 39194 | ENRAF-NONIUS MEDICAL EQUIPMENT | SONOPULS 492 | PHYSICAL THERAPY( กายภาพ) | PYT3__A | ชั้น 16 |  | Active | In/PM | In/CAL
https://nsmart.nhealth-asia.com/MTDPDB01/img.php?asset_masterPageSize=100&asset_masterPage=40&files=201802221109530.TRITEC+VAC.jpg | 211900 |  | PYT3_06401 | 17682 | หัวต่อสุญญากาศ |  |  | MEDICAL GAS OUTLET, VACUUM |  | TRI-TECH MEDICAL | 1-800-253-8692 | WARD 9 | PYT3__A | ชั้น 9 |  | Active | In/PM | No calibration
https://nsmart.nhealth-asia.com/MTDPDB01/img.php?asset_masterPageSize=100&asset_masterPage=40&files=201803062111020.HYGRO+HTC2.jpg | 211676 |  | PYT3_06400 | 12059 | เครื่องวัดความชื้น |  |  | THERMO-HYGRO METER | 19HTC-080 | - | HTC-2 | WARD 10 | PYT3__A | ชั้น 10 | หลังเคาน์เตอร์พยาบาล | Active | In/PM | In/CAL | หลังเคาน์เตอร์พยาบาล -JUL 2022 หลังเคาน์เตอร์พยาบาล
https://nsmart.nhealth-asia.com/MTDPDB01/img.php?asset_masterPageSize=100&asset_masterPage=40&files=201802221110450.TRITEC++OXY.jpg | 211675 |  | PYT3_06399 | 17682 | หัวจ่ายก๊าซออกซิเจน |  |  | MEDICAL GAS OUTLET, OXYGEN |  | TRI-TECH MEDICAL | 1-800-253-8692 | WARD 9 | PYT3__A | ชั้น 9 |  | Active | In/PM | No calibration
https://nsmart.nhealth-asia.com/MTDPDB01/img.php?asset_masterPageSize=100&asset_masterPage=40&files=201802221109530.TRITEC+VAC.jpg | 211674 |  | PYT3_06398 | 17682 | หัวต่อสุญญากาศ |  |  | MEDICAL GAS OUTLET, VACUUM |  | TRI-TECH MEDICAL | 1-800-253-8692 | WARD 9 | PYT3__A | ชั้น 9 |  | Decommission | In/PM | No calibration
https://nsmart.nhealth-asia.com/MTDPDB01/img.php?asset_masterPageSize=100&asset_masterPage=40&files=201611221502010.eiei.jpg | 211673 |  | PYT3_06397 | 20168 | จอแสดงผล |  |  | MONITORS LCD | 3401299 | SONY | LMD-2110MD | OPERATING ROOM(ห้องผ่าตัด) | PYT3__A | ชั้น 3 |  | Active | In/PM | No calibration
https://nsmart.nhealth-asia.com/MTDPDB01/img.php?asset_masterPageSize=100&asset_masterPage=40&files=201707101213100.image37.jpg | 211672 |  | PYT3_06395_2 | 20168 | จอแสดงผล |  |  | MONITORS LCD | 7982669 | OLYMPUS | OEV262H | OPERATING ROOM(ห้องผ่าตัด) | PYT3__A | ชั้น 3 |  | Active | Ex/PM | No calibration | 16/11/2023 -เปลี่ยนจาก PYT3_06396 เป็น PYT3_06395_2
https://nsmart.nhealth-asia.com/MTDPDB01/img.php?asset_masterPageSize=100&asset_masterPage=40&files=201808231748130.IMAG+CV190.png | 211671 |  | PYT3_06395 |  |  |  |  | IMAGE PROCESSORS, VIDEO, ENDOSCOPY | 7946331 | OLYMPUS | CV-190 | OPERATING ROOM(ห้องผ่าตัด) | PYT3__A | ชั้น 3 |  | Active | Ex/PM | No calibration
https://nsmart.nhealth-asia.com/MTDPDB01/img.php?asset_masterPageSize=100&asset_masterPage=40&files=202003231458280.OLYMPUS+Model+CLV-190.jpg | 211670 |  | PYT3_06395_1 |  |  |  |  | LIGHT SOURCES, RIGID ENDOSCOPE/MULTIPURPOSE, FIBEROPTIC CABLE | 7983564 | OLYMPUS | CLV-190 | OPERATING ROOM(ห้องผ่าตัด) | PYT3__A | ชั้น 3 |  | Active | Ex/PM | No calibration | 16/11/2023 -เปลี่ยนจาก PYT3_06394 เป็น PYT3_06395_1
https://nsmart.nhealth-asia.com/MTDPDB01/img.php?asset_masterPageSize=100&asset_masterPage=40&files=201802221109530.TRITEC+VAC.jpg | 211669 |  | PYT3_06393 | 17682 | หัวต่อสุญญากาศ |  |  | MEDICAL GAS OUTLET, VACUUM | - | TRI-TECH MEDICAL | 1-800-253-8692 | WARD 12 | PYT3__A | ชั้น 12 |  | Active | In/PM | No calibration
https://nsmart.nhealth-asia.com/MTDPDB01/img.php?asset_masterPageSize=100&asset_masterPage=40&files=201802221110450.TRITEC++OXY.jpg | 211668 |  | PYT3_06392 | 17682 | หัวจ่ายก๊าซออกซิเจน |  |  | MEDICAL GAS OUTLET, OXYGEN | - | TRI-TECH MEDICAL | 1-800-253-8692 | WARD 12 | PYT3__A | ชั้น 12 |  | Active | In/PM | No calibration
https://nsmart.nhealth-asia.com/MTDPDB01/img.php?asset_masterPageSize=100&asset_masterPage=40&files=201802221109530.TRITEC+VAC.jpg | 211667 |  | PYT3_06391 | 17682 | หัวต่อสุญญากาศ |  |  | MEDICAL GAS OUTLET, VACUUM | - | TRI-TECH MEDICAL | 1-800-253-8692 | WARD 12 | PYT3__A | ชั้น 12 |  | Active | In/PM | No calibration
https://nsmart.nhealth-asia.com/MTDPDB01/img.php?asset_masterPageSize=100&asset_masterPage=41&files=201802221110450.TRITEC++OXY.jpg | 211665 |  | PYT3_06390 | 17682 | หัวจ่ายก๊าซออกซิเจน |  |  | MEDICAL GAS OUTLET, OXYGEN | - | TRI-TECH MEDICAL | 1-800-253-8692 | WARD 12 | PYT3__A | ชั้น 12 |  | Active | In/PM | No calibration
https://nsmart.nhealth-asia.com/MTDPDB01/img.php?asset_masterPageSize=100&asset_masterPage=41&files=201802221109530.TRITEC+VAC.jpg | 211664 |  | PYT3_06389 | 17682 | หัวต่อสุญญากาศ |  |  | MEDICAL GAS OUTLET, VACUUM | - | TRI-TECH MEDICAL | 1-800-253-8692 | WARD 12 | PYT3__A | ชั้น 12 |  | Active | In/PM | No calibration
https://nsmart.nhealth-asia.com/MTDPDB01/img.php?asset_masterPageSize=100&asset_masterPage=41&files=201802221110450.TRITEC++OXY.jpg | 211663 |  | PYT3_06388 | 17682 | หัวจ่ายก๊าซออกซิเจน |  |  | MEDICAL GAS OUTLET, OXYGEN | - | TRI-TECH MEDICAL | 1-800-253-8692 | WARD 12 | PYT3__A | ชั้น 12 |  | Active | In/PM | No calibration
https://nsmart.nhealth-asia.com/MTDPDB01/img.php?asset_masterPageSize=100&asset_masterPage=41&files=201802221109530.TRITEC+VAC.jpg | 211662 |  | PYT3_06387 | 17682 | หัวต่อสุญญากาศ |  |  | MEDICAL GAS OUTLET, VACUUM | - | TRI-TECH MEDICAL | 1-800-253-8692 | WARD 12 | PYT3__A | ชั้น 12 |  | Active | In/PM | No calibration
https://nsmart.nhealth-asia.com/MTDPDB01/img.php?asset_masterPageSize=100&asset_masterPage=41&files=201802221110450.TRITEC++OXY.jpg | 211661 |  | PYT3_06386 | 17682 | หัวจ่ายก๊าซออกซิเจน |  |  | MEDICAL GAS OUTLET, OXYGEN | - | TRI-TECH MEDICAL | 1-800-253-8692 | WARD 12 | PYT3__A | ชั้น 12 |  | Active | In/PM | No calibration
https://nsmart.nhealth-asia.com/MTDPDB01/img.php?asset_masterPageSize=100&asset_masterPage=41&files=201802221109530.TRITEC+VAC.jpg | 211660 |  | PYT3_06385 | 17682 | หัวต่อสุญญากาศ |  |  | MEDICAL GAS OUTLET, VACUUM | - | TRI-TECH MEDICAL | 1-800-253-8692 | WARD 12 | PYT3__A | ชั้น 12 |  | Active | In/PM | No calibration
https://nsmart.nhealth-asia.com/MTDPDB01/img.php?asset_masterPageSize=100&asset_masterPage=41&files=201802221110450.TRITEC++OXY.jpg | 211659 |  | PYT3_06384 | 17682 | หัวจ่ายก๊าซออกซิเจน |  |  | MEDICAL GAS OUTLET, OXYGEN | - | TRI-TECH MEDICAL | 1-800-253-8692 | WARD 12 | PYT3__A | ชั้น 12 |  | Active | In/PM | No calibration
https://nsmart.nhealth-asia.com/MTDPDB01/img.php?asset_masterPageSize=100&asset_masterPage=41&files=201802221110450.TRITEC++OXY.jpg | 211658 |  | PYT3_06383 | 17682 | หัวจ่ายก๊าซออกซิเจน |  |  | MEDICAL GAS OUTLET, OXYGEN |  | TRI-TECH MEDICAL | 1-800-253-8692 | WARD 9 | PYT3__A | ชั้น 9 |  | Decommission | In/PM | No calibration
https://nsmart.nhealth-asia.com/MTDPDB01/img.php?asset_masterPageSize=100&asset_masterPage=41&files=201802221109530.TRITEC+VAC.jpg | 211657 |  | PYT3_06382 | 17682 | หัวต่อสุญญากาศ |  |  | MEDICAL GAS OUTLET, VACUUM |  | TRI-TECH MEDICAL | 1-800-253-8692 | WARD 9 | PYT3__A | ชั้น 9 |  | Active | In/PM | No calibration
https://nsmart.nhealth-asia.com/MTDPDB01/img.php?asset_masterPageSize=100&asset_masterPage=41&files=201802221110450.TRITEC++OXY.jpg | 211656 |  | PYT3_06381 | 17682 | หัวจ่ายก๊าซออกซิเจน |  |  | MEDICAL GAS OUTLET, OXYGEN |  | TRI-TECH MEDICAL | 1-800-253-8692 | WARD 9 | PYT3__A | ชั้น 9 |  | Active | In/PM | No calibration
https://nsmart.nhealth-asia.com/MTDPDB01/img.php?asset_masterPageSize=100&asset_masterPage=41&files=201802221109530.TRITEC+VAC.jpg | 211655 |  | PYT3_06380 | 17682 | หัวต่อสุญญากาศ |  |  | MEDICAL GAS OUTLET, VACUUM |  | TRI-TECH MEDICAL | 1-800-253-8692 | WARD 9 | PYT3__A | ชั้น 9 |  | Active | In/PM | No calibration
https://nsmart.nhealth-asia.com/MTDPDB01/img.php?asset_masterPageSize=100&asset_masterPage=41&files=201802221110450.TRITEC++OXY.jpg | 211654 |  | PYT3_06379 | 17682 | หัวจ่ายก๊าซออกซิเจน |  |  | MEDICAL GAS OUTLET, OXYGEN |  | TRI-TECH MEDICAL | 1-800-253-8692 | WARD 9 | PYT3__A | ชั้น 9 |  | Active | In/PM | No calibration
https://nsmart.nhealth-asia.com/MTDPDB01/img.php?asset_masterPageSize=100&asset_masterPage=41&files=201802221109530.TRITEC+VAC.jpg | 211653 |  | PYT3_06378 | 17682 | หัวต่อสุญญากาศ |  |  | MEDICAL GAS OUTLET, VACUUM |  | TRI-TECH MEDICAL | 1-800-253-8692 | WARD 9 | PYT3__A | ชั้น 9 |  | Active | In/PM | No calibration
https://nsmart.nhealth-asia.com/MTDPDB01/img.php?asset_masterPageSize=100&asset_masterPage=41&files=201802221110450.TRITEC++OXY.jpg | 211652 |  | PYT3_06377 | 17682 | หัวจ่ายก๊าซออกซิเจน |  |  | MEDICAL GAS OUTLET, OXYGEN |  | TRI-TECH MEDICAL | 1-800-253-8692 | WARD 9 | PYT3__A | ชั้น 9 |  | Active | In/PM | No calibration
https://nsmart.nhealth-asia.com/MTDPDB01/img.php?asset_masterPageSize=100&asset_masterPage=41&files=201802221109530.TRITEC+VAC.jpg | 211651 |  | PYT3_06376 | 17682 | หัวต่อสุญญากาศ |  |  | MEDICAL GAS OUTLET, VACUUM |  | TRI-TECH MEDICAL | 1-800-253-8692 | WARD 9 | PYT3__A | ชั้น 9 |  | Active | In/PM | No calibration
https://nsmart.nhealth-asia.com/MTDPDB01/img.php?asset_masterPageSize=100&asset_masterPage=41&files=201802221110450.TRITEC++OXY.jpg | 211650 |  | PYT3_06375 | 17682 | หัวจ่ายก๊าซออกซิเจน |  |  | MEDICAL GAS OUTLET, OXYGEN |  | TRI-TECH MEDICAL | 1-800-253-8692 | WARD 9 | PYT3__A | ชั้น 9 |  | Active | In/PM | No calibration
https://nsmart.nhealth-asia.com/MTDPDB01/img.php?asset_masterPageSize=100&asset_masterPage=41&files=201802221109530.TRITEC+VAC.jpg | 211649 |  | PYT3_06374 | 17682 | หัวต่อสุญญากาศ |  |  | MEDICAL GAS OUTLET, VACUUM |  | TRI-TECH MEDICAL | 1-800-253-8692 | WARD 9 | PYT3__A | ชั้น 9 |  | Active | In/PM | No calibration
https://nsmart.nhealth-asia.com/MTDPDB01/img.php?asset_masterPageSize=100&asset_masterPage=41&files=201802221110450.TRITEC++OXY.jpg | 211648 |  | PYT3_06373 | 17682 | หัวจ่ายก๊าซออกซิเจน |  |  | MEDICAL GAS OUTLET, OXYGEN |  | TRI-TECH MEDICAL | 1-800-253-8692 | WARD 9 | PYT3__A | ชั้น 9 |  | Active | In/PM | No calibration
https://nsmart.nhealth-asia.com/MTDPDB01/img.php?asset_masterPageSize=100&asset_masterPage=41&files=201802221109530.TRITEC+VAC.jpg | 211647 |  | PYT3_06372 | 17682 | หัวต่อสุญญากาศ |  |  | MEDICAL GAS OUTLET, VACUUM |  | TRI-TECH MEDICAL | 1-800-253-8692 | WARD 9 | PYT3__A | ชั้น 9 |  | Active | In/PM | No calibration
https://nsmart.nhealth-asia.com/MTDPDB01/img.php?asset_masterPageSize=100&asset_masterPage=41&files=201802221110450.TRITEC++OXY.jpg | 211646 |  | PYT3_06371 | 17682 | หัวจ่ายก๊าซออกซิเจน |  |  | MEDICAL GAS OUTLET, OXYGEN |  | TRI-TECH MEDICAL | 1-800-253-8692 | WARD 9 | PYT3__A | ชั้น 9 |  | Active | In/PM | No calibration
https://nsmart.nhealth-asia.com/MTDPDB01/img.php?asset_masterPageSize=100&asset_masterPage=41&files=201802221109530.TRITEC+VAC.jpg | 211645 |  | PYT3_06370 | 17682 | หัวต่อสุญญากาศ |  |  | MEDICAL GAS OUTLET, VACUUM |  | TRI-TECH MEDICAL | 1-800-253-8692 | WARD 9 | PYT3__A | ชั้น 9 |  | Active | In/PM | No calibration
https://nsmart.nhealth-asia.com/MTDPDB01/img.php?asset_masterPageSize=100&asset_masterPage=41&files=201802221110450.TRITEC++OXY.jpg | 211644 |  | PYT3_06369 | 17682 | หัวจ่ายก๊าซออกซิเจน |  |  | MEDICAL GAS OUTLET, OXYGEN |  | TRI-TECH MEDICAL | 1-800-253-8692 | WARD 9 | PYT3__A | ชั้น 9 |  | Active | In/PM | No calibration
https://nsmart.nhealth-asia.com/MTDPDB01/img.php?asset_masterPageSize=100&asset_masterPage=41&files=201802221109530.TRITEC+VAC.jpg | 211643 |  | PYT3_06368 | 17682 | หัวต่อสุญญากาศ |  |  | MEDICAL GAS OUTLET, VACUUM |  | TRI-TECH MEDICAL | 1-800-253-8692 | WARD 9 | PYT3__A | ชั้น 9 |  | Active | In/PM | No calibration
https://nsmart.nhealth-asia.com/MTDPDB01/img.php?asset_masterPageSize=100&asset_masterPage=41&files=201802221110450.TRITEC++OXY.jpg | 211642 |  | PYT3_06367 | 17682 | หัวจ่ายก๊าซออกซิเจน |  |  | MEDICAL GAS OUTLET, OXYGEN |  | TRI-TECH MEDICAL | 1-800-253-8692 | WARD 9 | PYT3__A | ชั้น 9 |  | Active | In/PM | No calibration
https://nsmart.nhealth-asia.com/MTDPDB01/img.php?asset_masterPageSize=100&asset_masterPage=41&files=201802221109530.TRITEC+VAC.jpg | 211641 |  | PYT3_06366 | 17682 | หัวต่อสุญญากาศ |  |  | MEDICAL GAS OUTLET, VACUUM |  | TRI-TECH MEDICAL | 1-800-253-8692 | WARD 9 | PYT3__A | ชั้น 9 |  | Active | In/PM | No calibration
https://nsmart.nhealth-asia.com/MTDPDB01/img.php?asset_masterPageSize=100&asset_masterPage=41&files=201802221110450.TRITEC++OXY.jpg | 211640 |  | PYT3_06365 | 17682 | หัวจ่ายก๊าซออกซิเจน |  |  | MEDICAL GAS OUTLET, OXYGEN |  | TRI-TECH MEDICAL | 1-800-253-8692 | WARD 9 | PYT3__A | ชั้น 9 |  | Active | In/PM | No calibration
https://nsmart.nhealth-asia.com/MTDPDB01/img.php?asset_masterPageSize=100&asset_masterPage=41&files=201809130941380.SYRING+Mp101.gif | 211639 |  | PYT3_06364 | 13217 | เครื่องให้สารละลายด้วยกระบอกไซริงค์ |  |  | INFUSION PUMPS, SYRINGE | E184911418020 | MICREL MEDICAL DEVICE | MP-101+ | NURSERY(เด็กอ่อน) | PYT3__A | ชั้น 6 |  | Active | In/PM | In/CAL
https://nsmart.nhealth-asia.com/MTDPDB01/img.php?asset_masterPageSize=100&asset_masterPage=41&files=201609140909080.indexTTTT.jpg | 211638 |  | PYT3_06363 | 14032 | ปรอทวัดไข้แบบอิเลคโทรนิค |  |  | THERMOMETERS, ELECTRONIC | - | TERUMO | C205 | OPD PEDIATRIC( แผนกเด็ก) | PYT3__A | ชั้น 4 |  | Decommission | No PM | No calibration
https://nsmart.nhealth-asia.com/MTDPDB01/img.php?asset_masterPageSize=100&asset_masterPage=41&files=201609140909080.indexTTTT.jpg | 211637 |  | PYT3_06362 | 14032 | ปรอทวัดไข้แบบอิเลคโทรนิค |  |  | THERMOMETERS, ELECTRONIC | - | TERUMO | C205 | OPD PEDIATRIC( แผนกเด็ก) | PYT3__A | ชั้น 4 |  | Decommission | No PM | No calibration
https://nsmart.nhealth-asia.com/MTDPDB01/img.php?asset_masterPageSize=100&asset_masterPage=41&files=201609140909080.indexTTTT.jpg | 211636 |  | PYT3_06361 | 14032 | ปรอทวัดไข้แบบอิเลคโทรนิค |  |  | THERMOMETERS, ELECTRONIC | - | TERUMO | C205 | OPD PEDIATRIC( แผนกเด็ก) | PYT3__A | ชั้น 4 |  | Decommission | No PM | No calibration
https://nsmart.nhealth-asia.com/MTDPDB01/img.php?asset_masterPageSize=100&asset_masterPage=41&files=201609140909080.indexTTTT.jpg | 211635 |  | PYT3T_06360 | 14032 | ปรอทวัดไข้แบบอิเลคโทรนิค |  |  | THERMOMETERS, ELECTRONIC | - | TERUMO | C205 | OPD PEDIATRIC( แผนกเด็ก) | PYT3__A | ชั้น 4 |  | Active | Ex/PM | Ex/CAL | 18/12/2023 เบิกใหม่แบบมีซาก 1 ตัว 26/12/2023 เบิกใหม่แบบมีซาก 1 ตัว 25/04/2024 Asset status : decommission>>active
https://nsmart.nhealth-asia.com/MTDPDB01/img.php?asset_masterPageSize=100&asset_masterPage=41&files=201609140909080.indexTTTT.jpg | 211634 |  | PYT3_06359 | 14032 | ปรอทวัดไข้แบบอิเลคโทรนิค |  |  | THERMOMETERS, ELECTRONIC | - | TERUMO | C205 | OPD COUNTER NURSE (CN คัดกรอง) | PYT3__A | ชั้น 2 |  | Decommission | No PM | No calibration
https://nsmart.nhealth-asia.com/MTDPDB01/img.php?asset_masterPageSize=100&asset_masterPage=41&files=201609140909080.indexTTTT.jpg | 211633 |  | PYT3T_06358 | 14032 | ปรอทวัดไข้แบบอิเลคโทรนิค |  |  | THERMOMETERS, ELECTRONIC | - | TERUMO | C205 | DIABETIC&METABOLIC(เบาหวาน) | PYT3__A | ชั้น 19 |  | Active | Ex/PM | Ex/CAL | แผนกเดิม MED เจอล่าสุดที่ DIA ตรวจสอบล่่าสุดวันที 10-11/04/2023
https://nsmart.nhealth-asia.com/MTDPDB01/img.php?asset_masterPageSize=100&asset_masterPage=41&files=201802221110450.TRITEC++OXY.jpg | 211632 |  | PYT3_06357 | 17682 | หัวจ่ายก๊าซออกซิเจน |  |  | MEDICAL GAS OUTLET, OXYGEN | - | TRI-TECH MEDICAL | 1-800-253-8692 | WARD 12 | PYT3__A | ชั้น 12 | 1232 | Active | In/PM | No calibration
https://nsmart.nhealth-asia.com/MTDPDB01/img.php?asset_masterPageSize=100&asset_masterPage=41&files=201802221109530.TRITEC+VAC.jpg | 211631 |  | PYT3_06356 | 17682 | หัวต่อสุญญากาศ |  |  | MEDICAL GAS OUTLET, VACUUM | - | TRI-TECH MEDICAL | 1-800-253-8692 | WARD 12 | PYT3__A | ชั้น 12 | 1232 | Active | In/PM | No calibration
https://nsmart.nhealth-asia.com/MTDPDB01/img.php?asset_masterPageSize=100&asset_masterPage=41&files=201802221109530.TRITEC+VAC.jpg | 211630 |  | PYT3_06355 | 17682 | หัวต่อสุญญากาศ |  |  | MEDICAL GAS OUTLET, VACUUM | - | TRI-TECH MEDICAL | 1-800-253-8692 | WARD 12 | PYT3__A | ชั้น 12 |  | Active | In/PM | No calibration
https://nsmart.nhealth-asia.com/MTDPDB01/img.php?asset_masterPageSize=100&asset_masterPage=41&files=201802221110450.TRITEC++OXY.jpg | 211629 |  | PYT3_06354 | 17682 | หัวจ่ายก๊าซออกซิเจน |  |  | MEDICAL GAS OUTLET, OXYGEN | - | TRI-TECH MEDICAL | 1-800-253-8692 | WARD 12 | PYT3__A | ชั้น 12 |  | Active | In/PM | No calibration
https://nsmart.nhealth-asia.com/MTDPDB01/img.php?asset_masterPageSize=100&asset_masterPage=41&files=201707260945480.fosun.jpg | 211628 |  | PYT3_06353 | 14449 | รถเข็นผู้ป่วยแบบนั่ง |  |  | WHEELCHAIRS | (#66) | - | - | รับส่ง | PYT3__A | ชั้น 1 |  | Active | In/PM | No calibration
https://nsmart.nhealth-asia.com/MTDPDB01/img.php?asset_masterPageSize=100&asset_masterPage=41&files=201904251633110.Untitled-14.jpg | 211627 |  | PYT3_06352 | 14028 | เครื่องวัดอุณหภูมิแบบบันทึกค่า |  |  | THERMOMETERS, DATA LOGGER | MDC-LG-2019068 | PERFECT-PRIME | TH0165 | PHARMACY(เภสัชกรรม ห้องยา) | PYT3__A | ชั้น 2 |  | Decommission | In/PM | In/CAL
https://nsmart.nhealth-asia.com/MTDPDB01/img.php?asset_masterPageSize=100&asset_masterPage=41&files=201904251633110.Untitled-14.jpg | 211626 |  | PYT3_06351 | 14028 | เครื่องวัดอุณหภูมิแบบบันทึกค่า |  |  | THERMOMETERS, DATA LOGGER | MDC-LG-2019077 | PERFECT-PRIME | TH0165 | PHARMACY(เภสัชกรรม ห้องยา) | PYT3__A | ชั้น 2 |  | Decommission | In/PM | In/CAL
https://nsmart.nhealth-asia.com/MTDPDB01/img.php?asset_masterPageSize=100&asset_masterPage=41&files=201904251633110.Untitled-14.jpg | 211625 |  | PYT3_06350 | 14028 | เครื่องวัดอุณหภูมิแบบบันทึกค่า |  |  | THERMOMETERS, DATA LOGGER | MDC-LG-2019080 | PERFECT-PRIME | TH0165 | PHARMACY-STORE (คลังยา) | PYT3__A | ชั้น 2 |  | Active | In/PM | In/CAL | 27/9/2023 ทำการย้ายแผนกจากเดิม PHARMACY TO PHARMACY-STORE
https://nsmart.nhealth-asia.com/MTDPDB01/img.php?asset_masterPageSize=100&asset_masterPage=41&files=202001281754460.ba5c0e_6ff4b8424cc043c29df51c5d12287ef8.jpg | 211624 |  | PYT3_06349 | - | รอขึ้นทะเบียน |  |  | - |  | - | - | BME-PYT3 | PYT3__A | ชั้น 3 |  | Decommission | No PM | No calibration
https://nsmart.nhealth-asia.com/MTDPDB01/img.php?asset_masterPageSize=100&asset_masterPage=41&files=202001281754460.ba5c0e_6ff4b8424cc043c29df51c5d12287ef8.jpg | 211623 |  | PYT3_06348 | - | รอขึ้นทะเบียน |  |  | - |  | - | - | BME-PYT3 | PYT3__A | ชั้น 3 |  | Decommission | No PM | No calibration
https://nsmart.nhealth-asia.com/MTDPDB01/img.php?asset_masterPageSize=100&asset_masterPage=41&files=202001281754460.ba5c0e_6ff4b8424cc043c29df51c5d12287ef8.jpg | 211622 |  | PYT3_06347 | - | รอขึ้นทะเบียน |  |  | - |  | - | - | BME-PYT3 | PYT3__A | ชั้น 3 |  | Decommission | No PM | No calibration
https://nsmart.nhealth-asia.com/MTDPDB01/img.php?asset_masterPageSize=100&asset_masterPage=41&files=202001281754460.ba5c0e_6ff4b8424cc043c29df51c5d12287ef8.jpg | 211621 |  | PYT3_06346 | - | รอขึ้นทะเบียน |  |  | - |  | - | - | BME-PYT3 | PYT3__A | ชั้น 3 |  | Decommission | No PM | No calibration
https://nsmart.nhealth-asia.com/MTDPDB01/img.php?asset_masterPageSize=100&asset_masterPage=41&files=202001281754460.ba5c0e_6ff4b8424cc043c29df51c5d12287ef8.jpg | 211620 |  | PYT3_06345 | - | รอขึ้นทะเบียน |  |  | - |  | - | - | BME-PYT3 | PYT3__A | ชั้น 3 |  | Decommission | No PM | No calibration
https://nsmart.nhealth-asia.com/MTDPDB01/img.php?asset_masterPageSize=100&asset_masterPage=41&files=202001281754460.ba5c0e_6ff4b8424cc043c29df51c5d12287ef8.jpg | 211619 |  | PYT3_06344 | - | รอขึ้นทะเบียน |  |  | - |  | - | - | BME-PYT3 | PYT3__A | ชั้น 3 |  | Decommission | No PM | No calibration
https://nsmart.nhealth-asia.com/MTDPDB01/img.php?asset_masterPageSize=100&asset_masterPage=41&files=202001281754460.ba5c0e_6ff4b8424cc043c29df51c5d12287ef8.jpg | 211618 |  | PYT3_06343 | - | รอขึ้นทะเบียน |  |  | - |  | - | - | BME-PYT3 | PYT3__A | ชั้น 3 |  | Decommission | No PM | No calibration
https://nsmart.nhealth-asia.com/MTDPDB01/img.php?asset_masterPageSize=100&asset_masterPage=41&files=202001281754460.ba5c0e_6ff4b8424cc043c29df51c5d12287ef8.jpg | 211617 |  | PYT3_06342 | - | รอขึ้นทะเบียน |  |  | - |  | - | - | BME-PYT3 | PYT3__A | ชั้น 3 |  | Decommission | No PM | No calibration
https://nsmart.nhealth-asia.com/MTDPDB01/img.php?asset_masterPageSize=100&asset_masterPage=41&files=202001281754460.ba5c0e_6ff4b8424cc043c29df51c5d12287ef8.jpg | 211616 |  | PYT3_06341 | - | รอขึ้นทะเบียน |  |  | - |  | - | - | BME-PYT3 | PYT3__A | ชั้น 3 |  | Decommission | No PM | No calibration
https://nsmart.nhealth-asia.com/MTDPDB01/img.php?asset_masterPageSize=100&asset_masterPage=41&files=202001281754460.ba5c0e_6ff4b8424cc043c29df51c5d12287ef8.jpg | 211615 |  | PYT3_06340 | - | รอขึ้นทะเบียน |  |  | - |  | - | - | BME-PYT3 | PYT3__A | ชั้น 3 |  | Decommission | No PM | No calibration
https://nsmart.nhealth-asia.com/MTDPDB01/img.php?asset_masterPageSize=100&asset_masterPage=41&files=202001281754460.ba5c0e_6ff4b8424cc043c29df51c5d12287ef8.jpg | 211614 |  | PYT3_06339 | - | รอขึ้นทะเบียน |  |  | - |  | - | - | BME-PYT3 | PYT3__A | ชั้น 1 |  | Decommission | No PM | No calibration
https://nsmart.nhealth-asia.com/MTDPDB01/img.php?asset_masterPageSize=100&asset_masterPage=41&files=202001281754460.ba5c0e_6ff4b8424cc043c29df51c5d12287ef8.jpg | 211613 |  | PYT3_06338 | - | รอขึ้นทะเบียน |  |  | - |  | - | - | BME-PYT3 | PYT3__A | ชั้น 3 |  | Decommission | No PM | No calibration
https://nsmart.nhealth-asia.com/MTDPDB01/img.php?asset_masterPageSize=100&asset_masterPage=41&files=202001281754460.ba5c0e_6ff4b8424cc043c29df51c5d12287ef8.jpg | 211612 |  | PYT3_06337 | - | รอขึ้นทะเบียน |  |  | - |  | - | - | BME-PYT3 | PYT3__A | ชั้น 3 |  | Decommission | No PM | No calibration
https://nsmart.nhealth-asia.com/MTDPDB01/img.php?asset_masterPageSize=100&asset_masterPage=41&files=202001281754460.ba5c0e_6ff4b8424cc043c29df51c5d12287ef8.jpg | 211611 |  | PYT3_06336 | - | รอขึ้นทะเบียน |  |  | - |  | - | - | BME-PYT3 | PYT3__A | ชั้น 3 |  | Decommission | No PM | No calibration
https://nsmart.nhealth-asia.com/MTDPDB01/img.php?asset_masterPageSize=100&asset_masterPage=41&files=202001281754460.ba5c0e_6ff4b8424cc043c29df51c5d12287ef8.jpg | 211610 |  | PYT3_06335 | - | รอขึ้นทะเบียน |  |  | - |  | - | - | BME-PYT3 | PYT3__A | ชั้น 3 |  | Decommission | No PM | No calibration
https://nsmart.nhealth-asia.com/MTDPDB01/img.php?asset_masterPageSize=100&asset_masterPage=41&files=202001281754460.ba5c0e_6ff4b8424cc043c29df51c5d12287ef8.jpg | 211609 |  | PYT3_06334 | - | รอขึ้นทะเบียน |  |  | - |  | - | - | BME-PYT3 | PYT3__A | ชั้น 3 |  | Decommission | No PM | No calibration
https://nsmart.nhealth-asia.com/MTDPDB01/img.php?asset_masterPageSize=100&asset_masterPage=41&files=202001281754460.ba5c0e_6ff4b8424cc043c29df51c5d12287ef8.jpg | 211608 |  | PYT3_06333 | - | รอขึ้นทะเบียน |  |  | - |  | - | - | BME-PYT3 | PYT3__A | ชั้น 3 |  | Decommission | No PM | No calibration
https://nsmart.nhealth-asia.com/MTDPDB01/img.php?asset_masterPageSize=100&asset_masterPage=41&files=202001281754460.ba5c0e_6ff4b8424cc043c29df51c5d12287ef8.jpg | 211607 |  | PYT3_06332 | - | รอขึ้นทะเบียน |  |  | - |  | - | - | BME-PYT3 | PYT3__A | ชั้น 3 |  | Decommission | No PM | No calibration
https://nsmart.nhealth-asia.com/MTDPDB01/img.php?asset_masterPageSize=100&asset_masterPage=41&files=202001281754460.ba5c0e_6ff4b8424cc043c29df51c5d12287ef8.jpg | 211606 |  | PYT3_06331 | - | รอขึ้นทะเบียน |  |  | - |  | - | - | BME-PYT3 | PYT3__A | ชั้น 3 |  | Decommission | No PM | No calibration
https://nsmart.nhealth-asia.com/MTDPDB01/img.php?asset_masterPageSize=100&asset_masterPage=41&files=202001281754460.ba5c0e_6ff4b8424cc043c29df51c5d12287ef8.jpg | 211605 |  | PYT3_06330 | - | รอขึ้นทะเบียน |  |  | - |  | - | - | BME-PYT3 | PYT3__A | ชั้น 3 |  | Decommission | No PM | No calibration
https://nsmart.nhealth-asia.com/MTDPDB01/img.php?asset_masterPageSize=100&asset_masterPage=41&files=202001281754460.ba5c0e_6ff4b8424cc043c29df51c5d12287ef8.jpg | 211604 |  | PYT3_06329 | - | รอขึ้นทะเบียน |  |  | - |  | - | - | BME-PYT3 | PYT3__A | ชั้น 3 |  | Decommission | No PM | No calibration
https://nsmart.nhealth-asia.com/MTDPDB01/img.php?asset_masterPageSize=100&asset_masterPage=41&files=202001281754460.ba5c0e_6ff4b8424cc043c29df51c5d12287ef8.jpg | 211603 |  | PYT3_06328 | - | รอขึ้นทะเบียน |  |  | - |  | - | - | BME-PYT3 | PYT3__A | ชั้น 3 |  | Decommission | No PM | No calibration
https://nsmart.nhealth-asia.com/MTDPDB01/img.php?asset_masterPageSize=100&asset_masterPage=41&files=202001281754460.ba5c0e_6ff4b8424cc043c29df51c5d12287ef8.jpg | 211602 |  | PYT3_06327 | - | รอขึ้นทะเบียน |  |  | - |  | - | - | BME-PYT3 | PYT3__A | ชั้น 3 |  | Decommission | No PM | No calibration
https://nsmart.nhealth-asia.com/MTDPDB01/img.php?asset_masterPageSize=100&asset_masterPage=41&files=202001281754460.ba5c0e_6ff4b8424cc043c29df51c5d12287ef8.jpg | 211601 |  | PYT3_06326 | - | รอขึ้นทะเบียน |  |  | - |  | - | - | BME-PYT3 | PYT3__A | ชั้น 3 |  | Decommission | No PM | No calibration
https://nsmart.nhealth-asia.com/MTDPDB01/img.php?asset_masterPageSize=100&asset_masterPage=41&files=201802221109530.TRITEC+VAC.jpg | 211600 | - | PYT3_06325 | 17682 | หัวต่อสุญญากาศ |  |  | MEDICAL GAS OUTLET, VACUUM | - | TRI-TECH MEDICAL | 1-800-253-8692 | WARD 9 | PYT3__A | ชั้น 9 | - | Active | In/PM | No calibration
https://nsmart.nhealth-asia.com/MTDPDB01/img.php?asset_masterPageSize=100&asset_masterPage=41&files=201802221110450.TRITEC++OXY.jpg | 211599 | - | PYT3_06324 | 17682 | หัวจ่ายก๊าซออกซิเจน |  |  | MEDICAL GAS OUTLET, OXYGEN | - | TRI-TECH MEDICAL | 1-800-253-8692 | WARD 9 | PYT3__A | ชั้น 9 | - | Active | In/PM | No calibration
https://nsmart.nhealth-asia.com/MTDPDB01/img.php?asset_masterPageSize=100&asset_masterPage=41&files=201802221109530.TRITEC+VAC.jpg | 211598 | - | PYT3_06323 | 17682 | หัวต่อสุญญากาศ |  |  | MEDICAL GAS OUTLET, VACUUM | - | TRI-TECH MEDICAL | 1-800-253-8692 | WARD 9 | PYT3__A | ชั้น 9 | - | Active | In/PM | No calibration
https://nsmart.nhealth-asia.com/MTDPDB01/img.php?asset_masterPageSize=100&asset_masterPage=41&files=201802221110450.TRITEC++OXY.jpg | 211597 | - | PYT3_06322 | 17682 | หัวจ่ายก๊าซออกซิเจน |  |  | MEDICAL GAS OUTLET, OXYGEN | - | TRI-TECH MEDICAL | 1-800-253-8692 | WARD 9 | PYT3__A | ชั้น 9 | - | Active | In/PM | No calibration
https://nsmart.nhealth-asia.com/MTDPDB01/img.php?asset_masterPageSize=100&asset_masterPage=41&files=201802221109530.TRITEC+VAC.jpg | 211596 | - | PYT3_06321 | 17682 | หัวต่อสุญญากาศ |  |  | MEDICAL GAS OUTLET, VACUUM | - | TRI-TECH MEDICAL | 1-800-253-8692 | WARD 9 | PYT3__A | ชั้น 9 | - | Active | In/PM | No calibration
https://nsmart.nhealth-asia.com/MTDPDB01/img.php?asset_masterPageSize=100&asset_masterPage=41&files=201802221110450.TRITEC++OXY.jpg | 211595 | - | PYT3_06320 | 17682 | หัวจ่ายก๊าซออกซิเจน |  |  | MEDICAL GAS OUTLET, OXYGEN | - | TRI-TECH MEDICAL | 1-800-253-8692 | WARD 9 | PYT3__A | ชั้น 9 | - | Active | In/PM | No calibration
https://nsmart.nhealth-asia.com/MTDPDB01/img.php?asset_masterPageSize=100&asset_masterPage=41&files=201802221109530.TRITEC+VAC.jpg | 211594 | - | PYT3_06319 | 17682 | หัวต่อสุญญากาศ |  |  | MEDICAL GAS OUTLET, VACUUM | - | TRI-TECH MEDICAL | 1-800-253-8692 | WARD 9 | PYT3__A | ชั้น 9 | - | Active | In/PM | No calibration
https://nsmart.nhealth-asia.com/MTDPDB01/img.php?asset_masterPageSize=100&asset_masterPage=41&files=201802221110450.TRITEC++OXY.jpg | 211593 | - | PYT3_06318 | 17682 | หัวจ่ายก๊าซออกซิเจน |  |  | MEDICAL GAS OUTLET, OXYGEN | - | TRI-TECH MEDICAL | 1-800-253-8692 | WARD 9 | PYT3__A | ชั้น 9 | - | Active | In/PM | No calibration
https://nsmart.nhealth-asia.com/MTDPDB01/img.php?asset_masterPageSize=100&asset_masterPage=41&files=201802221109530.TRITEC+VAC.jpg | 211592 | - | PYT3_06317 | 17682 | หัวต่อสุญญากาศ |  |  | MEDICAL GAS OUTLET, VACUUM | - | TRI-TECH MEDICAL | 1-800-253-8692 | WARD 9 | PYT3__A | ชั้น 9 | - | Active | In/PM | No calibration
https://nsmart.nhealth-asia.com/MTDPDB01/img.php?asset_masterPageSize=100&asset_masterPage=41&files=201802221110450.TRITEC++OXY.jpg | 211591 | - | PYT3_06316 | 17682 | หัวจ่ายก๊าซออกซิเจน |  |  | MEDICAL GAS OUTLET, OXYGEN | - | TRI-TECH MEDICAL | 1-800-253-8692 | WARD 9 | PYT3__A | ชั้น 9 | - | Active | In/PM | No calibration
https://nsmart.nhealth-asia.com/MTDPDB01/img.php?asset_masterPageSize=100&asset_masterPage=41&files=201802221109530.TRITEC+VAC.jpg | 211590 | - | PYT3_06315 | 17682 | หัวต่อสุญญากาศ |  |  | MEDICAL GAS OUTLET, VACUUM | - | TRI-TECH MEDICAL | 1-800-253-8692 | WARD 9 | PYT3__A | ชั้น 9 | - | Active | In/PM | No calibration
https://nsmart.nhealth-asia.com/MTDPDB01/img.php?asset_masterPageSize=100&asset_masterPage=41&files=201802221110450.TRITEC++OXY.jpg | 211589 | - | PYT3_06314 | 17682 | หัวจ่ายก๊าซออกซิเจน |  |  | MEDICAL GAS OUTLET, OXYGEN | - | TRI-TECH MEDICAL | 1-800-253-8692 | WARD 9 | PYT3__A | ชั้น 9 | - | Active | In/PM | No calibration
https://nsmart.nhealth-asia.com/MTDPDB01/img.php?asset_masterPageSize=100&asset_masterPage=41&files=202001281754460.ba5c0e_6ff4b8424cc043c29df51c5d12287ef8.jpg | 211588 |  | PYT3_06313 | - | รอขึ้นทะเบียน |  |  | - |  | - | - | BME-PYT3 | PYT3__A | ชั้น 3 |  | Decommission | No PM | No calibration
https://nsmart.nhealth-asia.com/MTDPDB01/img.php?asset_masterPageSize=100&asset_masterPage=41&files=202001281754460.ba5c0e_6ff4b8424cc043c29df51c5d12287ef8.jpg | 211587 |  | PYT3_06312 | - | รอขึ้นทะเบียน |  |  | - |  | - | - | BME-PYT3 | PYT3__A | ชั้น 3 |  | Decommission | No PM | No calibration
https://nsmart.nhealth-asia.com/MTDPDB01/img.php?asset_masterPageSize=100&asset_masterPage=41&files=202001281754460.ba5c0e_6ff4b8424cc043c29df51c5d12287ef8.jpg | 211586 |  | PYT3_06311 | - | รอขึ้นทะเบียน |  |  | - |  | - | - | BME-PYT3 | PYT3__A | ชั้น 3 |  | Decommission | No PM | No calibration
https://nsmart.nhealth-asia.com/MTDPDB01/img.php?asset_masterPageSize=100&asset_masterPage=41&files=202001281754460.ba5c0e_6ff4b8424cc043c29df51c5d12287ef8.jpg | 211585 |  | PYT3_06310 | - | รอขึ้นทะเบียน |  |  | - |  | - | - | BME-PYT3 | PYT3__A | ชั้น 3 |  | Decommission | No PM | No calibration
https://nsmart.nhealth-asia.com/MTDPDB01/img.php?asset_masterPageSize=100&asset_masterPage=41&files=202001281754460.ba5c0e_6ff4b8424cc043c29df51c5d12287ef8.jpg | 211584 |  | PYT3_06309 | - | รอขึ้นทะเบียน |  |  | - |  | - | - | BME-PYT3 | PYT3__A | ชั้น 3 |  | Decommission | No PM | No calibration
https://nsmart.nhealth-asia.com/MTDPDB01/img.php?asset_masterPageSize=100&asset_masterPage=41&files=202001281754460.ba5c0e_6ff4b8424cc043c29df51c5d12287ef8.jpg | 211583 |  | PYT3_06308 | - | รอขึ้นทะเบียน |  |  | - |  | - | - | BME-PYT3 | PYT3__A | ชั้น 3 |  | Decommission | No PM | No calibration
https://nsmart.nhealth-asia.com/MTDPDB01/img.php?asset_masterPageSize=100&asset_masterPage=41&files=202001281754460.ba5c0e_6ff4b8424cc043c29df51c5d12287ef8.jpg | 211582 |  | PYT3_06307 | - | รอขึ้นทะเบียน |  |  | - |  | - | - | BME-PYT3 | PYT3__A | ชั้น 3 |  | Decommission | No PM | No calibration
https://nsmart.nhealth-asia.com/MTDPDB01/img.php?asset_masterPageSize=100&asset_masterPage=41&files=201802221109530.TRITEC+VAC.jpg | 211581 | - | PYT3_06306 | 17682 | หัวต่อสุญญากาศ |  |  | MEDICAL GAS OUTLET, VACUUM | - | TRI-TECH MEDICAL | 1-800-253-8692 | WARD 9 | PYT3__A | ชั้น 9 | - | Active | In/PM | No calibration
https://nsmart.nhealth-asia.com/MTDPDB01/img.php?asset_masterPageSize=100&asset_masterPage=41&files=201802221110450.TRITEC++OXY.jpg | 211580 | - | PYT3_06305 | 17682 | หัวจ่ายก๊าซออกซิเจน |  |  | MEDICAL GAS OUTLET, OXYGEN | - | TRI-TECH MEDICAL | 1-800-253-8692 | WARD 9 | PYT3__A | ชั้น 9 | - | Active | In/PM | No calibration
https://nsmart.nhealth-asia.com/MTDPDB01/img.php?asset_masterPageSize=100&asset_masterPage=41&files=201802221109530.TRITEC+VAC.jpg | 211579 | - | PYT3_06304 | 17682 | หัวต่อสุญญากาศ |  |  | MEDICAL GAS OUTLET, VACUUM | - | TRI-TECH MEDICAL | 1-800-253-8692 | WARD 9 | PYT3__A | ชั้น 9 | - | Active | In/PM | No calibration
https://nsmart.nhealth-asia.com/MTDPDB01/img.php?asset_masterPageSize=100&asset_masterPage=41&files=201802221110450.TRITEC++OXY.jpg | 211578 | - | PYT3_06303 | 17682 | หัวจ่ายก๊าซออกซิเจน |  |  | MEDICAL GAS OUTLET, OXYGEN | - | TRI-TECH MEDICAL | 1-800-253-8692 | WARD 9 | PYT3__A | ชั้น 9 | - | Active | In/PM | No calibration
https://nsmart.nhealth-asia.com/MTDPDB01/img.php?asset_masterPageSize=100&asset_masterPage=41&files=202011111404470.OPRISCOPE.jpg | 211577 |  | PYT3_06302 | 12815 | เครื่องมือในการตรวจนัยน์ตา |  |  | OPHTHALMOSCOPES |  | RIESTER | RI-SCOPE L | WARD 17 | PYT3__A | ชั้น 17 |  | Decommission | No PM | No calibration | 30/08/2023 REINVENTORY เนื่องจากทาง ward 17 เพิ่งพบเครื่องและต้องการยกเลิกค่ะ
https://nsmart.nhealth-asia.com/MTDPDB01/img.php?asset_masterPageSize=100&asset_masterPage=41&files=202011111404470.OPRISCOPE.jpg | 211576 | 031808140011 | PYT3_06301 | 12815 | เครื่องมือในการตรวจนัยน์ตา |  |  | OPHTHALMOSCOPES | S.201812 | RIESTER | RI-SCOPE L | WARD 12 | PYT3__A | ชั้น 12 |  | Active | In/PM | No calibration | 30/08/2023 REINVENTORY เนื่องจากทาง ward 17 เพิ่งพบเครื่องและต้องการยกเลิกเนื่องจากแผนกไม่ได้ใช้งานค่ะ 31/08/2023 ทำการโอนย้ายแผนกจาก W17>>W12
https://nsmart.nhealth-asia.com/MTDPDB01/img.php?asset_masterPageSize=100&asset_masterPage=41&files=202001281754460.ba5c0e_6ff4b8424cc043c29df51c5d12287ef8.jpg | 211575 |  | PYT3_06300 | - | รอขึ้นทะเบียน |  |  | - |  | - | - | BME-PYT3 | PYT3__A | ชั้น 3 |  | Decommission | No PM | No calibration
https://nsmart.nhealth-asia.com/MTDPDB01/img.php?asset_masterPageSize=100&asset_masterPage=41&files=202001281754460.ba5c0e_6ff4b8424cc043c29df51c5d12287ef8.jpg | 211574 |  | PYT3_06299 | - | รอขึ้นทะเบียน |  |  | - |  | - | - | BME-PYT3 | PYT3__A | ชั้น 3 |  | Decommission | No PM | No calibration
https://nsmart.nhealth-asia.com/MTDPDB01/img.php?asset_masterPageSize=100&asset_masterPage=41&files=201802221109530.TRITEC+VAC.jpg | 211573 | - | PYT3_06298 | 17682 | หัวต่อสุญญากาศ |  |  | MEDICAL GAS OUTLET, VACUUM | - | TRI-TECH MEDICAL | 1-800-253-8692 | WARD 9 | PYT3__A | ชั้น 9 | - | Active | In/PM | No calibration
https://nsmart.nhealth-asia.com/MTDPDB01/img.php?asset_masterPageSize=100&asset_masterPage=41&files=201802221110450.TRITEC++OXY.jpg | 211572 | - | PYT3_06297 | 17682 | หัวจ่ายก๊าซออกซิเจน |  |  | MEDICAL GAS OUTLET, OXYGEN | - | TRI-TECH MEDICAL | 1-800-253-8692 | WARD 9 | PYT3__A | ชั้น 9 | - | Active | In/PM | No calibration
https://nsmart.nhealth-asia.com/MTDPDB01/img.php?asset_masterPageSize=100&asset_masterPage=41&files=201802221109530.TRITEC+VAC.jpg | 208427 | - | PYT3_06296 | 17682 | หัวต่อสุญญากาศ |  |  | MEDICAL GAS OUTLET, VACUUM | - | TRI-TECH MEDICAL | 1-800-253-8692 | WARD 9 | PYT3__A | ชั้น 9 | - | Active | In/PM | No calibration
https://nsmart.nhealth-asia.com/MTDPDB01/img.php?asset_masterPageSize=100&asset_masterPage=41&files=201802221110450.TRITEC++OXY.jpg | 208426 | - | PYT3_06295 | 17682 | หัวจ่ายก๊าซออกซิเจน |  |  | MEDICAL GAS OUTLET, OXYGEN | - | TRI-TECH MEDICAL | 1-800-253-8692 | WARD 9 | PYT3__A | ชั้น 9 | - | Active | In/PM | No calibration
https://nsmart.nhealth-asia.com/MTDPDB01/img.php?asset_masterPageSize=100&asset_masterPage=41&files=202001281754460.ba5c0e_6ff4b8424cc043c29df51c5d12287ef8.jpg | 208425 |  | PYT3_06294 | - | รอขึ้นทะเบียน |  |  | - |  | - | - | BME-PYT3 | PYT3__A | ชั้น 3 |  | Decommission | No PM | No calibration
https://nsmart.nhealth-asia.com/MTDPDB01/img.php?asset_masterPageSize=100&asset_masterPage=41&files=202001281754460.ba5c0e_6ff4b8424cc043c29df51c5d12287ef8.jpg | 208424 |  | PYT3_06293 | - | รอขึ้นทะเบียน |  |  | - |  | - | - | BME-PYT3 | PYT3__A | ชั้น 3 |  | Decommission | No PM | No calibration
https://nsmart.nhealth-asia.com/MTDPDB01/img.php?asset_masterPageSize=100&asset_masterPage=41&files=201806121436010.RADIO+DEXCOWIN+DX3000.JPG | 208423 |  | PYT3_06292 |  |  |  |  | RADIOGRAPHIC UNITS, DENTAL, EXTRAORAL | D3H180424 | DEXCOWIN | DX3000 | DENTAL (ทันตกรรม) | PYT3__A | ชั้น 2 | xrayฟัน | Active | Ex/PM | Ex/CAL
https://nsmart.nhealth-asia.com/MTDPDB01/img.php?asset_masterPageSize=100&asset_masterPage=41&files=202001281754460.ba5c0e_6ff4b8424cc043c29df51c5d12287ef8.jpg | 208422 |  | PYT3_06291 | - | รอขึ้นทะเบียน |  |  | - |  | - | - | BME-PYT3 | PYT3__A | ชั้น 3 |  | Decommission | No PM | No calibration
https://nsmart.nhealth-asia.com/MTDPDB01/img.php?asset_masterPageSize=100&asset_masterPage=42&files=201609140909080.indexTTTT.jpg | 208421 |  | PYT3T_06290 | 14032 | ปรอทวัดไข้แบบอิเลคโทรนิค |  |  | THERMOMETERS, ELECTRONIC |  | TERUMO | C205 | EMERGENCY( ฉุกเฉิน) | PYT3__A | ชั้น 1 |  | Active | Ex/PM | Ex/CAL | reinventory ใหม่ เนื่องจากทางแผนกพบซากแล้วนำมาเบิกตัวใหม่
https://nsmart.nhealth-asia.com/MTDPDB01/img.php?asset_masterPageSize=100&asset_masterPage=42&files=201802221109530.TRITEC+VAC.jpg | 208420 |  | PYT3_06289 | 17682 | หัวต่อสุญญากาศ |  |  | MEDICAL GAS OUTLET, VACUUM |  | TRI-TECH MEDICAL | 1-800-253-8692 | WARD 9 | PYT3__A | ชั้น 9 |  | Active | In/PM | No calibration
https://nsmart.nhealth-asia.com/MTDPDB01/img.php?asset_masterPageSize=100&asset_masterPage=42&files=201802221110450.TRITEC++OXY.jpg | 208418 |  | PYT3_06288 | 17682 | หัวจ่ายก๊าซออกซิเจน |  |  | MEDICAL GAS OUTLET, OXYGEN |  | TRI-TECH MEDICAL | 1-800-253-8692 | WARD 9 | PYT3__A | ชั้น 9 |  | Active | In/PM | No calibration
https://nsmart.nhealth-asia.com/MTDPDB01/img.php?asset_masterPageSize=100&asset_masterPage=42&files=202001281754460.ba5c0e_6ff4b8424cc043c29df51c5d12287ef8.jpg | 208417 |  | PYT3_06287 | - | รอขึ้นทะเบียน |  |  | - |  | - | - | BME-PYT3 | PYT3__A | ชั้น 3 |  | Decommission | No PM | No calibration
https://nsmart.nhealth-asia.com/MTDPDB01/img.php?asset_masterPageSize=100&asset_masterPage=42&files=202001281754460.ba5c0e_6ff4b8424cc043c29df51c5d12287ef8.jpg | 208416 |  | PYT3_06286 | - | รอขึ้นทะเบียน |  |  | - |  | - | - | BME-PYT3 | PYT3__A | ชั้น 3 |  | Decommission | No PM | No calibration
https://nsmart.nhealth-asia.com/MTDPDB01/img.php?asset_masterPageSize=100&asset_masterPage=42&files=202001281754460.ba5c0e_6ff4b8424cc043c29df51c5d12287ef8.jpg | 208415 |  | PYT3_06285 | - | รอขึ้นทะเบียน |  |  | - |  | - | - | BME-PYT3 | PYT3__A | ชั้น 3 |  | Decommission | No PM | No calibration
https://nsmart.nhealth-asia.com/MTDPDB01/img.php?asset_masterPageSize=100&asset_masterPage=42&files=202001281754460.ba5c0e_6ff4b8424cc043c29df51c5d12287ef8.jpg | 208414 |  | PYT3_06284 | - | รอขึ้นทะเบียน |  |  | - |  | - | - | BME-PYT3 | PYT3__A | ชั้น 3 |  | Decommission | No PM | No calibration
https://nsmart.nhealth-asia.com/MTDPDB01/img.php?asset_masterPageSize=100&asset_masterPage=42&files=202001281754460.ba5c0e_6ff4b8424cc043c29df51c5d12287ef8.jpg | 208413 |  | PYT3_06283 | - | รอขึ้นทะเบียน |  |  | - |  | - | - | BME-PYT3 | PYT3__A | ชั้น 3 |  | Decommission | No PM | No calibration
https://nsmart.nhealth-asia.com/MTDPDB01/img.php?asset_masterPageSize=100&asset_masterPage=42&files=201802221109530.TRITEC+VAC.jpg | 208412 |  | PYT3_06282 | 17682 | หัวต่อสุญญากาศ |  |  | MEDICAL GAS OUTLET, VACUUM |  | TRI-TECH MEDICAL | 1-800-253-8692 | WARD 9 | PYT3__A | ชั้น 9 |  | Active | In/PM | No calibration
https://nsmart.nhealth-asia.com/MTDPDB01/img.php?asset_masterPageSize=100&asset_masterPage=42&files=201802221110450.TRITEC++OXY.jpg | 208411 |  | PYT3_06281 | 17682 | หัวจ่ายก๊าซออกซิเจน |  |  | MEDICAL GAS OUTLET, OXYGEN |  | TRI-TECH MEDICAL | 1-800-253-8692 | WARD 9 | PYT3__A | ชั้น 9 |  | Active | In/PM | No calibration
https://nsmart.nhealth-asia.com/MTDPDB01/img.php?asset_masterPageSize=100&asset_masterPage=42&files=201802221109530.TRITEC+VAC.jpg | 208410 | - | PYT3_06280 | 17682 | หัวต่อสุญญากาศ |  |  | MEDICAL GAS OUTLET, VACUUM | - | TRI-TECH MEDICAL | 1-800-253-8692 | WARD 9 | PYT3__A | ชั้น 9 | - | Active | In/PM | No calibration
https://nsmart.nhealth-asia.com/MTDPDB01/img.php?asset_masterPageSize=100&asset_masterPage=42&files=201802221110450.TRITEC++OXY.jpg | 208409 | - | PYT3_06279 | 17682 | หัวจ่ายก๊าซออกซิเจน |  |  | MEDICAL GAS OUTLET, OXYGEN | - | TRI-TECH MEDICAL | 1-800-253-8692 | WARD 9 | PYT3__A | ชั้น 9 | - | Active | In/PM | No calibration
https://nsmart.nhealth-asia.com/MTDPDB01/img.php?asset_masterPageSize=100&asset_masterPage=42&files=201907171644210.Untitled-27.jpg | 208408 |  | PYT3_06278 | 12585 | ระบบร้องเตือนเมื่อผู้ป่วยลงจากเตียง |  |  | ALARMS, OCCUPANCY, BED | 15513161103143 | EXCEL | NC-5000NRX-10 | WARD 10 | PYT3__A | ชั้น 10 |  | Active | In/PM | No calibration
https://nsmart.nhealth-asia.com/MTDPDB01/img.php?asset_masterPageSize=100&asset_masterPage=42&files=201802221109530.TRITEC+VAC.jpg | 208407 |  | PYT3_06277 | 17682 | หัวต่อสุญญากาศ |  |  | MEDICAL GAS OUTLET, VACUUM |  | TRI-TECH MEDICAL | 1-800-253-8692 | WARD 15 | PYT3__A | ชั้น 15 | 1543 | Active | In/PM | No calibration
https://nsmart.nhealth-asia.com/MTDPDB01/img.php?asset_masterPageSize=100&asset_masterPage=42&files=201802221110450.TRITEC++OXY.jpg | 208406 |  | PYT3_06276 | 17682 | หัวจ่ายก๊าซออกซิเจน |  |  | MEDICAL GAS OUTLET, OXYGEN |  | TRI-TECH MEDICAL | 1-800-253-8692 | WARD 15 | PYT3__A | ชั้น 15 | 1543 | Active | In/PM | No calibration
https://nsmart.nhealth-asia.com/MTDPDB01/img.php?asset_masterPageSize=100&asset_masterPage=42&files=202304041121400.ISOTECH-WS-01.jpg | 208405 |  | PYT3_06275 | 10540 |  |  |  | WARMING UNITS, MULTIPURPOSE | 19WS1004 | ISOTECH | WS-01 | EMERGENCY( ฉุกเฉิน) | PYT3__A | ชั้น 1 |  | Active | In/PM | In/CAL
https://nsmart.nhealth-asia.com/MTDPDB01/img.php?asset_masterPageSize=100&asset_masterPage=42&files=201802221109530.TRITEC+VAC.jpg | 208404 |  | PYT3_06274 | 17682 | หัวต่อสุญญากาศ |  |  | MEDICAL GAS OUTLET, VACUUM | - | TRI-TECH MEDICAL | 1-800-253-8692 | WARD 12 | PYT3__A | ชั้น 12 |  | Active | In/PM | No calibration
https://nsmart.nhealth-asia.com/MTDPDB01/img.php?asset_masterPageSize=100&asset_masterPage=42&files=201802221110450.TRITEC++OXY.jpg | 208403 |  | PYT3_06273 | 17682 | หัวจ่ายก๊าซออกซิเจน |  |  | MEDICAL GAS OUTLET, OXYGEN | - | TRI-TECH MEDICAL | 1-800-253-8692 | WARD 12 | PYT3__A | ชั้น 12 |  | Active | In/PM | No calibration
https://nsmart.nhealth-asia.com/MTDPDB01/img.php?asset_masterPageSize=100&asset_masterPage=42&files=201805282208140.FLOW+AMICO15.jpg | 208402 |  | PYT3_06272 | 11748 | เครื่องวัดอัตราการไหลออกซิเจนชนิดใชกับระบบไปป์ไลน์ |  |  | FLOWMETERS, GAS OXYGEN | C192019(W17-OF-07) | AMICO | FMO-15U-CM | WARD 17 | PYT3__A | ชั้น 17 |  | Active | In/PM | In/CAL
https://nsmart.nhealth-asia.com/MTDPDB01/img.php?asset_masterPageSize=100&asset_masterPage=42&files=201805282208140.FLOW+AMICO15.jpg | 208401 |  | PYT3_06271 | 11748 | เครื่องวัดอัตราการไหลออกซิเจนชนิดใชกับระบบไปป์ไลน์ |  |  | FLOWMETERS, GAS OXYGEN | C192018(EENT-OF-02) | AMICO | FMO-15U-CM | EENT( หูตาคอจมูก) | PYT3__A | ชั้น 4 |  | Active | In/PM | In/CAL
https://nsmart.nhealth-asia.com/MTDPDB01/img.php?asset_masterPageSize=100&asset_masterPage=42&files=201805282208140.FLOW+AMICO15.jpg | 207016 |  | PYT3_06270 | 11748 | เครื่องวัดอัตราการไหลออกซิเจนชนิดใชกับระบบไปป์ไลน์ |  |  | FLOWMETERS, GAS OXYGEN | C192020(W10-OF-018) | AMICO | FMO-15U-CM | WARD 10 | PYT3__A | ชั้น 10 |  | Active | In/PM | In/CAL | /ย้ายLocation จากW.17 เป็นW.10 ตั้งแต่วันที่ 5/8/2565
https://nsmart.nhealth-asia.com/MTDPDB01/img.php?asset_masterPageSize=100&asset_masterPage=42&files=201506101956020.VS4.jpg | 207015 |  | PYT3D_06269 | 25209 | เครื่องตรวจวัดสัญญาณชีพ |  |  | MONITORS, PHYSIOLOGIC, VITAL SIGNS | CN42770091 | PHILIPS | SURESIGNS VS4 | GASTROINTESTINAL LABORATORY(GI) | PYT3__A | ชั้น 2 |  | Active | In/PM | In/CAL | VS4
https://nsmart.nhealth-asia.com/MTDPDB01/img.php?asset_masterPageSize=100&asset_masterPage=42&files=202003100901330.safe+wander.jpg | 207014 |  | PYT3_06268 | 12585 | ระบบร้องเตือนเมื่อผู้ป่วยลงจากเตียง |  |  | ALARMS, OCCUPANCY, BED | 0102E04F432E42D9 | SAFE WANDER | - | WARD 15 | PYT3__A | ชั้น 15 | Code 03 | Decommission | In/PM | No calibration | MFR: SAFE WANDER GATEWAY, MODEL SWGW110
https://nsmart.nhealth-asia.com/MTDPDB01/img.php?asset_masterPageSize=100&asset_masterPage=42&files=201706270947540.elipar5543.jpg | 207013 |  | PYT3_06267 | 16386 | เครื่องฉายแสงอุดฟัน |  |  | LIGHT CURING UNIT |  | 3M HEALTH CARE | ELIPAR DEEPCURE-S | DENTAL (ทันตกรรม) | PYT3__A | ชั้น 2 | 3 | Active | In/PM | No calibration | ของแถม
https://nsmart.nhealth-asia.com/MTDPDB01/img.php?asset_masterPageSize=100&asset_masterPage=42&files=202003100901330.safe+wander.jpg | 207012 |  | PYT3_06266 | 12585 | ระบบร้องเตือนเมื่อผู้ป่วยลงจากเตียง |  |  | ALARMS, OCCUPANCY, BED | 0102E04F432E5213 | SAFE WANDER | - | WARD 15 | PYT3__A | ชั้น 15 | Code 06 | Active | In/PM | No calibration | MFR: SAFE WANDER GATEWAY, MODEL SWGW110
https://nsmart.nhealth-asia.com/MTDPDB01/img.php?asset_masterPageSize=100&asset_masterPage=42&files=202003100901330.safe+wander.jpg | 207011 |  | PYT3_06265 | 12585 | ระบบร้องเตือนเมื่อผู้ป่วยลงจากเตียง |  |  | ALARMS, OCCUPANCY, BED |  | SAFE WANDER | - | WARD 15 | PYT3__A | ชั้น 15 | Code 10 | Active | In/PM | No calibration | Reinven
https://nsmart.nhealth-asia.com/MTDPDB01/img.php?asset_masterPageSize=100&asset_masterPage=42&files=202003100901330.safe+wander.jpg | 207010 |  | PYT3_06264 | 12585 | ระบบร้องเตือนเมื่อผู้ป่วยลงจากเตียง |  |  | ALARMS, OCCUPANCY, BED | 0102E04F432E5437 | SAFE WANDER | - | WARD 15 | PYT3__A | ชั้น 15 | Code 08 | Active | In/PM | No calibration | MFR: SAFE WANDER GATEWAY, MODEL SWGW110
https://nsmart.nhealth-asia.com/MTDPDB01/img.php?asset_masterPageSize=100&asset_masterPage=42&files=202003100901330.safe+wander.jpg | 207009 |  | PYT3_06263 | 12585 | ระบบร้องเตือนเมื่อผู้ป่วยลงจากเตียง |  |  | ALARMS, OCCUPANCY, BED | 0102E04F432E542E | SAFE WANDER | - | WARD 15 | PYT3__A | ชั้น 15 | Code 09 | Active | In/PM | No calibration | MFR: SAFE WANDER GATEWAY, MODEL SWGW110
https://nsmart.nhealth-asia.com/MTDPDB01/img.php?asset_masterPageSize=100&asset_masterPage=42&files=202003100901330.safe+wander.jpg | 207008 |  | PYT3_06262 | 12585 | ระบบร้องเตือนเมื่อผู้ป่วยลงจากเตียง |  |  | ALARMS, OCCUPANCY, BED | 0102E04F432E43BC | SAFE WANDER | - | WARD 15 | PYT3__A | ชั้น 15 | Code 02 | Decommission | In/PM | No calibration | MFR: SAFE WANDER GATEWAY, MODEL SWGW110
https://nsmart.nhealth-asia.com/MTDPDB01/img.php?asset_masterPageSize=100&asset_masterPage=42&files=202003100901330.safe+wander.jpg | 207007 |  | PYT3_06261 | 12585 | ระบบร้องเตือนเมื่อผู้ป่วยลงจากเตียง |  |  | ALARMS, OCCUPANCY, BED | 0102E04F432E549A | SAFE WANDER | - | WARD 15 | PYT3__A | ชั้น 15 | Code 01 | Decommission | In/PM | No calibration | MFR: SAFE WANDER GATEWAY, MODEL SWGW110
https://nsmart.nhealth-asia.com/MTDPDB01/img.php?asset_masterPageSize=100&asset_masterPage=42&files=202003100901330.safe+wander.jpg | 207006 |  | PYT3_06260 | 12585 | ระบบร้องเตือนเมื่อผู้ป่วยลงจากเตียง |  |  | ALARMS, OCCUPANCY, BED | 0102E04F432E5348 | SAFE WANDER | - | WARD 15 | PYT3__A | ชั้น 15 | code04 | Decommission | In/PM | No calibration | MFR: SAFE WANDER GATEWAY, MODEL SWGW110
https://nsmart.nhealth-asia.com/MTDPDB01/img.php?asset_masterPageSize=100&asset_masterPage=42&files=202003100901330.safe+wander.jpg | 207005 |  | PYT3_06259 | 12585 | ระบบร้องเตือนเมื่อผู้ป่วยลงจากเตียง |  |  | ALARMS, OCCUPANCY, BED | 0102E04F432E52D1 | SAFE WANDER | - | WARD 15 | PYT3__A | ชั้น 15 | Code 05 | Decommission | In/PM | No calibration | MFR: SAFE WANDER GATEWAY, MODEL SWGW110
https://nsmart.nhealth-asia.com/MTDPDB01/img.php?asset_masterPageSize=100&asset_masterPage=42&files=201802221109530.TRITEC+VAC.jpg | 207004 |  | PYT3_06258 | 17682 | หัวต่อสุญญากาศ |  |  | MEDICAL GAS OUTLET, VACUUM | - | TRI-TECH MEDICAL | 1-800-253-8692 | CATH-LAB | PYT3__A | ชั้น 3 |  | Active | In/PM | No calibration
https://nsmart.nhealth-asia.com/MTDPDB01/img.php?asset_masterPageSize=100&asset_masterPage=42&files=201910051128330.OUT+AIR.jpg | 207003 |  | PYT3_06257 | 17682 | หัวจ่ายแอร์ |  |  | MEDICAL GAS OUTLET, AIR | - | TRI-TECH MEDICAL | 1-800-253-8692 | CATH-LAB | PYT3__A | ชั้น 3 |  | Active | In/PM | No calibration
https://nsmart.nhealth-asia.com/MTDPDB01/img.php?asset_masterPageSize=100&asset_masterPage=42&files=201802221110450.TRITEC++OXY.jpg | 207002 |  | PYT3_06256 | 17682 | หัวจ่ายก๊าซออกซิเจน |  |  | MEDICAL GAS OUTLET, OXYGEN | - | TRI-TECH MEDICAL | 1-800-253-8692 | CATH-LAB | PYT3__A | ชั้น 3 |  | Active | In/PM | No calibration
https://nsmart.nhealth-asia.com/MTDPDB01/img.php?asset_masterPageSize=100&asset_masterPage=42&files=201609140909080.indexTTTT.jpg | 207001 |  | PYT3_06255 | 14032 | ปรอทวัดไข้แบบอิเลคโทรนิค |  |  | THERMOMETERS, ELECTRONIC |  | TERUMO | C205 | NURSERY(เด็กอ่อน) | PYT3__A | ชั้น 6 |  | Decommission | No PM | No calibration
https://nsmart.nhealth-asia.com/MTDPDB01/img.php?asset_masterPageSize=100&asset_masterPage=42&files=201801091340340.MONITORING+XPER+FLEX+CARDIO.jpg | 203438 | - | PYT3_06252_8 |  |  |  |  | MONITORING SYSTEMS, PHYSIOLOGIC, CARDIAC CATHETERIZATION | US1846000240 | PHILIPS | XPER FLEX CARDIO | CATH-LAB | PYT3__A | ชั้น 3 | - | Active | Ex/PM | Ex/CAL | เปลี่ยน CODE UPDATE 21/11/2023 จาก PYT3_06254 >> PYT3_06252_8
https://nsmart.nhealth-asia.com/MTDPDB01/img.php?asset_masterPageSize=100&asset_masterPage=42&files=202002101533260.MONI+PHI.jpg | 203437 |  | PYT3_06252_7 | 20168 | จอแสดงผล |  |  | MONITORS LCD | - | PHILIPS | - | CATH-LAB | PYT3__A | ชั้น 3 |  | Active | Ex/PM | No calibration | เปลี่ยน CODE UPDATE 21/11/2023 จาก PYT3_06253 >> PYT3_06252_7
https://nsmart.nhealth-asia.com/MTDPDB01/img.php?asset_masterPageSize=100&asset_masterPage=42&files=202311281524380.PHILIPS-AZURION+7+M12.jpg | 203436 | 031908100038 | PYT3_06252 |  |  |  |  | RADIOGRAPHIC/FLUOROSCOPIC SYSTEMS, ANGIOGRAPHIC/INTERVENTIONAL | 00004 | PHILIPS | AZURION 7 M12 | CATH-LAB | PYT3__A | ชั้น 3 | - | Active | Ex/PM | Ex/CAL | model azurion, azurion7m12
https://nsmart.nhealth-asia.com/MTDPDB01/img.php?asset_masterPageSize=100&asset_masterPage=42&files=202002101533260.MONI+PHI.jpg | 203435 |  | PYT3_06252_6 | 20168 | จอแสดงผล |  |  | MONITORS LCD | - | PHILIPS | - | CATH-LAB | PYT3__A | ชั้น 3 |  | Active | Ex/PM | No calibration | เปลี่ยน CODE UPDATE 21/11/2023 จาก PYT3_06251 >> PYT3_06252_6
https://nsmart.nhealth-asia.com/MTDPDB01/img.php?asset_masterPageSize=100&asset_masterPage=42&files=202002101533260.MONI+PHI.jpg | 203434 |  | PYT3_06252_5 | 20168 | จอแสดงผล |  |  | MONITORS LCD | - | PHILIPS | - | CATH-LAB | PYT3__A | ชั้น 3 |  | Active | Ex/PM | No calibration | เปลี่ยน CODE UPDATE 21/11/2023 จาก PYT3_06250 >> PYT3_06252_5 ISCV
https://nsmart.nhealth-asia.com/MTDPDB01/img.php?asset_masterPageSize=100&asset_masterPage=42&files=202002101533260.MONI+PHI.jpg | 203433 |  | PYT3_06252_4 | 20168 | จอแสดงผล |  |  | MONITORS LCD | - | PHILIPS | - | CATH-LAB | PYT3__A | ชั้น 3 |  | Active | Ex/PM | No calibration | เปลี่ยน CODE UPDATE 21/11/2023 จาก PYT3_06249 >> PYT3_06252_4
https://nsmart.nhealth-asia.com/MTDPDB01/img.php?asset_masterPageSize=100&asset_masterPage=42&files=202002101533260.MONI+PHI.jpg | 203432 |  | PYT3_06252_3 | 20168 | จอแสดงผล |  |  | MONITORS LCD | - | PHILIPS | - | CATH-LAB | PYT3__A | ชั้น 3 |  | Active | Ex/PM | No calibration | เปลี่ยน CODE UPDATE 21/11/2023จาก PYT3_06248 >> PYT3_06252_3
https://nsmart.nhealth-asia.com/MTDPDB01/img.php?asset_masterPageSize=100&asset_masterPage=42&files=202002101533260.MONI+PHI.jpg | 203431 |  | PYT3_06252_2 | 20168 | จอแสดงผล |  |  | MONITORS LCD | - | PHILIPS | - | CATH-LAB | PYT3__A | ชั้น 3 |  | Active | Ex/PM | No calibration | เปลี่ยน CODE UPDATE 21/11/2023 จาก PYT3_06247 >> PYT3_06252_2
https://nsmart.nhealth-asia.com/MTDPDB01/img.php?asset_masterPageSize=100&asset_masterPage=42&files=202209210958250.DELL-U2421+E.jpg | 203430 |  | PYT3_06252_1 | 20168 | จอแสดงผล |  |  | MONITORS LCD | CN-09FD1P-WSL00-3CK-028L-A06 | DELL | U2421E | CATH-LAB | PYT3__A | ชั้น 3 |  | Active | Ex/PM | No calibration | เปลี่ยน CODE UPDATE 21/11/2023 จาก PYT3_06246 >> PYT3_06252_1 20/08/24 บริษัทเปลี่ยนจอให้ใหม่ค่ะ
https://nsmart.nhealth-asia.com/MTDPDB01/img.php?asset_masterPageSize=100&asset_masterPage=42&files=202001271120100.medicool-mdc+330.jpg | 203429 |  | PYT3_06245 | 17156 | ตู้เย็นแช่ยา |  |  | REFRIGERATORS, PHARMACY | SDC1000-190200170 | MEDICOOL | MDC 330 | PHARMACY-STORE (คลังยา) | PYT3__A | ชั้น D |  | Active | In/PM | In/CAL | 27/9/2023 ทำการย้ายแผนกจากเดิม PHARMACY TO PHARMACY-STORE
https://nsmart.nhealth-asia.com/MTDPDB01/img.php?asset_masterPageSize=100&asset_masterPage=42&files=201708011342360.seca762.jpg | 203428 |  | PYT3_06244 | 13461 | เครื่องชั่งน้ำหนัก |  |  | SCALES, PATIENT, FLOOR | 5762018173622 | SECA | 762 | WARD 10 | PYT3__A | ชั้น 10 |  | Decommission | In/PM | In/CAL
https://nsmart.nhealth-asia.com/MTDPDB01/img.php?asset_masterPageSize=100&asset_masterPage=42&files=201804201617470.PACY+AL100.jpg | 203427 |  | PYT3_06243 | 16330 | เครื่องวัดความหนากระจกตก |  |  | PACHYMETERS | 998001 | TOMEY | AL-100 | EENT( หูตาคอจมูก) | PYT3__A | ชั้น 4 |  | Active | Ex/PM | Ex/CAL
https://nsmart.nhealth-asia.com/MTDPDB01/img.php?asset_masterPageSize=100&asset_masterPage=42&files=202001281754460.ba5c0e_6ff4b8424cc043c29df51c5d12287ef8.jpg | 203426 |  | PYT3_06242 | - | รอขึ้นทะเบียน |  |  | - |  | - | - | BME-PYT3 | PYT3__A | ชั้น 3 |  | Decommission | No PM | No calibration
https://nsmart.nhealth-asia.com/MTDPDB01/img.php?asset_masterPageSize=100&asset_masterPage=42&files=201708011529550.gi150e1.jpg | 203425 |  | PYT3_06241 | 13461 | เครื่องชั่งน้ำหนัก |  |  | SCALES, PATIENT, FLOOR | AX1806015 | G-TECH | GL-150 | OPD PEDIATRIC( แผนกเด็ก) | PYT3__A | ชั้น 4 |  | Active | In/PM | In/CAL
https://nsmart.nhealth-asia.com/MTDPDB01/img.php?asset_masterPageSize=100&asset_masterPage=42&files=201706301608490.tritec.jpg | 203424 |  | PYT3_06240 | 18044 | วาล์วควบคุมการปิด-เปิดก๊าซ |  |  | VALVES, MEDICAL GAS/VACUUM |  | TRI-TECH MEDICAL | - | CATH-LAB | PYT3__A | ชั้น 3 |  | Active | In/PM | No calibration
https://nsmart.nhealth-asia.com/MTDPDB01/img.php?asset_masterPageSize=100&asset_masterPage=42&files=202306091031230.TRI-TECH+MEDICAL-Zone+Alarm.jpg | 203423 |  | PYT3_06239 | 15824 | สัญญาณเตือนระบบก๊าช |  |  | ALARMS, CENTRAL GAS SYSTEM |  | TRI-TECH MEDICAL | - | CATH-LAB | PYT3__A | ชั้น 3 |  | Active | In/PM | No calibration
https://nsmart.nhealth-asia.com/MTDPDB01/img.php?asset_masterPageSize=100&asset_masterPage=42&files=202002111607270.envitec-oxipen.jpg | 203422 |  | PYT3_06238 | 17148 | เครื่องวัดและติดตามเปอร์เซ็นต์ความอิ่มตัวของออกซิเจน |  |  | OXIMETERS, PULSE | 112642 | ENVITEC | OXIPEN | WARD 9 | PYT3__A | ชั้น 9 |  | Decommission | In/PM | In/CAL
https://nsmart.nhealth-asia.com/MTDPDB01/img.php?asset_masterPageSize=100&asset_masterPage=42&files=202002251511190.PLANER-BT37.png | 203421 |  | PYT3_06237 |  |  |  |  | INCUBATORS, LABORATORY | 35721-2018 | PLANER | BT37 | ART-LAB (ศูนย์ผู้มีบุตรยาก) | PYT3__A | ชั้น 6 |  | Active | Ex/PM | Ex/CAL
https://nsmart.nhealth-asia.com/MTDPDB01/img.php?asset_masterPageSize=100&asset_masterPage=42&files=201906061423250.apel+br-501.jpg | 203420 |  | PYT3_06236 | 15109 | เครื่องตรวจระดับบิริรูบิน |  |  | BILIRUBINOMETERS | 360282 | APEL | BR-501 | LABORATORY | PYT3__A | ชั้น 2 |  | Decommission |  |  | MFR: FUCHU QIKEN, MODEL: AUTO 3
https://nsmart.nhealth-asia.com/MTDPDB01/img.php?asset_masterPageSize=100&asset_masterPage=42&files=201711101422240.HYGRO+DIGICON+TH+02+1.jpg | 203419 |  | PYT3_06235 | 12059 | เครื่องวัดความชื้น |  |  | THERMO-HYGRO METER | 375054735 | DIGICON | TH-02 | LABORATORY | PYT3__A | ชั้น 2 |  | Decommission
https://nsmart.nhealth-asia.com/MTDPDB01/img.php?asset_masterPageSize=100&asset_masterPage=42&files=201802221109530.TRITEC+VAC.jpg | 203418 |  | PYT3_06234 | 17682 | หัวต่อสุญญากาศ |  |  | MEDICAL GAS OUTLET, VACUUM |  | TRI-TECH MEDICAL | 1-800-253-8692 | EENT( หูตาคอจมูก) | PYT3__A | ชั้น 4 |  | Active | In/PM | No calibration
https://nsmart.nhealth-asia.com/MTDPDB01/img.php?asset_masterPageSize=100&asset_masterPage=42&files=201802221110450.TRITEC++OXY.jpg | 203417 |  | PYT3_06233 | 17682 | หัวจ่ายก๊าซออกซิเจน |  |  | MEDICAL GAS OUTLET, OXYGEN |  | TRI-TECH MEDICAL | 1-800-253-8692 | EENT( หูตาคอจมูก) | PYT3__A | ชั้น 4 |  | Active | In/PM | No calibration
https://nsmart.nhealth-asia.com/MTDPDB01/img.php?asset_masterPageSize=100&asset_masterPage=42&files=201706301608490.tritec.jpg | 203416 |  | PYT3_06232 | 18044 | วาล์วควบคุมการปิด-เปิดก๊าซ |  |  | VALVES, MEDICAL GAS/VACUUM |  | TRI-TECH MEDICAL | - | EENT( หูตาคอจมูก) | PYT3__A | ชั้น 4 |  | Active | In/PM | No calibration
https://nsmart.nhealth-asia.com/MTDPDB01/img.php?asset_masterPageSize=100&asset_masterPage=42&files=202306091031230.TRI-TECH+MEDICAL-Zone+Alarm.jpg | 203415 |  | PYT3_06231 | 15824 | สัญญาณเตือนระบบก๊าช |  |  | ALARMS, CENTRAL GAS SYSTEM |  | TRI-TECH MEDICAL | - | EENT( หูตาคอจมูก) | PYT3__A | ชั้น 4 |  | Active | In/PM | No calibration
https://nsmart.nhealth-asia.com/MTDPDB01/img.php?asset_masterPageSize=100&asset_masterPage=42&files=201902122119410.Heinemann+modula.jpg | 203414 |  | PYT3_06230 |  |  |  |  | EAR/NOSE/THROAT TREATMENT UNITS | MOD 18-592 | HEINEMANN | MODULA | EENT( หูตาคอจมูก) | PYT3__A | ชั้น 4 | ห้องตรวจ 1 | Active | In/PM | No calibration
https://nsmart.nhealth-asia.com/MTDPDB01/img.php?asset_masterPageSize=100&asset_masterPage=42&files=201802221109530.TRITEC+VAC.jpg | 203413 |  | PYT3_06229 | 17682 | หัวต่อสุญญากาศ |  |  | MEDICAL GAS OUTLET, VACUUM |  | TRI-TECH MEDICAL | 1-800-253-8692 | EENT( หูตาคอจมูก) | PYT3__A | ชั้น 4 |  | Active | In/PM | No calibration
https://nsmart.nhealth-asia.com/MTDPDB01/img.php?asset_masterPageSize=100&asset_masterPage=42&files=201802221110450.TRITEC++OXY.jpg | 203412 |  | PYT3_06228 | 17682 | หัวจ่ายก๊าซออกซิเจน |  |  | MEDICAL GAS OUTLET, OXYGEN |  | TRI-TECH MEDICAL | 1-800-253-8692 | EENT( หูตาคอจมูก) | PYT3__A | ชั้น 4 |  | Active | In/PM | No calibration
https://nsmart.nhealth-asia.com/MTDPDB01/img.php?asset_masterPageSize=100&asset_masterPage=42&files=201802221109530.TRITEC+VAC.jpg | 203411 |  | PYT3_06227 | 17682 | หัวต่อสุญญากาศ |  |  | MEDICAL GAS OUTLET, VACUUM |  | TRI-TECH MEDICAL | 1-800-253-8692 | EENT( หูตาคอจมูก) | PYT3__A | ชั้น 4 |  | Active | In/PM | No calibration
https://nsmart.nhealth-asia.com/MTDPDB01/img.php?asset_masterPageSize=100&asset_masterPage=42&files=201802221110450.TRITEC++OXY.jpg | 203410 |  | PYT3_06226 | 17682 | หัวจ่ายก๊าซออกซิเจน |  |  | MEDICAL GAS OUTLET, OXYGEN |  | TRI-TECH MEDICAL | 1-800-253-8692 | EENT( หูตาคอจมูก) | PYT3__A | ชั้น 4 |  | Active | In/PM | No calibration
https://nsmart.nhealth-asia.com/MTDPDB01/img.php?asset_masterPageSize=100&asset_masterPage=42&files=201802221109530.TRITEC+VAC.jpg | 203409 |  | PYT3_06225 | 17682 | หัวต่อสุญญากาศ |  |  | MEDICAL GAS OUTLET, VACUUM |  | TRI-TECH MEDICAL | 1-800-253-8692 | EENT( หูตาคอจมูก) | PYT3__A | ชั้น 4 |  | Active | In/PM | No calibration
https://nsmart.nhealth-asia.com/MTDPDB01/img.php?asset_masterPageSize=100&asset_masterPage=42&files=201802221110450.TRITEC++OXY.jpg | 203408 |  | PYT3_06224 | 17682 | หัวจ่ายก๊าซออกซิเจน |  |  | MEDICAL GAS OUTLET, OXYGEN |  | TRI-TECH MEDICAL | 1-800-253-8692 | EENT( หูตาคอจมูก) | PYT3__A | ชั้น 4 |  | Active | In/PM | No calibration
https://nsmart.nhealth-asia.com/MTDPDB01/img.php?asset_masterPageSize=100&asset_masterPage=42&files=201802221109530.TRITEC+VAC.jpg | 203407 |  | PYT3_06223 | 17682 | หัวต่อสุญญากาศ |  |  | MEDICAL GAS OUTLET, VACUUM |  | TRI-TECH MEDICAL | 1-800-253-8692 | EENT( หูตาคอจมูก) | PYT3__A | ชั้น 4 |  | Active | In/PM | No calibration
https://nsmart.nhealth-asia.com/MTDPDB01/img.php?asset_masterPageSize=100&asset_masterPage=42&files=201802221110450.TRITEC++OXY.jpg | 203406 |  | PYT3_06222 | 17682 | หัวจ่ายก๊าซออกซิเจน |  |  | MEDICAL GAS OUTLET, OXYGEN |  | TRI-TECH MEDICAL | 1-800-253-8692 | EENT( หูตาคอจมูก) | PYT3__A | ชั้น 4 |  | Active | In/PM | No calibration
https://nsmart.nhealth-asia.com/MTDPDB01/img.php?asset_masterPageSize=100&asset_masterPage=42&files=201802221109530.TRITEC+VAC.jpg | 203405 |  | PYT3_06221 | 17682 | หัวต่อสุญญากาศ |  |  | MEDICAL GAS OUTLET, VACUUM |  | TRI-TECH MEDICAL | 1-800-253-8692 | EENT( หูตาคอจมูก) | PYT3__A | ชั้น 4 |  | Active | In/PM | No calibration
https://nsmart.nhealth-asia.com/MTDPDB01/img.php?asset_masterPageSize=100&asset_masterPage=42&files=201802221110450.TRITEC++OXY.jpg | 203404 |  | PYT3_06220 | 17682 | หัวจ่ายก๊าซออกซิเจน |  |  | MEDICAL GAS OUTLET, OXYGEN |  | TRI-TECH MEDICAL | 1-800-253-8692 | EENT( หูตาคอจมูก) | PYT3__A | ชั้น 4 |  | Active | In/PM | No calibration
https://nsmart.nhealth-asia.com/MTDPDB01/img.php?asset_masterPageSize=100&asset_masterPage=42&files=201802221109530.TRITEC+VAC.jpg | 203403 |  | PYT3_06219 | 17682 | หัวต่อสุญญากาศ |  |  | MEDICAL GAS OUTLET, VACUUM |  | TRI-TECH MEDICAL | 1-800-253-8692 | EENT( หูตาคอจมูก) | PYT3__A | ชั้น 4 |  | Active | In/PM | No calibration
https://nsmart.nhealth-asia.com/MTDPDB01/img.php?asset_masterPageSize=100&asset_masterPage=42&files=201802221110450.TRITEC++OXY.jpg | 203402 |  | PYT3_06218 | 17682 | หัวจ่ายก๊าซออกซิเจน |  |  | MEDICAL GAS OUTLET, OXYGEN |  | TRI-TECH MEDICAL | 1-800-253-8692 | EENT( หูตาคอจมูก) | PYT3__A | ชั้น 4 |  | Active | In/PM | No calibration
https://nsmart.nhealth-asia.com/MTDPDB01/img.php?asset_masterPageSize=100&asset_masterPage=42&files=201802221109530.TRITEC+VAC.jpg | 203401 |  | PYT3_06217 | 17682 | หัวต่อสุญญากาศ |  |  | MEDICAL GAS OUTLET, VACUUM |  | TRI-TECH MEDICAL | 1-800-253-8692 | EENT( หูตาคอจมูก) | PYT3__A | ชั้น 4 |  | Active | In/PM | No calibration
https://nsmart.nhealth-asia.com/MTDPDB01/img.php?asset_masterPageSize=100&asset_masterPage=42&files=201802221110450.TRITEC++OXY.jpg | 203400 |  | PYT3_06216 | 17682 | หัวจ่ายก๊าซออกซิเจน |  |  | MEDICAL GAS OUTLET, OXYGEN |  | TRI-TECH MEDICAL | 1-800-253-8692 | EENT( หูตาคอจมูก) | PYT3__A | ชั้น 4 |  | Active | In/PM | No calibration
https://nsmart.nhealth-asia.com/MTDPDB01/img.php?asset_masterPageSize=100&asset_masterPage=42&files=201802221109530.TRITEC+VAC.jpg | 203399 |  | PYT3_06215 | 17682 | หัวต่อสุญญากาศ |  |  | MEDICAL GAS OUTLET, VACUUM |  | TRI-TECH MEDICAL | 1-800-253-8692 | EENT( หูตาคอจมูก) | PYT3__A | ชั้น 4 |  | Active | In/PM | No calibration
https://nsmart.nhealth-asia.com/MTDPDB01/img.php?asset_masterPageSize=100&asset_masterPage=42&files=201802221110450.TRITEC++OXY.jpg | 203398 |  | PYT3_06214 | 17682 | หัวจ่ายก๊าซออกซิเจน |  |  | MEDICAL GAS OUTLET, OXYGEN |  | TRI-TECH MEDICAL | 1-800-253-8692 | EENT( หูตาคอจมูก) | PYT3__A | ชั้น 4 |  | Active | In/PM | No calibration
https://nsmart.nhealth-asia.com/MTDPDB01/img.php?asset_masterPageSize=100&asset_masterPage=42&files=201803261544400.SLIT+BQ900LED.jpg | 203397 |  | PYT3_06213 |  |  |  |  | SLIT LAMPS | 05913 | HAAG-STREIT | BQ 900 LED | EENT( หูตาคอจมูก) | PYT3__A | ชั้น 4 |  | Active | In/PM | No calibration | model: bq900
https://nsmart.nhealth-asia.com/MTDPDB01/img.php?asset_masterPageSize=100&asset_masterPage=42&files=202011261921540.keeler-professional-retinoscope-500x500-500x500.jpg | 203396 |  | PYT3_06212 | 13372 | เครื่องตรวจจอประสาทตาพร้อมชุดเลนส์วัดสายตา |  |  | RETINOSCOPES | 196838 | KEELER | PROFESSIONAL | EENT( หูตาคอจมูก) | PYT3__A | ชั้น 4 |  | Active | In/PM | No calibration | mfr: professinal retinoscope
https://nsmart.nhealth-asia.com/MTDPDB01/img.php?asset_masterPageSize=100&asset_masterPage=42&files=202004161131160.KEELER++ALL+PUPIL.jpg | 203395 |  | PYT3_06211 |  |  |  |  | OPHTHALMOSCOPES, INDIRECT | 84492 | KEELER | ALL PUPIL | EENT( หูตาคอจมูก) | PYT3__A | ชั้น 14 | ห้องตรวจตา | Active | In/PM | No calibration | mfr:indirect ophthalmoscope, model: keeler
https://nsmart.nhealth-asia.com/MTDPDB01/img.php?asset_masterPageSize=100&asset_masterPage=42&files=201609140909080.indexTTTT.jpg | 203394 |  | PYT3_06210 | 14032 | ปรอทวัดไข้แบบอิเลคโทรนิค |  |  | THERMOMETERS, ELECTRONIC | - | TERUMO | C205 | LABOR ROOM(ห้องคลอด) | PYT3__A | ชั้น 6 |  | Decommission | No PM | No calibration
https://nsmart.nhealth-asia.com/MTDPDB01/img.php?asset_masterPageSize=100&asset_masterPage=42&files=201609140909080.indexTTTT.jpg | 203393 |  | PYT3_06209 | 14032 | ปรอทวัดไข้แบบอิเลคโทรนิค |  |  | THERMOMETERS, ELECTRONIC | - | TERUMO | C205 | LABOR ROOM(ห้องคลอด) | PYT3__A | ชั้น 6 |  | Decommission | No PM | No calibration
https://nsmart.nhealth-asia.com/MTDPDB01/img.php?asset_masterPageSize=100&asset_masterPage=42&files=201710101437330.THERMO+VERATEMP1.jpg | 203392 |  | PYT3_06208 | 17888 | เครื่องวัดอุณหภูมิทางผิวหนัง |  |  | THERMOMETERS, ELECTRONIC, INFRARED, SKIN | 5160403425 | VERATEMP | JA001 | CORPORATE CUSTOMER SERVICE | PYT3__A | ชั้น 5 |  | Decommission | In/PM | In/CAL
https://nsmart.nhealth-asia.com/MTDPDB01/img.php?asset_masterPageSize=100&asset_masterPage=42&files=201710101437330.THERMO+VERATEMP1.jpg | 203391 |  | PYT3_06207 | 17888 | เครื่องวัดอุณหภูมิทางผิวหนัง |  |  | THERMOMETERS, ELECTRONIC, INFRARED, SKIN |  | VERATEMP | JA001 | CORPORATE CUSTOMER SERVICE | PYT3__A | ชั้น 5 |  | Decommission | In/PM | In/CAL
https://nsmart.nhealth-asia.com/MTDPDB01/img.php?asset_masterPageSize=100&asset_masterPage=42&files=201710101437330.THERMO+VERATEMP1.jpg | 203390 |  | PYT3_06206 | 17888 | เครื่องวัดอุณหภูมิทางผิวหนัง |  |  | THERMOMETERS, ELECTRONIC, INFRARED, SKIN | 0276406 | VERATEMP | JA001 | CORPORATE CUSTOMER SERVICE | PYT3__A | ชั้น 5 |  | Decommission | In/PM | In/CAL
https://nsmart.nhealth-asia.com/MTDPDB01/img.php?asset_masterPageSize=100&asset_masterPage=42&files=201710101437330.THERMO+VERATEMP1.jpg | 203383 |  | PYT3_06205 | 17888 | เครื่องวัดอุณหภูมิทางผิวหนัง |  |  | THERMOMETERS, ELECTRONIC, INFRARED, SKIN | 0129761 | VERATEMP | JA001 | CORPORATE CUSTOMER SERVICE | PYT3__A | ชั้น 5 |  | Decommission | In/PM | In/CAL
https://nsmart.nhealth-asia.com/MTDPDB01/img.php?asset_masterPageSize=100&asset_masterPage=42&files=202001281754460.ba5c0e_6ff4b8424cc043c29df51c5d12287ef8.jpg | 203382 |  | PYT3_06204 | - | รอขึ้นทะเบียน |  |  | - |  | - | - | BME-PYT3 | PYT3__A | ชั้น 3 |  | Decommission | No PM | No calibration
https://nsmart.nhealth-asia.com/MTDPDB01/img.php?asset_masterPageSize=100&asset_masterPage=42&files=202001281754460.ba5c0e_6ff4b8424cc043c29df51c5d12287ef8.jpg | 203381 |  | PYT3_06203 | - | รอขึ้นทะเบียน |  |  | - |  | - | - | BME-PYT3 | PYT3__A | ชั้น 3 |  | Decommission | No PM | No calibration
https://nsmart.nhealth-asia.com/MTDPDB01/img.php?asset_masterPageSize=100&asset_masterPage=42&files=202001281754460.ba5c0e_6ff4b8424cc043c29df51c5d12287ef8.jpg | 203380 |  | PYT3_06202 | - | รอขึ้นทะเบียน |  |  | - |  | - | - | BME-PYT3 | PYT3__A | ชั้น 3 |  | Decommission | No PM | No calibration
https://nsmart.nhealth-asia.com/MTDPDB01/img.php?asset_masterPageSize=100&asset_masterPage=42&files=202001281754460.ba5c0e_6ff4b8424cc043c29df51c5d12287ef8.jpg | 203379 |  | PYT3_06201 | - | รอขึ้นทะเบียน |  |  | - |  | - | - | BME-PYT3 | PYT3__A | ชั้น 3 |  | Decommission | No PM | No calibration
https://nsmart.nhealth-asia.com/MTDPDB01/img.php?asset_masterPageSize=100&asset_masterPage=42&files=202001281754460.ba5c0e_6ff4b8424cc043c29df51c5d12287ef8.jpg | 203378 |  | PYT3_06200 | - | รอขึ้นทะเบียน |  |  | - |  | - | - | BME-PYT3 | PYT3__A | ชั้น 3 |  | Decommission | No PM | No calibration
https://nsmart.nhealth-asia.com/MTDPDB01/img.php?asset_masterPageSize=100&asset_masterPage=42&files=202001281754460.ba5c0e_6ff4b8424cc043c29df51c5d12287ef8.jpg | 203377 |  | PYT3_06199 | - | รอขึ้นทะเบียน |  |  | - |  | - | - | BME-PYT3 | PYT3__A | ชั้น 3 |  | Decommission | No PM | No calibration
https://nsmart.nhealth-asia.com/MTDPDB01/img.php?asset_masterPageSize=100&asset_masterPage=42&files=201802071106570.TERUMO+C205.jpg | 203376 |  | PYT3_06198 | 14028 | เครื่องวัดอุณหภูมิแบบดิจิตอล |  |  | THERMOMETERS, DIGITAL | - | TERUMO | C205 | WARD 12 | PYT3__A | ชั้น 12 |  | Decommission | No PM | No calibration
https://nsmart.nhealth-asia.com/MTDPDB01/img.php?asset_masterPageSize=100&asset_masterPage=42&files=201802071106570.TERUMO+C205.jpg | 203375 |  | PYT3_06197 | 14028 | เครื่องวัดอุณหภูมิแบบดิจิตอล |  |  | THERMOMETERS, DIGITAL | - | TERUMO | C205 | WARD 12 | PYT3__A | ชั้น 12 |  | Decommission | No PM | No calibration
https://nsmart.nhealth-asia.com/MTDPDB01/img.php?asset_masterPageSize=100&asset_masterPage=42&files=202005080824040.EBSPIO-MABEL+PLUS.jpg | 203374 |  | PYT3_06196 |  |  |  |  | RADIOFREQUENCY THERAPY SYSTEMS | V8C153302EX19 | EBSPIO | MABEL PLUS | PHYATHAI BEAUTY CENTER (PBC ความงาม) | PYT3__A | ชั้น 14 |  | Active | Ex/PM | No calibration | mfr: qenz medic , model:SYRIMB - บริษัทเข้าทำ PM ฟรี พร้อมกับเครื่องรหัส PYT3_08500
https://nsmart.nhealth-asia.com/MTDPDB01/img.php?asset_masterPageSize=100&asset_masterPage=42&files=201805091508140.vision+OPTEC+5500P.jpg | 199942 |  | PYT3_06195 |  |  |  |  | ANALYZERS, PHYSIOLOGIC, VISUAL FUNCTION | 1826747599 | STEREO OPTICAL | OPTEC 5500P | CHECK-UP (ตรวจสุขภาพ) | PYT3__A | ชั้น 18 |  | Active | In/PM | No calibration
https://nsmart.nhealth-asia.com/MTDPDB01/img.php?asset_masterPageSize=100&asset_masterPage=42&files=202001281754460.ba5c0e_6ff4b8424cc043c29df51c5d12287ef8.jpg | 199941 |  | PYT3_06194 | - | รอขึ้นทะเบียน |  |  | - |  | - | - | BME-PYT3 | PYT3__A | ชั้น 3 |  | Decommission | No PM | No calibration
https://nsmart.nhealth-asia.com/MTDPDB01/img.php?asset_masterPageSize=100&asset_masterPage=42&files=202001281754460.ba5c0e_6ff4b8424cc043c29df51c5d12287ef8.jpg | 199940 |  | PYT3_06193 | - | รอขึ้นทะเบียน |  |  | - |  | - | - | BME-PYT3 | PYT3__A | ชั้น 3 |  | Decommission | No PM | No calibration
https://nsmart.nhealth-asia.com/MTDPDB01/img.php?asset_masterPageSize=100&asset_masterPage=42&files=202001281754460.ba5c0e_6ff4b8424cc043c29df51c5d12287ef8.jpg | 199939 |  | PYT3_06192 | - | รอขึ้นทะเบียน |  |  | - |  | - | - | BME-PYT3 | PYT3__A | ชั้น 1 |  | Decommission | No PM | No calibration
https://nsmart.nhealth-asia.com/MTDPDB01/img.php?asset_masterPageSize=100&asset_masterPage=42&files=202011261921540.keeler-professional-retinoscope-500x500-500x500.jpg | 199938 | 031908040015 | PYT3_06191 | 13372 | เครื่องตรวจจอประสาทตาพร้อมชุดเลนส์วัดสายตา |  |  | RETINOSCOPES | 196856 | KEELER | PROFESSIONAL | EENT( หูตาคอจมูก) | PYT3__A | ชั้น 4 |  | Active | In/PM | No calibration | mfr: professinal retinoscope, model: keeler
https://nsmart.nhealth-asia.com/MTDPDB01/img.php?asset_masterPageSize=100&asset_masterPage=43&files=202001281754460.ba5c0e_6ff4b8424cc043c29df51c5d12287ef8.jpg | 199937 |  | PYT3_06190 | - | รอขึ้นทะเบียน |  |  | - |  | - | - | BME-PYT3 | PYT3__A | ชั้น 3 |  | Decommission | No PM | No calibration
https://nsmart.nhealth-asia.com/MTDPDB01/img.php?asset_masterPageSize=100&asset_masterPage=43&files=201811141700180.ri_scope_set.jpg | 199936 |  | PYT3_06189 | 12815 | เครื่องมือตรวจโรค หู ตา คอ จมูก |  |  | OPHTHALMOSCOPE/OTOSCOPE | 201903 | RIESTER | RI-SCOPE L | WARD 15 | PYT3__A | ชั้น 15 |  | Active | In/PM | No calibration
https://nsmart.nhealth-asia.com/MTDPDB01/img.php?asset_masterPageSize=100&asset_masterPage=43&files=201805282208140.FLOW+AMICO15.jpg | 199935 |  | PYT3_06188 | 11748 | เครื่องวัดอัตราการไหลออกซิเจนชนิดใชกับระบบไปป์ไลน์ |  |  | FLOWMETERS, GAS OXYGEN | FMO15U-A11602FH | AMICO | FMO-15U-CM | WARD 17 | PYT3__A | ชั้น 17 |  | Active | In/PM | In/CAL
https://nsmart.nhealth-asia.com/MTDPDB01/img.php?asset_masterPageSize=100&asset_masterPage=43&files=202001281754460.ba5c0e_6ff4b8424cc043c29df51c5d12287ef8.jpg | 199934 |  | PYT3_06187 | - | รอขึ้นทะเบียน |  |  | - |  | - | - | BME-PYT3 | PYT3__A | ชั้น 3 |  | Decommission | No PM | No calibration
https://nsmart.nhealth-asia.com/MTDPDB01/img.php?asset_masterPageSize=100&asset_masterPage=43&files=201509011123300.NONIN9500ONYX.jpg | 199933 |  | PYT3_06186 | 17148 | เครื่องวัดและติดตามเปอร์เซ็นต์ความอิ่มตัวของออกซิเจน |  |  | OXIMETERS, PULSE | AS0806000087 | NONIN | 9500 (ONYX) | WARD 15 | PYT3__A | ชั้น 15 |  | Decommission | In/PM | In/CAL
https://nsmart.nhealth-asia.com/MTDPDB01/img.php?asset_masterPageSize=100&asset_masterPage=43&files=201902122119410.Heinemann+modula.jpg | 199932 |  | PYT3_06185 |  |  |  |  | EAR/NOSE/THROAT TREATMENT UNITS | MOD18-593 | HEINEMANN | MODULA | EENT( หูตาคอจมูก) | PYT3__A | ชั้น 4 | ห้องตรวจ 3 | Active | In/PM | No calibration | MFR: HEINEMANN
https://nsmart.nhealth-asia.com/MTDPDB01/img.php?asset_masterPageSize=100&asset_masterPage=43&files=201909231142300.ent.jpg | 199931 |  | PYT3_06184 |  |  |  |  | EAR/NOSE/THROAT TREATMENT UNITS | 20184373700050001 | - | - | EENT( หูตาคอจมูก) | PYT3__A | ชั้น 18 |  | Decommission | In/PM | No calibration | mfr: HEINEMANN
https://nsmart.nhealth-asia.com/MTDPDB01/img.php?asset_masterPageSize=100&asset_masterPage=43&files=201811071451290.htc-2-digital-lcd-temperature-thermometer-humidity-meter-clock-indoor-outdoor-2311-800x800.jpg | 199930 |  | PYT3_06183 | 12059 | เครื่องวัดความชื้น |  |  | THERMO-HYGRO METER | 180100-HYC2-018 | TEMPERATURE | HTC-2 | WAREHOUSE | PYT3__A | ชั้น B |  | Active | In/PM | In/CAL | -location เดิม : PHARMARCY fl 2 -jul 2022 : รอเปลี่ยนเป็นแผนก พัสดุ mfr: ki-bnt, model: htc-2 31/8/2023 -ย้ายจากแผนก เภสัชชั้น B มาเป็นพัสดุ
https://nsmart.nhealth-asia.com/MTDPDB01/img.php?asset_masterPageSize=100&asset_masterPage=43&files=201910311247090.SHCK+RKW.jpg | 198745 |  | PYT3D_06182 |  |  |  |  | EXTERNAL SHOCK WAVE THERAPY SYSTEMS | T3076 | CHATTANOOGA | INTELECT RPW | PHYSICAL THERAPY( กายภาพ) | PYT3__A | ชั้น 16 |  | Active | Ex/PM | No calibration | รุ่น INTELECT RPW
https://nsmart.nhealth-asia.com/MTDPDB01/img.php?asset_masterPageSize=100&asset_masterPage=43&files=201803190921060.ULTRA+MIXING+2.jpg | 198744 |  | PYT3_06181 | 11248 | เครื่องรักษาด้วยคลื่นเหนือเสียง |  |  | ULTRASOUND THERAPY SYSTEMS, PHYSICAL THERAPY | M5049 | COSMOGAMMA | MIXING 2 | PHYSICAL THERAPY( กายภาพ) | PYT3__A | ชั้น 16 |  | Decommission | In/PM | In/CAL
https://nsmart.nhealth-asia.com/MTDPDB01/img.php?asset_masterPageSize=100&asset_masterPage=43&files=202407021103500.EDX_Natus_Edit.jpg | 198743 |  | PYT3_06180 |  |  |  |  | ELECTROMYOGRAPHS | R2181942M | NATUS NEUROLOGY | NICOLET EDX | PHYSICAL THERAPY( กายภาพ) | PYT3__A | ชั้น 16 |  | Active | Ex/PM | No calibration
https://nsmart.nhealth-asia.com/MTDPDB01/img.php?asset_masterPageSize=100&asset_masterPage=43&files=202001281754460.ba5c0e_6ff4b8424cc043c29df51c5d12287ef8.jpg | 198742 |  | PYT3_06179 | - | รอขึ้นทะเบียน |  |  | - |  | - | - | BME-PYT3 | PYT3__A | ชั้น 3 |  | Decommission | No PM | No calibration
https://nsmart.nhealth-asia.com/MTDPDB01/img.php?asset_masterPageSize=100&asset_masterPage=43&files=202001281754460.ba5c0e_6ff4b8424cc043c29df51c5d12287ef8.jpg | 198741 |  | PYT3_06177 | - | รอขึ้นทะเบียน |  |  | - |  | - | - | BME-PYT3 | PYT3__A | ชั้น 3 |  | Decommission | No PM | No calibration
https://nsmart.nhealth-asia.com/MTDPDB01/img.php?asset_masterPageSize=100&asset_masterPage=43&files=202001281754460.ba5c0e_6ff4b8424cc043c29df51c5d12287ef8.jpg | 198740 |  | PYT3_06176 | - | รอขึ้นทะเบียน |  |  | - |  | - | - | BME-PYT3 | PYT3__A | ชั้น 3 |  | Decommission | No PM | No calibration
https://nsmart.nhealth-asia.com/MTDPDB01/img.php?asset_masterPageSize=100&asset_masterPage=43&files=201805282208140.FLOW+AMICO15.jpg | 198739 |  | PYT3_06175 | 11748 | เครื่องวัดอัตราการไหลออกซิเจนชนิดใชกับระบบไปป์ไลน์ |  |  | FLOWMETERS, GAS OXYGEN |  | AMICO | FMO-15U-CM | WARD 17 | PYT3__A | ชั้น 17 |  | Active | In/PM | In/CAL
https://nsmart.nhealth-asia.com/MTDPDB01/img.php?asset_masterPageSize=100&asset_masterPage=43&files=201801221932460.THERMO+Omron+520.jpg | 198738 |  | PYT3_06174 | 17887 | เครื่องวัดอุณหภูมิทางช่องหู |  |  | THERMOMETERS, ELECTRONIC, INFRARED, EAR | E810C015426 | OMRON | GENTLE TEMP 520 | OPD SURGERY(ศัลยกรรม) | PYT3__A | ชั้น 1 |  | Decommission | In/PM | Ex/CAL | 19/07/2023 IN PM/CAL JULY 2023, CAL NOT PASS -พบว่าเครื่อง calibration ไม่ผ่าน -เนื่องจากทางบริษัทไม่มีอะไหล่ในการซ่อมแซม
https://nsmart.nhealth-asia.com/MTDPDB01/img.php?asset_masterPageSize=100&asset_masterPage=43&files=202004160818080.frame_color+496%2Cupholstery_color+516.jpg | 198737 |  | PYT3_06173 |  |  |  |  | EXERCISERS, ABDOMINAL MUSCLE | FW211E1811G032 | LIFE FITNESS | SADB.FRAME BOX-PLT | PHYSICAL THERAPY( กายภาพ) | PYT3__A | ชั้น 16 |  | Active | In/PM | No calibration | ยี่ห้อ : MATRIX รุ่น MG-A86-03 Multi-adjustable Bench w/Decline
https://nsmart.nhealth-asia.com/MTDPDB01/img.php?asset_masterPageSize=100&asset_masterPage=43&files=201805282208140.FLOW+AMICO15.jpg | 197367 |  | PYT3_06172 | 11748 | เครื่องวัดอัตราการไหลออกซิเจนชนิดใชกับระบบไปป์ไลน์ |  |  | FLOWMETERS, GAS OXYGEN | (W17-OF-09) | AMICO | FMO-15U-CM | WARD 17 | PYT3__A | ชั้น 17 |  | Active | In/PM | In/CAL
https://nsmart.nhealth-asia.com/MTDPDB01/img.php?asset_masterPageSize=100&asset_masterPage=43&files=202011052053410.HUR-ABDOMEN+BACK.png | 197366 |  | PYT3_06171 |  |  |  |  | EXERCISERS, MUSCLE STRENGTH | G3MS10BE1812G054 | HUR | ABDOMEN/BACK | PHYSICAL THERAPY( กายภาพ) | PYT3__A | ชั้น 16 |  | Active | In/PM | No calibration | BRAND MATRIX MODEL G3-MSFT3-02 S/N G3MS10BE1812G054
https://nsmart.nhealth-asia.com/MTDPDB01/img.php?asset_masterPageSize=100&asset_masterPage=43&files=201802221109530.TRITEC+VAC.jpg | 197365 |  | PYT3_06170 | 17682 | หัวต่อสุญญากาศ |  |  | MEDICAL GAS OUTLET, VACUUM | - | TRI-TECH MEDICAL | 1-800-253-8692 | INTENSIVE CARE UNIT(ผู้ป่วยหนัก) | PYT3__A | ชั้น 3 |  | Active | In/PM | No calibration
https://nsmart.nhealth-asia.com/MTDPDB01/img.php?asset_masterPageSize=100&asset_masterPage=43&files=201802221109530.TRITEC+VAC.jpg | 197364 |  | PYT3_06169 | 17682 | หัวต่อสุญญากาศ |  |  | MEDICAL GAS OUTLET, VACUUM | - | TRI-TECH MEDICAL | 1-800-253-8692 | INTENSIVE CARE UNIT(ผู้ป่วยหนัก) | PYT3__A | ชั้น 3 |  | Active | In/PM | No calibration
https://nsmart.nhealth-asia.com/MTDPDB01/img.php?asset_masterPageSize=100&asset_masterPage=43&files=201802221109530.TRITEC+VAC.jpg | 197363 |  | PYT3_06168 | 17682 | หัวต่อสุญญากาศ |  |  | MEDICAL GAS OUTLET, VACUUM | - | TRI-TECH MEDICAL | 1-800-253-8692 | INTENSIVE CARE UNIT(ผู้ป่วยหนัก) | PYT3__A | ชั้น 3 |  | Active | In/PM | No calibration
https://nsmart.nhealth-asia.com/MTDPDB01/img.php?asset_masterPageSize=100&asset_masterPage=43&files=201910051128330.OUT+AIR.jpg | 197362 |  | PYT3_06167 | 17682 | หัวจ่ายแอร์ |  |  | MEDICAL GAS OUTLET, AIR | - | TRI-TECH MEDICAL | 1-800-253-8692 | INTENSIVE CARE UNIT(ผู้ป่วยหนัก) | PYT3__A | ชั้น 3 |  | Active | In/PM | No calibration
https://nsmart.nhealth-asia.com/MTDPDB01/img.php?asset_masterPageSize=100&asset_masterPage=43&files=201802221110450.TRITEC++OXY.jpg | 197361 |  | PYT3_06166 | 17682 | หัวจ่ายก๊าซออกซิเจน |  |  | MEDICAL GAS OUTLET, OXYGEN |  | TRI-TECH MEDICAL | 1-800-253-8692 | INTENSIVE CARE UNIT(ผู้ป่วยหนัก) | PYT3__A | ชั้น 3 |  | Active | In/PM | No calibration
https://nsmart.nhealth-asia.com/MTDPDB01/img.php?asset_masterPageSize=100&asset_masterPage=43&files=201802221110450.TRITEC++OXY.jpg | 197360 |  | PYT3_06165 | 17682 | หัวจ่ายก๊าซออกซิเจน |  |  | MEDICAL GAS OUTLET, OXYGEN | - | TRI-TECH MEDICAL | 1-800-253-8692 | INTENSIVE CARE UNIT(ผู้ป่วยหนัก) | PYT3__A | ชั้น 3 |  | Active | In/PM | No calibration
https://nsmart.nhealth-asia.com/MTDPDB01/img.php?asset_masterPageSize=100&asset_masterPage=43&files=201802221109530.TRITEC+VAC.jpg | 197359 |  | PYT3_06164 | 17682 | หัวต่อสุญญากาศ |  |  | MEDICAL GAS OUTLET, VACUUM | - | TRI-TECH MEDICAL | 1-800-253-8692 | INTENSIVE CARE UNIT(ผู้ป่วยหนัก) | PYT3__A | ชั้น 3 |  | Active | In/PM | No calibration
https://nsmart.nhealth-asia.com/MTDPDB01/img.php?asset_masterPageSize=100&asset_masterPage=43&files=201802221109530.TRITEC+VAC.jpg | 197358 |  | PYT3_06163 | 17682 | หัวต่อสุญญากาศ |  |  | MEDICAL GAS OUTLET, VACUUM | - | TRI-TECH MEDICAL | 1-800-253-8692 | INTENSIVE CARE UNIT(ผู้ป่วยหนัก) | PYT3__A | ชั้น 3 |  | Active | In/PM | No calibration
https://nsmart.nhealth-asia.com/MTDPDB01/img.php?asset_masterPageSize=100&asset_masterPage=43&files=201802221109530.TRITEC+VAC.jpg | 197357 |  | PYT3_06162 | 17682 | หัวต่อสุญญากาศ |  |  | MEDICAL GAS OUTLET, VACUUM | - | TRI-TECH MEDICAL | 1-800-253-8692 | INTENSIVE CARE UNIT(ผู้ป่วยหนัก) | PYT3__A | ชั้น 3 |  | Active | In/PM | No calibration
https://nsmart.nhealth-asia.com/MTDPDB01/img.php?asset_masterPageSize=100&asset_masterPage=43&files=201910051128330.OUT+AIR.jpg | 197356 |  | PYT3_06161 | 17682 | หัวจ่ายแอร์ |  |  | MEDICAL GAS OUTLET, AIR | - | TRI-TECH MEDICAL | 1-800-253-8692 | INTENSIVE CARE UNIT(ผู้ป่วยหนัก) | PYT3__A | ชั้น 3 |  | Active | In/PM | No calibration
https://nsmart.nhealth-asia.com/MTDPDB01/img.php?asset_masterPageSize=100&asset_masterPage=43&files=201802221110450.TRITEC++OXY.jpg | 197355 |  | PYT3_06160 | 17682 | หัวจ่ายก๊าซออกซิเจน |  |  | MEDICAL GAS OUTLET, OXYGEN | - | TRI-TECH MEDICAL | 1-800-253-8692 | INTENSIVE CARE UNIT(ผู้ป่วยหนัก) | PYT3__A | ชั้น 3 |  | Active | In/PM | No calibration
https://nsmart.nhealth-asia.com/MTDPDB01/img.php?asset_masterPageSize=100&asset_masterPage=43&files=201802221110450.TRITEC++OXY.jpg | 197354 |  | PYT3_06159 | 17682 | หัวจ่ายก๊าซออกซิเจน |  |  | MEDICAL GAS OUTLET, OXYGEN | - | TRI-TECH MEDICAL | 1-800-253-8692 | INTENSIVE CARE UNIT(ผู้ป่วยหนัก) | PYT3__A | ชั้น 3 |  | Active | In/PM | No calibration
https://nsmart.nhealth-asia.com/MTDPDB01/img.php?asset_masterPageSize=100&asset_masterPage=43&files=201910051128330.OUT+AIR.jpg | 197353 |  | PYT3_06158 | 17682 | หัวจ่ายแอร์ |  |  | MEDICAL GAS OUTLET, AIR | - | TRI-TECH MEDICAL | 1-800-253-8692 | INTENSIVE CARE UNIT(ผู้ป่วยหนัก) | PYT3__A | ชั้น 3 |  | Active | In/PM | No calibration
https://nsmart.nhealth-asia.com/MTDPDB01/img.php?asset_masterPageSize=100&asset_masterPage=43&files=201802221109530.TRITEC+VAC.jpg | 197352 |  | PYT3_06157 | 17682 | หัวต่อสุญญากาศ |  |  | MEDICAL GAS OUTLET, VACUUM | - | TRI-TECH MEDICAL | 1-800-253-8692 | INTENSIVE CARE UNIT(ผู้ป่วยหนัก) | PYT3__A | ชั้น 3 |  | Active | In/PM | No calibration
https://nsmart.nhealth-asia.com/MTDPDB01/img.php?asset_masterPageSize=100&asset_masterPage=43&files=201802221109530.TRITEC+VAC.jpg | 197351 |  | PYT3_06156 | 17682 | หัวต่อสุญญากาศ |  |  | MEDICAL GAS OUTLET, VACUUM | - | TRI-TECH MEDICAL | 1-800-253-8692 | INTENSIVE CARE UNIT(ผู้ป่วยหนัก) | PYT3__A | ชั้น 3 |  | Active | In/PM | No calibration
https://nsmart.nhealth-asia.com/MTDPDB01/img.php?asset_masterPageSize=100&asset_masterPage=43&files=201802221109530.TRITEC+VAC.jpg | 197350 |  | PYT3_06155 | 17682 | หัวต่อสุญญากาศ |  |  | MEDICAL GAS OUTLET, VACUUM | - | TRI-TECH MEDICAL | 1-800-253-8692 | INTENSIVE CARE UNIT(ผู้ป่วยหนัก) | PYT3__A | ชั้น 3 |  | Active | In/PM | No calibration
https://nsmart.nhealth-asia.com/MTDPDB01/img.php?asset_masterPageSize=100&asset_masterPage=43&files=201802221110450.TRITEC++OXY.jpg | 197349 |  | PYT3_06154 | 17682 | หัวจ่ายก๊าซออกซิเจน |  |  | MEDICAL GAS OUTLET, OXYGEN | - | TRI-TECH MEDICAL | 1-800-253-8692 | INTENSIVE CARE UNIT(ผู้ป่วยหนัก) | PYT3__A | ชั้น 3 |  | Active | In/PM | No calibration
https://nsmart.nhealth-asia.com/MTDPDB01/img.php?asset_masterPageSize=100&asset_masterPage=43&files=201802221110450.TRITEC++OXY.jpg | 197348 |  | PYT3_06153 | 17682 | หัวจ่ายก๊าซออกซิเจน |  |  | MEDICAL GAS OUTLET, OXYGEN | - | TRI-TECH MEDICAL | 1-800-253-8692 | INTENSIVE CARE UNIT(ผู้ป่วยหนัก) | PYT3__A | ชั้น 3 |  | Active | In/PM | No calibration
https://nsmart.nhealth-asia.com/MTDPDB01/img.php?asset_masterPageSize=100&asset_masterPage=43&files=201802221109530.TRITEC+VAC.jpg | 197347 |  | PYT3_06152 | 17682 | หัวต่อสุญญากาศ |  |  | MEDICAL GAS OUTLET, VACUUM | - | TRI-TECH MEDICAL | 1-800-253-8692 | INTENSIVE CARE UNIT(ผู้ป่วยหนัก) | PYT3__A | ชั้น 3 |  | Active | In/PM | No calibration
https://nsmart.nhealth-asia.com/MTDPDB01/img.php?asset_masterPageSize=100&asset_masterPage=43&files=201802221109530.TRITEC+VAC.jpg | 197346 |  | PYT3_06151 | 17682 | หัวต่อสุญญากาศ |  |  | MEDICAL GAS OUTLET, VACUUM | - | TRI-TECH MEDICAL | 1-800-253-8692 | INTENSIVE CARE UNIT(ผู้ป่วยหนัก) | PYT3__A | ชั้น 3 |  | Active | In/PM | No calibration
https://nsmart.nhealth-asia.com/MTDPDB01/img.php?asset_masterPageSize=100&asset_masterPage=43&files=201910051128330.OUT+AIR.jpg | 197345 |  | PYT3_06150 | 17682 | หัวจ่ายแอร์ |  |  | MEDICAL GAS OUTLET, AIR | - | TRI-TECH MEDICAL | 1-800-253-8692 | INTENSIVE CARE UNIT(ผู้ป่วยหนัก) | PYT3__A | ชั้น 3 |  | Active | In/PM | No calibration
https://nsmart.nhealth-asia.com/MTDPDB01/img.php?asset_masterPageSize=100&asset_masterPage=43&files=201802221109530.TRITEC+VAC.jpg | 197344 |  | PYT3_06149 | 17682 | หัวต่อสุญญากาศ |  |  | MEDICAL GAS OUTLET, VACUUM | - | TRI-TECH MEDICAL | 1-800-253-8692 | INTENSIVE CARE UNIT(ผู้ป่วยหนัก) | PYT3__A | ชั้น 3 |  | Active | In/PM | No calibration
https://nsmart.nhealth-asia.com/MTDPDB01/img.php?asset_masterPageSize=100&asset_masterPage=43&files=201802221110450.TRITEC++OXY.jpg | 197343 |  | PYT3_06148 | 17682 | หัวจ่ายก๊าซออกซิเจน |  |  | MEDICAL GAS OUTLET, OXYGEN | - | TRI-TECH MEDICAL | 1-800-253-8692 | INTENSIVE CARE UNIT(ผู้ป่วยหนัก) | PYT3__A | ชั้น 3 |  | Active | In/PM | No calibration
https://nsmart.nhealth-asia.com/MTDPDB01/img.php?asset_masterPageSize=100&asset_masterPage=43&files=201802221110450.TRITEC++OXY.jpg | 197342 |  | PYT3_06147 | 17682 | หัวจ่ายก๊าซออกซิเจน |  |  | MEDICAL GAS OUTLET, OXYGEN | - | TRI-TECH MEDICAL | 1-800-253-8692 | INTENSIVE CARE UNIT(ผู้ป่วยหนัก) | PYT3__A | ชั้น 3 |  | Active | In/PM | No calibration
https://nsmart.nhealth-asia.com/MTDPDB01/img.php?asset_masterPageSize=100&asset_masterPage=43&files=201802221109530.TRITEC+VAC.jpg | 197341 |  | PYT3_06146 | 17682 | หัวต่อสุญญากาศ |  |  | MEDICAL GAS OUTLET, VACUUM | - | TRI-TECH MEDICAL | 1-800-253-8692 | INTENSIVE CARE UNIT(ผู้ป่วยหนัก) | PYT3__A | ชั้น 3 |  | Active | In/PM | No calibration
https://nsmart.nhealth-asia.com/MTDPDB01/img.php?asset_masterPageSize=100&asset_masterPage=43&files=201802221109530.TRITEC+VAC.jpg | 197340 |  | PYT3_06145 | 17682 | หัวต่อสุญญากาศ |  |  | MEDICAL GAS OUTLET, VACUUM | - | TRI-TECH MEDICAL | 1-800-253-8692 | INTENSIVE CARE UNIT(ผู้ป่วยหนัก) | PYT3__A | ชั้น 3 |  | Active | In/PM | No calibration
https://nsmart.nhealth-asia.com/MTDPDB01/img.php?asset_masterPageSize=100&asset_masterPage=43&files=201802221109530.TRITEC+VAC.jpg | 197339 |  | PYT3_06144 | 17682 | หัวต่อสุญญากาศ |  |  | MEDICAL GAS OUTLET, VACUUM | - | TRI-TECH MEDICAL | 1-800-253-8692 | INTENSIVE CARE UNIT(ผู้ป่วยหนัก) | PYT3__A | ชั้น 3 |  | Active | In/PM | No calibration
https://nsmart.nhealth-asia.com/MTDPDB01/img.php?asset_masterPageSize=100&asset_masterPage=43&files=201910051128330.OUT+AIR.jpg | 197338 |  | PYT3_06143 | 17682 | หัวจ่ายแอร์ |  |  | MEDICAL GAS OUTLET, AIR | - | TRI-TECH MEDICAL | 1-800-253-8692 | INTENSIVE CARE UNIT(ผู้ป่วยหนัก) | PYT3__A | ชั้น 3 |  | Active | In/PM | No calibration
https://nsmart.nhealth-asia.com/MTDPDB01/img.php?asset_masterPageSize=100&asset_masterPage=43&files=201802221110450.TRITEC++OXY.jpg | 197337 |  | PYT3_06142 | 17682 | หัวจ่ายก๊าซออกซิเจน |  |  | MEDICAL GAS OUTLET, OXYGEN | - | TRI-TECH MEDICAL | 1-800-253-8692 | INTENSIVE CARE UNIT(ผู้ป่วยหนัก) | PYT3__A | ชั้น 3 |  | Active | In/PM | No calibration
https://nsmart.nhealth-asia.com/MTDPDB01/img.php?asset_masterPageSize=100&asset_masterPage=43&files=201802221110450.TRITEC++OXY.jpg | 197336 |  | PYT3_06141 | 17682 | หัวจ่ายก๊าซออกซิเจน |  |  | MEDICAL GAS OUTLET, OXYGEN | - | TRI-TECH MEDICAL | 1-800-253-8692 | INTENSIVE CARE UNIT(ผู้ป่วยหนัก) | PYT3__A | ชั้น 3 |  | Active | In/PM | No calibration
https://nsmart.nhealth-asia.com/MTDPDB01/img.php?asset_masterPageSize=100&asset_masterPage=43&files=201802221109530.TRITEC+VAC.jpg | 197335 |  | PYT3_06140 | 17682 | หัวต่อสุญญากาศ |  |  | MEDICAL GAS OUTLET, VACUUM | - | TRI-TECH MEDICAL | 1-800-253-8692 | INTENSIVE CARE UNIT(ผู้ป่วยหนัก) | PYT3__A | ชั้น 3 |  | Active | In/PM | No calibration
https://nsmart.nhealth-asia.com/MTDPDB01/img.php?asset_masterPageSize=100&asset_masterPage=43&files=201802221109530.TRITEC+VAC.jpg | 197334 |  | PYT3_06139 | 17682 | หัวต่อสุญญากาศ |  |  | MEDICAL GAS OUTLET, VACUUM | - | TRI-TECH MEDICAL | 1-800-253-8692 | INTENSIVE CARE UNIT(ผู้ป่วยหนัก) | PYT3__A | ชั้น 3 |  | Active | In/PM | No calibration
https://nsmart.nhealth-asia.com/MTDPDB01/img.php?asset_masterPageSize=100&asset_masterPage=43&files=201802221109530.TRITEC+VAC.jpg | 197333 |  | PYT3_06138 | 17682 | หัวต่อสุญญากาศ |  |  | MEDICAL GAS OUTLET, VACUUM | - | TRI-TECH MEDICAL | 1-800-253-8692 | INTENSIVE CARE UNIT(ผู้ป่วยหนัก) | PYT3__A | ชั้น 3 |  | Active | In/PM | No calibration
https://nsmart.nhealth-asia.com/MTDPDB01/img.php?asset_masterPageSize=100&asset_masterPage=43&files=201910051128330.OUT+AIR.jpg | 197332 |  | PYT3_06137 | 17682 | หัวจ่ายแอร์ |  |  | MEDICAL GAS OUTLET, AIR | - | TRI-TECH MEDICAL | 1-800-253-8692 | INTENSIVE CARE UNIT(ผู้ป่วยหนัก) | PYT3__A | ชั้น 3 |  | Active | In/PM | No calibration
https://nsmart.nhealth-asia.com/MTDPDB01/img.php?asset_masterPageSize=100&asset_masterPage=43&files=201802221110450.TRITEC++OXY.jpg | 197331 |  | PYT3_06136 | 17682 | หัวจ่ายก๊าซออกซิเจน |  |  | MEDICAL GAS OUTLET, OXYGEN | - | TRI-TECH MEDICAL | 1-800-253-8692 | INTENSIVE CARE UNIT(ผู้ป่วยหนัก) | PYT3__A | ชั้น 3 |  | Active | In/PM | No calibration
https://nsmart.nhealth-asia.com/MTDPDB01/img.php?asset_masterPageSize=100&asset_masterPage=43&files=201802221110450.TRITEC++OXY.jpg | 197330 |  | PYT3_06135 | 17682 | หัวจ่ายก๊าซออกซิเจน |  |  | MEDICAL GAS OUTLET, OXYGEN | - | TRI-TECH MEDICAL | 1-800-253-8692 | INTENSIVE CARE UNIT(ผู้ป่วยหนัก) | PYT3__A | ชั้น 3 |  | Active | In/PM | No calibration
https://nsmart.nhealth-asia.com/MTDPDB01/img.php?asset_masterPageSize=100&asset_masterPage=43&files=201802221109530.TRITEC+VAC.jpg | 197329 |  | PYT3_06134 | 17682 | หัวต่อสุญญากาศ |  |  | MEDICAL GAS OUTLET, VACUUM | - | TRI-TECH MEDICAL | 1-800-253-8692 | INTENSIVE CARE UNIT(ผู้ป่วยหนัก) | PYT3__A | ชั้น 3 |  | Active | In/PM | No calibration
https://nsmart.nhealth-asia.com/MTDPDB01/img.php?asset_masterPageSize=100&asset_masterPage=43&files=201802221109530.TRITEC+VAC.jpg | 197328 |  | PYT3_06133 | 17682 | หัวต่อสุญญากาศ |  |  | MEDICAL GAS OUTLET, VACUUM | - | TRI-TECH MEDICAL | 1-800-253-8692 | INTENSIVE CARE UNIT(ผู้ป่วยหนัก) | PYT3__A | ชั้น 3 |  | Active | In/PM | No calibration
https://nsmart.nhealth-asia.com/MTDPDB01/img.php?asset_masterPageSize=100&asset_masterPage=43&files=201802221109530.TRITEC+VAC.jpg | 197327 |  | PYT3_06132 | 17682 | หัวต่อสุญญากาศ |  |  | MEDICAL GAS OUTLET, VACUUM | - | TRI-TECH MEDICAL | 1-800-253-8692 | INTENSIVE CARE UNIT(ผู้ป่วยหนัก) | PYT3__A | ชั้น 3 |  | Active | In/PM | No calibration
https://nsmart.nhealth-asia.com/MTDPDB01/img.php?asset_masterPageSize=100&asset_masterPage=43&files=201910051128330.OUT+AIR.jpg | 197326 |  | PYT3_06131 | 17682 | หัวจ่ายแอร์ |  |  | MEDICAL GAS OUTLET, AIR | - | TRI-TECH MEDICAL | 1-800-253-8692 | INTENSIVE CARE UNIT(ผู้ป่วยหนัก) | PYT3__A | ชั้น 3 |  | Active | In/PM | No calibration
https://nsmart.nhealth-asia.com/MTDPDB01/img.php?asset_masterPageSize=100&asset_masterPage=43&files=201802221110450.TRITEC++OXY.jpg | 197325 |  | PYT3_06130 | 17682 | หัวจ่ายก๊าซออกซิเจน |  |  | MEDICAL GAS OUTLET, OXYGEN | - | TRI-TECH MEDICAL | 1-800-253-8692 | INTENSIVE CARE UNIT(ผู้ป่วยหนัก) | PYT3__A | ชั้น 3 |  | Active | In/PM | No calibration
https://nsmart.nhealth-asia.com/MTDPDB01/img.php?asset_masterPageSize=100&asset_masterPage=43&files=201802221110450.TRITEC++OXY.jpg | 197324 |  | PYT3_06129 | 17682 | หัวจ่ายก๊าซออกซิเจน |  |  | MEDICAL GAS OUTLET, OXYGEN | - | TRI-TECH MEDICAL | 1-800-253-8692 | INTENSIVE CARE UNIT(ผู้ป่วยหนัก) | PYT3__A | ชั้น 3 |  | Active | In/PM | No calibration
https://nsmart.nhealth-asia.com/MTDPDB01/img.php?asset_masterPageSize=100&asset_masterPage=43&files=201802221109530.TRITEC+VAC.jpg | 197323 |  | PYT3_06128 | 17682 | หัวต่อสุญญากาศ |  |  | MEDICAL GAS OUTLET, VACUUM | - | TRI-TECH MEDICAL | 1-800-253-8692 | INTENSIVE CARE UNIT(ผู้ป่วยหนัก) | PYT3__A | ชั้น 3 |  | Active | In/PM | No calibration
https://nsmart.nhealth-asia.com/MTDPDB01/img.php?asset_masterPageSize=100&asset_masterPage=43&files=201802221109530.TRITEC+VAC.jpg | 197322 |  | PYT3_06127 | 17682 | หัวต่อสุญญากาศ |  |  | MEDICAL GAS OUTLET, VACUUM |  | TRI-TECH MEDICAL | 1-800-253-8692 | INTENSIVE CARE UNIT(ผู้ป่วยหนัก) | PYT3__A | ชั้น 3 |  | Active | In/PM | No calibration
https://nsmart.nhealth-asia.com/MTDPDB01/img.php?asset_masterPageSize=100&asset_masterPage=43&files=201802221109530.TRITEC+VAC.jpg | 197321 |  | PYT3_06126 | 17682 | หัวต่อสุญญากาศ |  |  | MEDICAL GAS OUTLET, VACUUM | - | TRI-TECH MEDICAL | 1-800-253-8692 | INTENSIVE CARE UNIT(ผู้ป่วยหนัก) | PYT3__A | ชั้น 3 |  | Active | In/PM | No calibration
https://nsmart.nhealth-asia.com/MTDPDB01/img.php?asset_masterPageSize=100&asset_masterPage=43&files=201910051128330.OUT+AIR.jpg | 197320 |  | PYT3_06125 | 17682 | หัวจ่ายแอร์ |  |  | MEDICAL GAS OUTLET, AIR | - | TRI-TECH MEDICAL | 1-800-253-8692 | INTENSIVE CARE UNIT(ผู้ป่วยหนัก) | PYT3__A | ชั้น 3 |  | Active | In/PM | No calibration
https://nsmart.nhealth-asia.com/MTDPDB01/img.php?asset_masterPageSize=100&asset_masterPage=43&files=201802221110450.TRITEC++OXY.jpg | 197319 |  | PYT3_06124 | 17682 | หัวจ่ายก๊าซออกซิเจน |  |  | MEDICAL GAS OUTLET, OXYGEN |  | TRI-TECH MEDICAL | 1-800-253-8692 | INTENSIVE CARE UNIT(ผู้ป่วยหนัก) | PYT3__A | ชั้น 3 |  | Active | In/PM | No calibration
https://nsmart.nhealth-asia.com/MTDPDB01/img.php?asset_masterPageSize=100&asset_masterPage=43&files=201802221110450.TRITEC++OXY.jpg | 197318 |  | PYT3_06123 | 17682 | หัวจ่ายก๊าซออกซิเจน |  |  | MEDICAL GAS OUTLET, OXYGEN | - | TRI-TECH MEDICAL | 1-800-253-8692 | INTENSIVE CARE UNIT(ผู้ป่วยหนัก) | PYT3__A | ชั้น 3 |  | Active | In/PM | No calibration
https://nsmart.nhealth-asia.com/MTDPDB01/img.php?asset_masterPageSize=100&asset_masterPage=43&files=201802221109530.TRITEC+VAC.jpg | 197317 |  | PYT3_06122 | 17682 | หัวต่อสุญญากาศ |  |  | MEDICAL GAS OUTLET, VACUUM | - | TRI-TECH MEDICAL | 1-800-253-8692 | INTENSIVE CARE UNIT(ผู้ป่วยหนัก) | PYT3__A | ชั้น 3 |  | Decommission | In/PM | No calibration
https://nsmart.nhealth-asia.com/MTDPDB01/img.php?asset_masterPageSize=100&asset_masterPage=43&files=201802221109530.TRITEC+VAC.jpg | 197316 |  | PYT3_06121 | 17682 | หัวต่อสุญญากาศ |  |  | MEDICAL GAS OUTLET, VACUUM | - | TRI-TECH MEDICAL | 1-800-253-8692 | INTENSIVE CARE UNIT(ผู้ป่วยหนัก) | PYT3__A | ชั้น 3 |  | Decommission | In/PM | No calibration
https://nsmart.nhealth-asia.com/MTDPDB01/img.php?asset_masterPageSize=100&asset_masterPage=43&files=201802221109530.TRITEC+VAC.jpg | 197315 |  | PYT3_06120 | 17682 | หัวต่อสุญญากาศ |  |  | MEDICAL GAS OUTLET, VACUUM | - | TRI-TECH MEDICAL | 1-800-253-8692 | INTENSIVE CARE UNIT(ผู้ป่วยหนัก) | PYT3__A | ชั้น 3 |  | Decommission | In/PM | No calibration
https://nsmart.nhealth-asia.com/MTDPDB01/img.php?asset_masterPageSize=100&asset_masterPage=43&files=201910051128330.OUT+AIR.jpg | 197314 |  | PYT3_06119 | 17682 | หัวจ่ายแอร์ |  |  | MEDICAL GAS OUTLET, AIR | - | TRI-TECH MEDICAL | 1-800-253-8692 | INTENSIVE CARE UNIT(ผู้ป่วยหนัก) | PYT3__A | ชั้น 3 |  | Decommission | In/PM | No calibration
https://nsmart.nhealth-asia.com/MTDPDB01/img.php?asset_masterPageSize=100&asset_masterPage=43&files=201802221110450.TRITEC++OXY.jpg | 197313 |  | PYT3_06118 | 17682 | หัวจ่ายก๊าซออกซิเจน |  |  | MEDICAL GAS OUTLET, OXYGEN | - | TRI-TECH MEDICAL | 1-800-253-8692 | INTENSIVE CARE UNIT(ผู้ป่วยหนัก) | PYT3__A | ชั้น 3 |  | Decommission | In/PM | No calibration
https://nsmart.nhealth-asia.com/MTDPDB01/img.php?asset_masterPageSize=100&asset_masterPage=43&files=201802221110450.TRITEC++OXY.jpg | 197312 |  | PYT3_06117 | 17682 | หัวจ่ายก๊าซออกซิเจน |  |  | MEDICAL GAS OUTLET, OXYGEN | - | TRI-TECH MEDICAL | 1-800-253-8692 | INTENSIVE CARE UNIT(ผู้ป่วยหนัก) | PYT3__A | ชั้น 3 |  | Decommission | In/PM | No calibration
https://nsmart.nhealth-asia.com/MTDPDB01/img.php?asset_masterPageSize=100&asset_masterPage=43&files=201802221109530.TRITEC+VAC.jpg | 197311 |  | PYT3_06116 | 17682 | หัวต่อสุญญากาศ |  |  | MEDICAL GAS OUTLET, VACUUM | - | TRI-TECH MEDICAL | 1-800-253-8692 | INTENSIVE CARE UNIT(ผู้ป่วยหนัก) | PYT3__A | ชั้น 3 |  | Active | In/PM | No calibration
https://nsmart.nhealth-asia.com/MTDPDB01/img.php?asset_masterPageSize=100&asset_masterPage=43&files=201802221109530.TRITEC+VAC.jpg | 197310 |  | PYT3_06115 | 17682 | หัวต่อสุญญากาศ |  |  | MEDICAL GAS OUTLET, VACUUM | - | TRI-TECH MEDICAL | 1-800-253-8692 | INTENSIVE CARE UNIT(ผู้ป่วยหนัก) | PYT3__A | ชั้น 3 |  | Active | In/PM | No calibration
https://nsmart.nhealth-asia.com/MTDPDB01/img.php?asset_masterPageSize=100&asset_masterPage=43&files=201802221109530.TRITEC+VAC.jpg | 197309 |  | PYT3_06114 | 17682 | หัวต่อสุญญากาศ |  |  | MEDICAL GAS OUTLET, VACUUM | - | TRI-TECH MEDICAL | 1-800-253-8692 | INTENSIVE CARE UNIT(ผู้ป่วยหนัก) | PYT3__A | ชั้น 3 |  | Active | In/PM | No calibration
https://nsmart.nhealth-asia.com/MTDPDB01/img.php?asset_masterPageSize=100&asset_masterPage=43&files=201910051128330.OUT+AIR.jpg | 197308 |  | PYT3_06113 | 17682 | หัวจ่ายแอร์ |  |  | MEDICAL GAS OUTLET, AIR | - | TRI-TECH MEDICAL | 1-800-253-8692 | INTENSIVE CARE UNIT(ผู้ป่วยหนัก) | PYT3__A | ชั้น 3 |  | Active | In/PM | No calibration
https://nsmart.nhealth-asia.com/MTDPDB01/img.php?asset_masterPageSize=100&asset_masterPage=43&files=201802221110450.TRITEC++OXY.jpg | 197307 |  | PYT3_06112 | 17682 | หัวจ่ายก๊าซออกซิเจน |  |  | MEDICAL GAS OUTLET, OXYGEN | - | TRI-TECH MEDICAL | 1-800-253-8692 | INTENSIVE CARE UNIT(ผู้ป่วยหนัก) | PYT3__A | ชั้น 3 |  | Active | In/PM | No calibration
https://nsmart.nhealth-asia.com/MTDPDB01/img.php?asset_masterPageSize=100&asset_masterPage=43&files=201802221110450.TRITEC++OXY.jpg | 197306 |  | PYT3_06111 | 17682 | หัวจ่ายก๊าซออกซิเจน |  |  | MEDICAL GAS OUTLET, OXYGEN | - | TRI-TECH MEDICAL | 1-800-253-8692 | INTENSIVE CARE UNIT(ผู้ป่วยหนัก) | PYT3__A | ชั้น 3 |  | Active | In/PM | No calibration
https://nsmart.nhealth-asia.com/MTDPDB01/img.php?asset_masterPageSize=100&asset_masterPage=43&files=201910051128330.OUT+AIR.jpg | 197305 |  | PYT3_06110 | 17682 | หัวจ่ายแอร์ |  |  | MEDICAL GAS OUTLET, AIR | - | TRI-TECH MEDICAL | 1-800-253-8692 | INTENSIVE CARE UNIT(ผู้ป่วยหนัก) | PYT3__A | ชั้น 3 |  | Active | In/PM | No calibration
https://nsmart.nhealth-asia.com/MTDPDB01/img.php?asset_masterPageSize=100&asset_masterPage=43&files=201802221110450.TRITEC++OXY.jpg | 197304 |  | PYT3_06109 | 17682 | หัวจ่ายก๊าซออกซิเจน |  |  | MEDICAL GAS OUTLET, OXYGEN | - | TRI-TECH MEDICAL | 1-800-253-8692 | INTENSIVE CARE UNIT(ผู้ป่วยหนัก) | PYT3__A | ชั้น 3 |  | Active | In/PM | No calibration
https://nsmart.nhealth-asia.com/MTDPDB01/img.php?asset_masterPageSize=100&asset_masterPage=43&files=201802221109530.TRITEC+VAC.jpg | 197303 |  | PYT3_06108 | 17682 | หัวต่อสุญญากาศ |  |  | MEDICAL GAS OUTLET, VACUUM | - | TRI-TECH MEDICAL | 1-800-253-8692 | INTENSIVE CARE UNIT(ผู้ป่วยหนัก) | PYT3__A | ชั้น 3 |  | Active | In/PM | No calibration
https://nsmart.nhealth-asia.com/MTDPDB01/img.php?asset_masterPageSize=100&asset_masterPage=43&files=201802221109530.TRITEC+VAC.jpg | 197302 |  | PYT3_06107 | 17682 | หัวต่อสุญญากาศ |  |  | MEDICAL GAS OUTLET, VACUUM | - | TRI-TECH MEDICAL | 1-800-253-8692 | INTENSIVE CARE UNIT(ผู้ป่วยหนัก) | PYT3__A | ชั้น 3 |  | Active | In/PM | No calibration
https://nsmart.nhealth-asia.com/MTDPDB01/img.php?asset_masterPageSize=100&asset_masterPage=43&files=201802221109530.TRITEC+VAC.jpg | 197300 |  | PYT3_06106 | 17682 | หัวต่อสุญญากาศ |  |  | MEDICAL GAS OUTLET, VACUUM | - | TRI-TECH MEDICAL | 1-800-253-8692 | INTENSIVE CARE UNIT(ผู้ป่วยหนัก) | PYT3__A | ชั้น 3 |  | Active | In/PM | No calibration
https://nsmart.nhealth-asia.com/MTDPDB01/img.php?asset_masterPageSize=100&asset_masterPage=43&files=201802221110450.TRITEC++OXY.jpg | 197299 |  | PYT3_06105 | 17682 | หัวจ่ายก๊าซออกซิเจน |  |  | MEDICAL GAS OUTLET, OXYGEN | - | TRI-TECH MEDICAL | 1-800-253-8692 | INTENSIVE CARE UNIT(ผู้ป่วยหนัก) | PYT3__A | ชั้น 3 |  | Active | In/PM | No calibration
https://nsmart.nhealth-asia.com/MTDPDB01/img.php?asset_masterPageSize=100&asset_masterPage=43&files=201802221109530.TRITEC+VAC.jpg | 197298 |  | PYT3_06104 | 17682 | หัวต่อสุญญากาศ |  |  | MEDICAL GAS OUTLET, VACUUM | - | TRI-TECH MEDICAL | 1-800-253-8692 | INTENSIVE CARE UNIT(ผู้ป่วยหนัก) | PYT3__A | ชั้น 3 |  | Active | In/PM | No calibration
https://nsmart.nhealth-asia.com/MTDPDB01/img.php?asset_masterPageSize=100&asset_masterPage=43&files=201802221110450.TRITEC++OXY.jpg | 197297 |  | PYT3_06103 | 17682 | หัวจ่ายก๊าซออกซิเจน |  |  | MEDICAL GAS OUTLET, OXYGEN | - | TRI-TECH MEDICAL | 1-800-253-8692 | INTENSIVE CARE UNIT(ผู้ป่วยหนัก) | PYT3__A | ชั้น 3 |  | Active | In/PM | No calibration
https://nsmart.nhealth-asia.com/MTDPDB01/img.php?asset_masterPageSize=100&asset_masterPage=43&files=201910051128330.OUT+AIR.jpg | 197296 |  | PYT3_06102 | 17682 | หัวจ่ายแอร์ |  |  | MEDICAL GAS OUTLET, AIR | - | TRI-TECH MEDICAL | 1-800-253-8692 | INTENSIVE CARE UNIT(ผู้ป่วยหนัก) | PYT3__A | ชั้น 3 |  | Active | In/PM | No calibration
https://nsmart.nhealth-asia.com/MTDPDB01/img.php?asset_masterPageSize=100&asset_masterPage=43&files=201802221109530.TRITEC+VAC.jpg | 197295 |  | PYT3_06101 | 17682 | หัวต่อสุญญากาศ |  |  | MEDICAL GAS OUTLET, VACUUM | - | TRI-TECH MEDICAL | 1-800-253-8692 | INTENSIVE CARE UNIT(ผู้ป่วยหนัก) | PYT3__A | ชั้น 3 |  | Active | In/PM | No calibration
https://nsmart.nhealth-asia.com/MTDPDB01/img.php?asset_masterPageSize=100&asset_masterPage=43&files=201802221109530.TRITEC+VAC.jpg | 191724 |  | PYT3_06100 | 17682 | หัวต่อสุญญากาศ |  |  | MEDICAL GAS OUTLET, VACUUM | - | TRI-TECH MEDICAL | 1-800-253-8692 | INTENSIVE CARE UNIT(ผู้ป่วยหนัก) | PYT3__A | ชั้น 3 |  | Active | In/PM | No calibration
https://nsmart.nhealth-asia.com/MTDPDB01/img.php?asset_masterPageSize=100&asset_masterPage=43&files=201802221110450.TRITEC++OXY.jpg | 191723 |  | PYT3_06099 | 17682 | หัวจ่ายก๊าซออกซิเจน |  |  | MEDICAL GAS OUTLET, OXYGEN | - | TRI-TECH MEDICAL | 1-800-253-8692 | INTENSIVE CARE UNIT(ผู้ป่วยหนัก) | PYT3__A | ชั้น 3 |  | Active | In/PM | No calibration
https://nsmart.nhealth-asia.com/MTDPDB01/img.php?asset_masterPageSize=100&asset_masterPage=43&files=201802221109530.TRITEC+VAC.jpg | 191722 |  | PYT3_06098 | 17682 | หัวต่อสุญญากาศ |  |  | MEDICAL GAS OUTLET, VACUUM | - | TRI-TECH MEDICAL | 1-800-253-8692 | INTENSIVE CARE UNIT(ผู้ป่วยหนัก) | PYT3__A | ชั้น 3 |  | Active | In/PM | No calibration
https://nsmart.nhealth-asia.com/MTDPDB01/img.php?asset_masterPageSize=100&asset_masterPage=43&files=201802221109530.TRITEC+VAC.jpg | 191721 |  | PYT3_06097 | 17682 | หัวต่อสุญญากาศ |  |  | MEDICAL GAS OUTLET, VACUUM | - | TRI-TECH MEDICAL | 1-800-253-8692 | INTENSIVE CARE UNIT(ผู้ป่วยหนัก) | PYT3__A | ชั้น 3 |  | Active | In/PM | No calibration
https://nsmart.nhealth-asia.com/MTDPDB01/img.php?asset_masterPageSize=100&asset_masterPage=43&files=201802221110450.TRITEC++OXY.jpg | 191720 |  | PYT3_06096 | 17682 | หัวจ่ายก๊าซออกซิเจน |  |  | MEDICAL GAS OUTLET, OXYGEN | - | TRI-TECH MEDICAL | 1-800-253-8692 | INTENSIVE CARE UNIT(ผู้ป่วยหนัก) | PYT3__A | ชั้น 3 |  | Active | In/PM | No calibration
https://nsmart.nhealth-asia.com/MTDPDB01/img.php?asset_masterPageSize=100&asset_masterPage=43&files=201802221110450.TRITEC++OXY.jpg | 191719 |  | PYT3_06095 | 17682 | หัวจ่ายก๊าซออกซิเจน |  |  | MEDICAL GAS OUTLET, OXYGEN | - | TRI-TECH MEDICAL | 1-800-253-8692 | INTENSIVE CARE UNIT(ผู้ป่วยหนัก) | PYT3__A | ชั้น 3 |  | Active | In/PM | No calibration
https://nsmart.nhealth-asia.com/MTDPDB01/img.php?asset_masterPageSize=100&asset_masterPage=43&files=201910051128330.OUT+AIR.jpg | 191718 |  | PYT3_06094 | 17682 | หัวจ่ายแอร์ |  |  | MEDICAL GAS OUTLET, AIR | - | TRI-TECH MEDICAL | 1-800-253-8692 | INTENSIVE CARE UNIT(ผู้ป่วยหนัก) | PYT3__A | ชั้น 3 |  | Active | In/PM | No calibration
https://nsmart.nhealth-asia.com/MTDPDB01/img.php?asset_masterPageSize=100&asset_masterPage=43&files=201802221109530.TRITEC+VAC.jpg | 191717 |  | PYT3_06093 | 17682 | หัวต่อสุญญากาศ |  |  | MEDICAL GAS OUTLET, VACUUM | - | TRI-TECH MEDICAL | 1-800-253-8692 | INTENSIVE CARE UNIT(ผู้ป่วยหนัก) | PYT3__A | ชั้น 3 |  | Active | In/PM | No calibration
https://nsmart.nhealth-asia.com/MTDPDB01/img.php?asset_masterPageSize=100&asset_masterPage=43&files=201802221109530.TRITEC+VAC.jpg | 191716 |  | PYT3_06092 | 17682 | หัวต่อสุญญากาศ |  |  | MEDICAL GAS OUTLET, VACUUM | - | TRI-TECH MEDICAL | 1-800-253-8692 | INTENSIVE CARE UNIT(ผู้ป่วยหนัก) | PYT3__A | ชั้น 3 |  | Active | In/PM | No calibration
https://nsmart.nhealth-asia.com/MTDPDB01/img.php?asset_masterPageSize=100&asset_masterPage=43&files=201802221109530.TRITEC+VAC.jpg | 191715 |  | PYT3_06091 | 17682 | หัวต่อสุญญากาศ |  |  | MEDICAL GAS OUTLET, VACUUM | - | TRI-TECH MEDICAL | 1-800-253-8692 | INTENSIVE CARE UNIT(ผู้ป่วยหนัก) | PYT3__A | ชั้น 3 |  | Active | In/PM | No calibration
https://nsmart.nhealth-asia.com/MTDPDB01/img.php?asset_masterPageSize=100&asset_masterPage=43&files=201910051128330.OUT+AIR.jpg | 191714 |  | PYT3_06090 | 17682 | หัวจ่ายแอร์ |  |  | MEDICAL GAS OUTLET, AIR |  | TRI-TECH MEDICAL | 1-800-253-8692 | INTENSIVE CARE UNIT(ผู้ป่วยหนัก) | PYT3__A | ชั้น 3 | ICU1 BED2 | Active | In/PM | No calibration
https://nsmart.nhealth-asia.com/MTDPDB01/img.php?asset_masterPageSize=100&asset_masterPage=44&files=201802221109530.TRITEC+VAC.jpg | 191713 |  | PYT3_06089 | 17682 | หัวต่อสุญญากาศ |  |  | MEDICAL GAS OUTLET, VACUUM | - | TRI-TECH MEDICAL | 1-800-253-8692 | INTENSIVE CARE UNIT(ผู้ป่วยหนัก) | PYT3__A | ชั้น 3 |  | Active | In/PM | No calibration | 17/04/2024 AIR >>> VACUUM
https://nsmart.nhealth-asia.com/MTDPDB01/img.php?asset_masterPageSize=100&asset_masterPage=44&files=201802221110450.TRITEC++OXY.jpg | 191712 |  | PYT3_06088 | 17682 | หัวจ่ายก๊าซออกซิเจน |  |  | MEDICAL GAS OUTLET, OXYGEN | - | TRI-TECH MEDICAL | 1-800-253-8692 | INTENSIVE CARE UNIT(ผู้ป่วยหนัก) | PYT3__A | ชั้น 3 |  | Active | In/PM | No calibration
https://nsmart.nhealth-asia.com/MTDPDB01/img.php?asset_masterPageSize=100&asset_masterPage=44&files=201802221110450.TRITEC++OXY.jpg | 191711 |  | PYT3_06087 | 17682 | หัวจ่ายก๊าซออกซิเจน |  |  | MEDICAL GAS OUTLET, OXYGEN | - | TRI-TECH MEDICAL | 1-800-253-8692 | INTENSIVE CARE UNIT(ผู้ป่วยหนัก) | PYT3__A | ชั้น 3 |  | Active | In/PM | No calibration
https://nsmart.nhealth-asia.com/MTDPDB01/img.php?asset_masterPageSize=100&asset_masterPage=44&files=201802221110450.TRITEC++OXY.jpg | 191710 |  | PYT3_06086 | 17682 | หัวจ่ายก๊าซออกซิเจน |  |  | MEDICAL GAS OUTLET, OXYGEN | - | TRI-TECH MEDICAL | 1-800-253-8692 | INTENSIVE CARE UNIT(ผู้ป่วยหนัก) | PYT3__A | ชั้น 3 |  | Active | In/PM | No calibration
https://nsmart.nhealth-asia.com/MTDPDB01/img.php?asset_masterPageSize=100&asset_masterPage=44&files=201802221109530.TRITEC+VAC.jpg | 191709 |  | PYT3_06085 | 17682 | หัวต่อสุญญากาศ |  |  | MEDICAL GAS OUTLET, VACUUM | - | TRI-TECH MEDICAL | 1-800-253-8692 | INTENSIVE CARE UNIT(ผู้ป่วยหนัก) | PYT3__A | ชั้น 3 |  | Active | In/PM | No calibration
https://nsmart.nhealth-asia.com/MTDPDB01/img.php?asset_masterPageSize=100&asset_masterPage=44&files=201802221110450.TRITEC++OXY.jpg | 191708 |  | PYT3_06084 | 17682 | หัวจ่ายก๊าซออกซิเจน |  |  | MEDICAL GAS OUTLET, OXYGEN | - | TRI-TECH MEDICAL | 1-800-253-8692 | INTENSIVE CARE UNIT(ผู้ป่วยหนัก) | PYT3__A | ชั้น 3 |  | Active | In/PM | No calibration
https://nsmart.nhealth-asia.com/MTDPDB01/img.php?asset_masterPageSize=100&asset_masterPage=44&files=201910051128330.OUT+AIR.jpg | 191707 |  | PYT3_06083 | 17682 | หัวจ่ายแอร์ |  |  | MEDICAL GAS OUTLET, AIR | - | TRI-TECH MEDICAL | 1-800-253-8692 | INTENSIVE CARE UNIT(ผู้ป่วยหนัก) | PYT3__A | ชั้น 3 |  | Active | In/PM | No calibration
https://nsmart.nhealth-asia.com/MTDPDB01/img.php?asset_masterPageSize=100&asset_masterPage=44&files=201802221109530.TRITEC+VAC.jpg | 191706 |  | PYT3_06082 | 17682 | หัวต่อสุญญากาศ |  |  | MEDICAL GAS OUTLET, VACUUM | - | TRI-TECH MEDICAL | 1-800-253-8692 | INTENSIVE CARE UNIT(ผู้ป่วยหนัก) | PYT3__A | ชั้น 3 |  | Active | In/PM | No calibration | 17/04/2024 OXYGEN >>> VACUUM
https://nsmart.nhealth-asia.com/MTDPDB01/img.php?asset_masterPageSize=100&asset_masterPage=44&files=201802221109530.TRITEC+VAC.jpg | 191705 |  | PYT3_06081 | 17682 | หัวต่อสุญญากาศ |  |  | MEDICAL GAS OUTLET, VACUUM | - | TRI-TECH MEDICAL | 1-800-253-8692 | INTENSIVE CARE UNIT(ผู้ป่วยหนัก) | PYT3__A | ชั้น 3 |  | Active | In/PM | No calibration | 17/04/2024 OXYGEN >>> VACUUM
https://nsmart.nhealth-asia.com/MTDPDB01/img.php?asset_masterPageSize=100&asset_masterPage=44&files=201811141700180.ri_scope_set.jpg | 191704 |  | PYT3_06080 | 12815 | เครื่องมือตรวจโรค หู ตา คอ จมูก |  |  | OPHTHALMOSCOPE/OTOSCOPE | 201901 | RIESTER | RI-SCOPE L | WARD 10 | PYT3__A | ชั้น 17 |  | Decommission | In/PM | No calibration | /ย้ายLocation จากW.17 เป็นW.10 ตั้งแต่วันที่ 5/8/2565
https://nsmart.nhealth-asia.com/MTDPDB01/img.php?asset_masterPageSize=100&asset_masterPage=44&files=201503121603580.MP2.jpg | 191703 | 031908050001 | PYT3_06079 | 17588 | เครื่องวัดสัญญาณชีพผู้ป่วยขณะเคลื่อนย้าย |  |  | MONITORS, PATIENT TRANSPORT | DE65529377 | PHILIPS | INTELLIVUE MP2(M8102A) | ANESTHESIA (วิสัญญี) | PYT3__A | ชั้น 3 |  | Active | In/PM | In/CAL
https://nsmart.nhealth-asia.com/MTDPDB01/img.php?asset_masterPageSize=100&asset_masterPage=44&files=201806131008430.EKG+PAGE+TC20.jpg | 191702 |  | PYT3_06078 | 11411 | เครื่องตรวจคลื่นไฟฟ้าหัวใจ |  |  | ELECTROCARDIOGRAPHS, MULTICHANNEL | CN91812971 | PHILIPS | PAGE WRITER TC20 | CHECK-UP (ตรวจสุขภาพ) | PYT3__A | ชั้น 18 |  | Active | In/PM | In/CAL
https://nsmart.nhealth-asia.com/MTDPDB01/img.php?asset_masterPageSize=100&asset_masterPage=44&files=202301231300420.CARL+ZEISS+MEDITEC+INC-IOLMASTER+700.jpg | 191701 |  | PYT3_06077 |  |  |  |  | ANALYZERS, PHYSIOLOGIC, VISUAL FUNCTION, EYE STRUCTURE | 1201220 | CARL ZEISS MEDITEC INC | IOLMASTER 700 | EENT( หูตาคอจมูก) | PYT3__A | ชั้น 4 |  | Active | Ex/PM | No calibration | รุ่น : IOL Master 700
https://nsmart.nhealth-asia.com/MTDPDB01/img.php?asset_masterPageSize=100&asset_masterPage=44&files=202002111607270.envitec-oxipen.jpg | 191700 |  | PYT3_06076 | 17148 | เครื่องวัดและติดตามเปอร์เซ็นต์ความอิ่มตัวของออกซิเจน |  |  | OXIMETERS, PULSE | 113620 | ENVITEC | OXIPEN | WARD 9 | PYT3__A | ชั้น 9 |  | Decommission | In/PM | In/CAL
https://nsmart.nhealth-asia.com/MTDPDB01/img.php?asset_masterPageSize=100&asset_masterPage=44&files=201609140909080.indexTTTT.jpg | 191699 |  | PYT3_06075 | 14032 | ปรอทวัดไข้แบบอิเลคโทรนิค |  |  | THERMOMETERS, ELECTRONIC | - | TERUMO | C205 | OPD COUNTER NURSE (CN คัดกรอง) | PYT3__A | ชั้น 2 |  | Decommission | No PM | No calibration
https://nsmart.nhealth-asia.com/MTDPDB01/img.php?asset_masterPageSize=100&asset_masterPage=44&files=202003181456020.AMICO.jpg | 191698 |  | PYT3_06074 | 13325 | ชุดดูดเสมหะใช้กับระบบไปป์ไลน์ |  |  | REGULATORS, SUCTION | CA27672FF | AMICO | SRA-C3 | OPD PEDIATRIC( แผนกเด็ก) | PYT3__A | ชั้น 4 |  | Decommission | In/PM | In/CAL
https://nsmart.nhealth-asia.com/MTDPDB01/img.php?asset_masterPageSize=100&asset_masterPage=44&files=202003181456020.AMICO.jpg | 191697 |  | PYT3_06073 | 13325 | ชุดดูดเสมหะใช้กับระบบไปป์ไลน์ |  |  | REGULATORS, SUCTION | CA27657FF | AMICO | SRA-C3 | OPD PEDIATRIC( แผนกเด็ก) | PYT3__A | ชั้น 4 |  | Active | In/PM | In/CAL
https://nsmart.nhealth-asia.com/MTDPDB01/img.php?asset_masterPageSize=100&asset_masterPage=44&files=202001281754460.ba5c0e_6ff4b8424cc043c29df51c5d12287ef8.jpg | 191696 |  | PYT3_06072 | - | รอขึ้นทะเบียน |  |  | - |  | - | - | BME-PYT3 | PYT3__A | ชั้น 3 |  | Decommission | No PM | No calibration
https://nsmart.nhealth-asia.com/MTDPDB01/img.php?asset_masterPageSize=100&asset_masterPage=44&files=202311241136350.NONIN+MEDICAL-RESPSENSE.jfif | 191695 |  | PYT3_06071 | 23717 |  |  |  | MONITORS, PHYSIOLOGIC, RESPIRATION/EXHALED CARBON DIOXIDE/PULSE OXIMETRY, BEDSIDE | 502627538 | NONIN MEDICAL | RESPSENSE | EMERGENCY( ฉุกเฉิน) | PYT3__A | ชั้น 1 |  | Active | In/PM | In/CAL | MFR: NONIN, MODEL: SENSE CLS1-9R
https://nsmart.nhealth-asia.com/MTDPDB01/img.php?asset_masterPageSize=100&asset_masterPage=44&files=202003240908120.LAB+120.jpg | 191694 | 031808100092 | PYT3D_06070 |  |  |  |  | LABORATORY HOODS, LAMINAR FLOW | 111200002 | IVFTECH | 120 | ART-LAB (ศูนย์ผู้มีบุตรยาก) | PYT3__A | ชั้น 6 |  | Active | In/PM | In/CAL | MFR: IVFTECH, MODEL 120 Supplier LABIVF
https://nsmart.nhealth-asia.com/MTDPDB01/img.php?asset_masterPageSize=100&asset_masterPage=44&files=201509021437050.images+%2812%29.jpg | 191693 |  | PYT3_06069 |  |  |  |  | MEDICAL GAS OUTLET |  | AMVEX | O2/VACC/AIR | OPERATING ROOM(ห้องผ่าตัด) | PYT3__A | ชั้น 3 |  | Active | In/PM | No calibration | CO2
https://nsmart.nhealth-asia.com/MTDPDB01/img.php?asset_masterPageSize=100&asset_masterPage=44&files=202309211730580.TRI-TECH+MEDICAL-GENESYS+MANIFOLD+SYSTEM.jpg | 191692 |  | PYT3_06068 |  |  |  |  | CARBON DIOXIDE MANIFOLD SYSTEM |  | TRI-TECH MEDICAL | GENESYS MANIFOLD SYSTEM | OPERATING ROOM(ห้องผ่าตัด) | PYT3__A | ชั้น 3 |  | Active | Ex/PM | No calibration | CO2
https://nsmart.nhealth-asia.com/MTDPDB01/img.php?asset_masterPageSize=100&asset_masterPage=44&files=202006191641050.beacon+medaes+cabon+dioxde.jpg | 191691 |  | PYT3_06067 | 17682 | หัวจ่ายก๊าซคาร์บอนไดออกไซด์ |  |  | MEDICAL GAS OUTLET CARBON DIOXIDE |  | BEACON MEDAES | - | OPERATING ROOM(ห้องผ่าตัด) | PYT3__A | ชั้น 3 |  | Active | In/PM | No calibration
https://nsmart.nhealth-asia.com/MTDPDB01/img.php?asset_masterPageSize=100&asset_masterPage=44&files=202006191641050.beacon+medaes+cabon+dioxde.jpg | 191690 |  | PYT3_06066 | 17682 | หัวจ่ายก๊าซคาร์บอนไดออกไซด์ |  |  | MEDICAL GAS OUTLET CARBON DIOXIDE |  | BEACON MEDAES | - | OPERATING ROOM(ห้องผ่าตัด) | PYT3__A | ชั้น 3 |  | Active | In/PM | No calibration
https://nsmart.nhealth-asia.com/MTDPDB01/img.php?asset_masterPageSize=100&asset_masterPage=44&files=202006191641050.beacon+medaes+cabon+dioxde.jpg | 191689 |  | PYT3_06065 | 17682 | หัวจ่ายก๊าซคาร์บอนไดออกไซด์ |  |  | MEDICAL GAS OUTLET CARBON DIOXIDE |  | BEACON MEDAES | - | OPERATING ROOM(ห้องผ่าตัด) | PYT3__A | ชั้น 3 |  | Active | In/PM | No calibration | CO2
https://nsmart.nhealth-asia.com/MTDPDB01/img.php?asset_masterPageSize=100&asset_masterPage=44&files=202205301451340.AGFS+GAS+SCAVENGING.jpg | 191688 |  | PYT3_06064 |  |  |  |  | MEDICAL GAS SCAVENGING SYSTEM |  | AGFS | - | OPERATING ROOM(ห้องผ่าตัด) | PYT3__A | ชั้น 3 |  | Active | In/PM | No calibration
https://nsmart.nhealth-asia.com/MTDPDB01/img.php?asset_masterPageSize=100&asset_masterPage=44&files=202205301451340.AGFS+GAS+SCAVENGING.jpg | 191687 |  | PYT3_06063 |  |  |  |  | MEDICAL GAS SCAVENGING SYSTEM |  | AGFS | - | OPERATING ROOM(ห้องผ่าตัด) | PYT3__A | ชั้น 3 |  | Active | In/PM | No calibration
https://nsmart.nhealth-asia.com/MTDPDB01/img.php?asset_masterPageSize=100&asset_masterPage=44&files=202402201644180.TRI-TECH+MEDICAL-GAS.jpg | 191686 |  | PYT3_06062 |  |  |  |  | MEDICAL GAS AIR HIGH SPEED |  | TRI-TECH MEDICAL | - | OPERATING ROOM(ห้องผ่าตัด) | PYT3__A | ชั้น 3 |  | Active | In/PM | No calibration
https://nsmart.nhealth-asia.com/MTDPDB01/img.php?asset_masterPageSize=100&asset_masterPage=44&files=202201181028010.FORME+MEDICAL-AMC2510.jpg | 191685 |  | PYT3_06061 | 13958 | เตียงสำหรับทำหัตถการ |  |  | TABLES, EXAMINATION/TREATMENT | 78648 | FORME MEDICAL | AMC2510 | PHYSICAL THERAPY( กายภาพ) | PYT3__A | ชั้น 16 |  | Active | In/PM | No calibration | mfr : MEDI PLINTH, MODEL: 2 SECTION PLINTH
https://nsmart.nhealth-asia.com/MTDPDB01/img.php?asset_masterPageSize=100&asset_masterPage=44&files=201910051110260.OUT+NI+TRI.jpg | 191684 |  | PYT3_06060 | 17682 | หัวจ่ายก๊าซไนตรัส |  |  | MEDICAL GAS OUTLET, NITROUS OXIDE |  | TRI-TECH MEDICAL | 1-800-253-8692 | OPERATING ROOM(ห้องผ่าตัด) | PYT3__A | ชั้น 3 |  | Active | In/PM | No calibration
https://nsmart.nhealth-asia.com/MTDPDB01/img.php?asset_masterPageSize=100&asset_masterPage=44&files=201802221110450.TRITEC++OXY.jpg | 191683 |  | PYT3_06059 | 17682 | หัวจ่ายก๊าซออกซิเจน |  |  | MEDICAL GAS OUTLET, OXYGEN |  | TRI-TECH MEDICAL | 1-800-253-8692 | OPERATING ROOM(ห้องผ่าตัด) | PYT3__A | ชั้น 3 |  | Active | In/PM | No calibration
https://nsmart.nhealth-asia.com/MTDPDB01/img.php?asset_masterPageSize=100&asset_masterPage=44&files=201802221110450.TRITEC++OXY.jpg | 191682 |  | PYT3_06058 | 17682 | หัวจ่ายก๊าซออกซิเจน |  |  | MEDICAL GAS OUTLET, OXYGEN |  | TRI-TECH MEDICAL | 1-800-253-8692 | OPERATING ROOM(ห้องผ่าตัด) | PYT3__A | ชั้น 3 |  | Active | In/PM | No calibration
https://nsmart.nhealth-asia.com/MTDPDB01/img.php?asset_masterPageSize=100&asset_masterPage=44&files=201910051128330.OUT+AIR.jpg | 191681 |  | PYT3_06057 | 17682 | หัวจ่ายแอร์ |  |  | MEDICAL GAS OUTLET, AIR |  | TRI-TECH MEDICAL | 1-800-253-8692 | OPERATING ROOM(ห้องผ่าตัด) | PYT3__A | ชั้น 3 |  | Active | In/PM | No calibration
https://nsmart.nhealth-asia.com/MTDPDB01/img.php?asset_masterPageSize=100&asset_masterPage=44&files=201910051128330.OUT+AIR.jpg | 191680 |  | PYT3_06056 | 17682 | หัวจ่ายแอร์ |  |  | MEDICAL GAS OUTLET, AIR |  | TRI-TECH MEDICAL | 1-800-253-8692 | OPERATING ROOM(ห้องผ่าตัด) | PYT3__A | ชั้น 3 |  | Active | In/PM | No calibration
https://nsmart.nhealth-asia.com/MTDPDB01/img.php?asset_masterPageSize=100&asset_masterPage=44&files=201802221109530.TRITEC+VAC.jpg | 191679 |  | PYT3_06055 | 17682 | หัวต่อสุญญากาศ |  |  | MEDICAL GAS OUTLET, VACUUM |  | TRI-TECH MEDICAL | 1-800-253-8692 | OPERATING ROOM(ห้องผ่าตัด) | PYT3__A | ชั้น 3 |  | Active | In/PM | No calibration
https://nsmart.nhealth-asia.com/MTDPDB01/img.php?asset_masterPageSize=100&asset_masterPage=44&files=201802221109530.TRITEC+VAC.jpg | 191678 |  | PYT3_06054 | 17682 | หัวต่อสุญญากาศ |  |  | MEDICAL GAS OUTLET, VACUUM |  | TRI-TECH MEDICAL | 1-800-253-8692 | OPERATING ROOM(ห้องผ่าตัด) | PYT3__A | ชั้น 3 |  | Active | In/PM | No calibration
https://nsmart.nhealth-asia.com/MTDPDB01/img.php?asset_masterPageSize=100&asset_masterPage=44&files=201802221109530.TRITEC+VAC.jpg | 191677 |  | PYT3_06053 | 17682 | หัวต่อสุญญากาศ |  |  | MEDICAL GAS OUTLET, VACUUM |  | TRI-TECH MEDICAL | 1-800-253-8692 | OPERATING ROOM(ห้องผ่าตัด) | PYT3__A | ชั้น 3 |  | Active | In/PM | No calibration
https://nsmart.nhealth-asia.com/MTDPDB01/img.php?asset_masterPageSize=100&asset_masterPage=44&files=201802221109530.TRITEC+VAC.jpg | 191676 |  | PYT3_06052 | 17682 | หัวต่อสุญญากาศ |  |  | MEDICAL GAS OUTLET, VACUUM |  | TRI-TECH MEDICAL | 1-800-253-8692 | OPERATING ROOM(ห้องผ่าตัด) | PYT3__A | ชั้น 3 |  | Active | In/PM | No calibration
https://nsmart.nhealth-asia.com/MTDPDB01/img.php?asset_masterPageSize=100&asset_masterPage=44&files=201910051110260.OUT+NI+TRI.jpg | 191675 |  | PYT3_06051 | 17682 | หัวจ่ายก๊าซไนตรัส |  |  | MEDICAL GAS OUTLET, NITROUS OXIDE |  | TRI-TECH MEDICAL | 1-800-253-8692 | OPERATING ROOM(ห้องผ่าตัด) | PYT3__A | ชั้น 3 |  | Active | In/PM | No calibration
https://nsmart.nhealth-asia.com/MTDPDB01/img.php?asset_masterPageSize=100&asset_masterPage=44&files=201910051128330.OUT+AIR.jpg | 191674 |  | PYT3_06050 | 17682 | หัวจ่ายแอร์ |  |  | MEDICAL GAS OUTLET, AIR |  | TRI-TECH MEDICAL | 1-800-253-8692 | OPERATING ROOM(ห้องผ่าตัด) | PYT3__A | ชั้น 3 |  | Active | In/PM | No calibration
https://nsmart.nhealth-asia.com/MTDPDB01/img.php?asset_masterPageSize=100&asset_masterPage=44&files=201802221110450.TRITEC++OXY.jpg | 191673 |  | PYT3_06049 | 17682 | หัวจ่ายก๊าซออกซิเจน |  |  | MEDICAL GAS OUTLET, OXYGEN |  | TRI-TECH MEDICAL | 1-800-253-8692 | OPERATING ROOM(ห้องผ่าตัด) | PYT3__A | ชั้น 3 |  | Active | In/PM | No calibration
https://nsmart.nhealth-asia.com/MTDPDB01/img.php?asset_masterPageSize=100&asset_masterPage=44&files=201802221110450.TRITEC++OXY.jpg | 191672 |  | PYT3_06048 | 17682 | หัวจ่ายก๊าซออกซิเจน |  |  | MEDICAL GAS OUTLET, OXYGEN |  | TRI-TECH MEDICAL | 1-800-253-8692 | OPERATING ROOM(ห้องผ่าตัด) | PYT3__A | ชั้น 3 |  | Active | In/PM | No calibration
https://nsmart.nhealth-asia.com/MTDPDB01/img.php?asset_masterPageSize=100&asset_masterPage=44&files=201509021437050.images+%2812%29.jpg | 191671 |  | PYT3_06047 |  |  |  |  | MEDICAL GAS OUTLET |  | AMVEX | O2/VACC/AIR | OPERATING ROOM(ห้องผ่าตัด) | PYT3__A | ชั้น 3 |  | Active | In/PM | No calibration | CO2
https://nsmart.nhealth-asia.com/MTDPDB01/img.php?asset_masterPageSize=100&asset_masterPage=44&files=201611231031050.SECA+374.jpg | 191670 |  | PYT3_06046 | 13462 | เครื่องชั่งน้ำหนักเด็ก |  |  | SCALES, INFANT | 5374293177189 | SECA | 374 | OPD PEDIATRIC( แผนกเด็ก) | PYT3__A | ชั้น 4 |  | Active | In/PM | In/CAL
https://nsmart.nhealth-asia.com/MTDPDB01/img.php?asset_masterPageSize=100&asset_masterPage=44&files=201611231031050.SECA+374.jpg | 191669 |  | PYT3_06045 | 13462 | เครื่องชั่งน้ำหนักเด็ก |  |  | SCALES, INFANT | 5374293177182 | SECA | 374 | OPD PEDIATRIC( แผนกเด็ก) | PYT3__A | ชั้น 4 |  | Active | In/PM | In/CAL
https://nsmart.nhealth-asia.com/MTDPDB01/img.php?asset_masterPageSize=100&asset_masterPage=44&files=201611231031050.SECA+374.jpg | 191668 |  | PYT3_06044 | 13462 | เครื่องชั่งน้ำหนักเด็ก |  |  | SCALES, INFANT | 5374193177190 | SECA | 374 | EMERGENCY( ฉุกเฉิน) | PYT3__A | ชั้น 1 |  | Active | In/PM | In/CAL
https://nsmart.nhealth-asia.com/MTDPDB01/img.php?asset_masterPageSize=100&asset_masterPage=44&files=201812071730530.20150107160913453_002.jpg | 191667 |  | PYT3_06043 | 13461 | เครื่องชั่งน้ำหนัก |  |  | SCALES, PATIENT, FLOOR | AX1806009 | G-TECH | GL-150RE | OPD MEDICINE(อายุกรรม) | PYT3__A | ชั้น 1 |  | Active | In/PM | In/CAL
https://nsmart.nhealth-asia.com/MTDPDB01/img.php?asset_masterPageSize=100&asset_masterPage=44&files=201812071730530.20150107160913453_002.jpg | 191666 |  | PYT3_06042 | 13461 | เครื่องชั่งน้ำหนัก |  |  | SCALES, PATIENT, FLOOR | AX1806013 | G-TECH | GL-150RE | DIABETIC&METABOLIC(เบาหวาน) | PYT3__A | ชั้น 18 |  | Active | In/PM | In/CAL
https://nsmart.nhealth-asia.com/MTDPDB01/img.php?asset_masterPageSize=100&asset_masterPage=44&files=201812071730530.20150107160913453_002.jpg | 191665 |  | PYT3_06041 | 13461 | เครื่องชั่งน้ำหนัก |  |  | SCALES, PATIENT, FLOOR | AX1806006 | G-TECH | GL-150RE | OPD SURGERY(ศัลยกรรม) | PYT3__A | ชั้น 1 |  | Active | In/PM | In/CAL
https://nsmart.nhealth-asia.com/MTDPDB01/img.php?asset_masterPageSize=100&asset_masterPage=44&files=201812071730530.20150107160913453_002.jpg | 191664 | 031908040003 | PYT3_06040 | 13461 | เครื่องชั่งน้ำหนัก |  |  | SCALES, PATIENT, FLOOR | AX1806011 | G-TECH | GL-150RE | OPD NEURO (ศูนย์สมอง) | PYT3__A | ชั้น 2 |  | Active | In/PM | In/CAL
https://nsmart.nhealth-asia.com/MTDPDB01/img.php?asset_masterPageSize=100&asset_masterPage=44&files=201812071730530.20150107160913453_002.jpg | 191663 | 031908040008 | PYT3_06039 | 13461 | เครื่องชั่งน้ำหนัก |  |  | SCALES, PATIENT, FLOOR | AX1806010 | G-TECH | GL-150RE | OPD CARDIO(ศูนย์หัวใจ) | PYT3__A | ชั้น 2 |  | Active | In/PM | In/CAL
https://nsmart.nhealth-asia.com/MTDPDB01/img.php?asset_masterPageSize=100&asset_masterPage=44&files=201812071730530.20150107160913453_002.jpg | 191662 |  | PYT3_06038 | 13461 | เครื่องชั่งน้ำหนัก |  |  | SCALES, PATIENT, FLOOR | AX1806014 | G-TECH | GL-150RE | CHECK-UP (ตรวจสุขภาพ) | PYT3__A | ชั้น 18 |  | Active | In/PM | In/CAL
https://nsmart.nhealth-asia.com/MTDPDB01/img.php?asset_masterPageSize=100&asset_masterPage=44&files=201807051513210.NEU+ULTRANEB.jpg | 191661 |  | PYT3_06037 | 12719 | เครื่องพ่นละอองไอน้าชนิดอัลตร้าโซนิค |  |  | NEBULIZER, ULTRASONIC | 1808235 | DEVILBISS | ULTRANEB | WARD 12 | PYT3__A | ชั้น 12 |  | Decommission | In/PM | No calibration
https://nsmart.nhealth-asia.com/MTDPDB01/img.php?asset_masterPageSize=100&asset_masterPage=44&files=201805282208140.FLOW+AMICO15.jpg | 191660 |  | PYT3_06036 | 11748 | เครื่องวัดอัตราการไหลออกซิเจนชนิดใชกับระบบไปป์ไลน์ |  |  | FLOWMETERS, GAS OXYGEN | FM015U-A09415FM(W17-OF-021) | AMICO | FMO-15U-CM | WARD 17 | PYT3__A | ชั้น 17 |  | Active | In/PM | In/CAL
https://nsmart.nhealth-asia.com/MTDPDB01/img.php?asset_masterPageSize=100&asset_masterPage=44&files=201805282208140.FLOW+AMICO15.jpg | 191659 |  | PYT3_06035 | 11748 | เครื่องวัดอัตราการไหลออกซิเจนชนิดใชกับระบบไปป์ไลน์ |  |  | FLOWMETERS, GAS OXYGEN | (W8-OF-024) | AMICO | FMO-15U-CM | WARD 8 | PYT3__A | ชั้น 8 |  | Active | In/PM | In/CAL
https://nsmart.nhealth-asia.com/MTDPDB01/img.php?asset_masterPageSize=100&asset_masterPage=44&files=202201171605220.SCHILLER-MAGLIFE+SERENITY.jpg | 191658 |  | PYT3_06034 |  |  |  |  | MONITORS, PHYSIOLOGIC, MULTIPURPOSE, MRI SAFE/CONDITIONAL | 096997000553 | SCHILLER | MAGLIFE SERENITY | X-RAY | PYT3__A | ชั้น 1 | MRI | Decommission | In/PM | In/CAL | wireless pulse oximetry sensor sn 094218000454 Receive date 04/12/2018 sn 094212000626 Receive date 13/05/2022
https://nsmart.nhealth-asia.com/MTDPDB01/img.php?asset_masterPageSize=100&asset_masterPage=44&files=202201171605220.SCHILLER-MAGLIFE+SERENITY.jpg | 191657 |  | PYT3_06034_3 |  |  |  |  | MONITORS, PHYSIOLOGIC, MULTIPURPOSE, MRI SAFE/CONDITIONAL | 094997000919 | SCHILLER | MAGLIFE SERENITY | X-RAY | PYT3__A | ชั้น 1 | MRI | Decommission | In/PM | In/CAL | model magscreen serenity
https://nsmart.nhealth-asia.com/MTDPDB01/img.php?asset_masterPageSize=100&asset_masterPage=44&files=201811141700180.ri_scope_set.jpg | 191656 |  | PYT3_06032 | 12815 | เครื่องมือตรวจโรค หู ตา คอ จมูก |  |  | OPHTHALMOSCOPE/OTOSCOPE |  | RIESTER | RI-SCOPE L | WARD 17 | PYT3__A | ชั้น 17 |  | Decommission | In/PM | No calibration
https://nsmart.nhealth-asia.com/MTDPDB01/img.php?asset_masterPageSize=100&asset_masterPage=44&files=201811141700180.ri_scope_set.jpg | 191655 |  | PYT3_06031 | 12815 | เครื่องมือตรวจโรค หู ตา คอ จมูก |  |  | OPHTHALMOSCOPE/OTOSCOPE |  | RIESTER | RI-SCOPE L | WARD 17 | PYT3__A | ชั้น 17 |  | Decommission | In/PM | No calibration
https://nsmart.nhealth-asia.com/MTDPDB01/img.php?asset_masterPageSize=100&asset_masterPage=44&files=201504291917200.PerfuPerfusor+Space.jpg | 191654 |  | PYT3_06030 | 13217 | เครื่องให้สารละลายด้วยกระบอกไซริงค์ |  |  | INFUSION PUMPS, SYRINGE | 448022 | B BRAUN | PERFUSOR SPACE | NURSERY(เด็กอ่อน) | PYT3__A | ชั้น 6 |  | Active | In/PM | In/CAL
https://nsmart.nhealth-asia.com/MTDPDB01/img.php?asset_masterPageSize=100&asset_masterPage=44&files=202001281754460.ba5c0e_6ff4b8424cc043c29df51c5d12287ef8.jpg | 191653 |  | PYT3_06029 | - | รอขึ้นทะเบียน |  |  | - |  | - | - | BME-PYT3 | PYT3__A | ชั้น 3 |  | Decommission | No PM | No calibration
https://nsmart.nhealth-asia.com/MTDPDB01/img.php?asset_masterPageSize=100&asset_masterPage=44&files=202001281754460.ba5c0e_6ff4b8424cc043c29df51c5d12287ef8.jpg | 191652 |  | PYT3_06028 | - | รอขึ้นทะเบียน |  |  | - |  | - | - | BME-PYT3 | PYT3__A | ชั้น 3 |  | Decommission | No PM | No calibration
https://nsmart.nhealth-asia.com/MTDPDB01/img.php?asset_masterPageSize=100&asset_masterPage=44&files=202001281754460.ba5c0e_6ff4b8424cc043c29df51c5d12287ef8.jpg | 191651 |  | PYT3_06027 | - | รอขึ้นทะเบียน |  |  | - |  | - | - | BME-PYT3 | PYT3__A | ชั้น 3 |  | Decommission | No PM | No calibration
https://nsmart.nhealth-asia.com/MTDPDB01/img.php?asset_masterPageSize=100&asset_masterPage=44&files=202001281754460.ba5c0e_6ff4b8424cc043c29df51c5d12287ef8.jpg | 191650 |  | PYT3_06026 | - | รอขึ้นทะเบียน |  |  | - |  | - | - | BME-PYT3 | PYT3__A | ชั้น 3 |  | Decommission | No PM | No calibration
https://nsmart.nhealth-asia.com/MTDPDB01/img.php?asset_masterPageSize=100&asset_masterPage=44&files=202001281754460.ba5c0e_6ff4b8424cc043c29df51c5d12287ef8.jpg | 191649 |  | PYT3_06025 | - | รอขึ้นทะเบียน |  |  | - |  | - | - | BME-PYT3 | PYT3__A | ชั้น 3 |  | Decommission | No PM | No calibration
https://nsmart.nhealth-asia.com/MTDPDB01/img.php?asset_masterPageSize=100&asset_masterPage=44&files=202001281754460.ba5c0e_6ff4b8424cc043c29df51c5d12287ef8.jpg | 191648 |  | PYT3_06024 | - | รอขึ้นทะเบียน |  |  | - |  | - | - | BME-PYT3 | PYT3__A | ชั้น 3 |  | Decommission | No PM | No calibration
https://nsmart.nhealth-asia.com/MTDPDB01/img.php?asset_masterPageSize=100&asset_masterPage=44&files=202001281754460.ba5c0e_6ff4b8424cc043c29df51c5d12287ef8.jpg | 191647 |  | PYT3_06023 | - | รอขึ้นทะเบียน |  |  | - |  | - | - | BME-PYT3 | PYT3__A | ชั้น 3 |  | Decommission | No PM | No calibration
https://nsmart.nhealth-asia.com/MTDPDB01/img.php?asset_masterPageSize=100&asset_masterPage=44&files=202001281754460.ba5c0e_6ff4b8424cc043c29df51c5d12287ef8.jpg | 191646 |  | PYT3_06022 | - | รอขึ้นทะเบียน |  |  | - |  | - | - | BME-PYT3 | PYT3__A | ชั้น 3 |  | Decommission | No PM | No calibration
https://nsmart.nhealth-asia.com/MTDPDB01/img.php?asset_masterPageSize=100&asset_masterPage=44&files=202001281754460.ba5c0e_6ff4b8424cc043c29df51c5d12287ef8.jpg | 191645 |  | PYT3_06021 | - | รอขึ้นทะเบียน |  |  | - |  | - | - | BME-PYT3 | PYT3__A | ชั้น 3 |  | Decommission | No PM | No calibration
https://nsmart.nhealth-asia.com/MTDPDB01/img.php?asset_masterPageSize=100&asset_masterPage=44&files=202001281754460.ba5c0e_6ff4b8424cc043c29df51c5d12287ef8.jpg | 191644 |  | PYT3_06020 | - | รอขึ้นทะเบียน |  |  | - |  | - | - | BME-PYT3 | PYT3__A | ชั้น 3 |  | Decommission | No PM | No calibration
https://nsmart.nhealth-asia.com/MTDPDB01/img.php?asset_masterPageSize=100&asset_masterPage=44&files=202001281754460.ba5c0e_6ff4b8424cc043c29df51c5d12287ef8.jpg | 191643 |  | PYT3_06019 | - | รอขึ้นทะเบียน |  |  | - |  | - | - | BME-PYT3 | PYT3__A | ชั้น 3 |  | Decommission | No PM | No calibration
https://nsmart.nhealth-asia.com/MTDPDB01/img.php?asset_masterPageSize=100&asset_masterPage=44&files=202001281754460.ba5c0e_6ff4b8424cc043c29df51c5d12287ef8.jpg | 191642 |  | PYT3_06018 | - | รอขึ้นทะเบียน |  |  | - |  | - | - | BME-PYT3 | PYT3__A | ชั้น 3 |  | Decommission | No PM | No calibration
https://nsmart.nhealth-asia.com/MTDPDB01/img.php?asset_masterPageSize=100&asset_masterPage=44&files=202001281754460.ba5c0e_6ff4b8424cc043c29df51c5d12287ef8.jpg | 191641 |  | PYT3_06017 | - | รอขึ้นทะเบียน |  |  | - |  | - | - | BME-PYT3 | PYT3__A | ชั้น 3 |  | Decommission | No PM | No calibration
https://nsmart.nhealth-asia.com/MTDPDB01/img.php?asset_masterPageSize=100&asset_masterPage=44&files=202001281754460.ba5c0e_6ff4b8424cc043c29df51c5d12287ef8.jpg | 191640 |  | PYT3_06016 | - | รอขึ้นทะเบียน |  |  | - |  | - | - | BME-PYT3 | PYT3__A | ชั้น 3 |  | Decommission | No PM | No calibration
https://nsmart.nhealth-asia.com/MTDPDB01/img.php?asset_masterPageSize=100&asset_masterPage=44&files=202001281754460.ba5c0e_6ff4b8424cc043c29df51c5d12287ef8.jpg | 191639 |  | PYT3_06015 | - | รอขึ้นทะเบียน |  |  | - |  | - | - | BME-PYT3 | PYT3__A | ชั้น 3 |  | Decommission | No PM | No calibration
https://nsmart.nhealth-asia.com/MTDPDB01/img.php?asset_masterPageSize=100&asset_masterPage=44&files=202001281754460.ba5c0e_6ff4b8424cc043c29df51c5d12287ef8.jpg | 191638 |  | PYT3_06014 | - | รอขึ้นทะเบียน |  |  | - |  | - | - | BME-PYT3 | PYT3__A | ชั้น 3 |  | Decommission | No PM | No calibration
https://nsmart.nhealth-asia.com/MTDPDB01/img.php?asset_masterPageSize=100&asset_masterPage=44&files=202001281754460.ba5c0e_6ff4b8424cc043c29df51c5d12287ef8.jpg | 191637 |  | PYT3_06013 | - | รอขึ้นทะเบียน |  |  | - |  | - | - | BME-PYT3 | PYT3__A | ชั้น 3 |  | Decommission | No PM | No calibration
https://nsmart.nhealth-asia.com/MTDPDB01/img.php?asset_masterPageSize=100&asset_masterPage=44&files=202001281754460.ba5c0e_6ff4b8424cc043c29df51c5d12287ef8.jpg | 191636 |  | PYT3_06012 | - | รอขึ้นทะเบียน |  |  | - |  | - | - | BME-PYT3 | PYT3__A | ชั้น 3 |  | Decommission | No PM | No calibration
https://nsmart.nhealth-asia.com/MTDPDB01/img.php?asset_masterPageSize=100&asset_masterPage=44&files=202001281754460.ba5c0e_6ff4b8424cc043c29df51c5d12287ef8.jpg | 191635 |  | PYT3_06011 | - | รอขึ้นทะเบียน |  |  | - |  | - | - | BME-PYT3 | PYT3__A | ชั้น 3 |  | Decommission | No PM | No calibration
https://nsmart.nhealth-asia.com/MTDPDB01/img.php?asset_masterPageSize=100&asset_masterPage=44&files=202001281754460.ba5c0e_6ff4b8424cc043c29df51c5d12287ef8.jpg | 191634 |  | PYT3_06010 | - | รอขึ้นทะเบียน |  |  | - |  | - | - | BME-PYT3 | PYT3__A | ชั้น 3 |  | Decommission | No PM | No calibration
https://nsmart.nhealth-asia.com/MTDPDB01/img.php?asset_masterPageSize=100&asset_masterPage=44&files=202001281754460.ba5c0e_6ff4b8424cc043c29df51c5d12287ef8.jpg | 191633 |  | PYT3_06009 | - | รอขึ้นทะเบียน |  |  | - |  | - | - | BME-PYT3 | PYT3__A | ชั้น 1 |  | Decommission | No PM | No calibration
https://nsmart.nhealth-asia.com/MTDPDB01/img.php?asset_masterPageSize=100&asset_masterPage=44&files=202001281754460.ba5c0e_6ff4b8424cc043c29df51c5d12287ef8.jpg | 191632 |  | PYT3_06008 | - | รอขึ้นทะเบียน |  |  | - |  | - | - | BME-PYT3 | PYT3__A | ชั้น 3 |  | Decommission | No PM | No calibration
https://nsmart.nhealth-asia.com/MTDPDB01/img.php?asset_masterPageSize=100&asset_masterPage=44&files=202001281754460.ba5c0e_6ff4b8424cc043c29df51c5d12287ef8.jpg | 191631 |  | PYT3_06007 | - | รอขึ้นทะเบียน |  |  | - |  | - | - | BME-PYT3 | PYT3__A | ชั้น 3 |  | Decommission | No PM | No calibration
https://nsmart.nhealth-asia.com/MTDPDB01/img.php?asset_masterPageSize=100&asset_masterPage=44&files=202001281754460.ba5c0e_6ff4b8424cc043c29df51c5d12287ef8.jpg | 191630 |  | PYT3_06006 | - | รอขึ้นทะเบียน |  |  | - |  | - | - | BME-PYT3 | PYT3__A | ชั้น 3 |  | Decommission | No PM | No calibration
https://nsmart.nhealth-asia.com/MTDPDB01/img.php?asset_masterPageSize=100&asset_masterPage=44&files=202001281754460.ba5c0e_6ff4b8424cc043c29df51c5d12287ef8.jpg | 191629 |  | PYT3_06005 | - | รอขึ้นทะเบียน |  |  | - |  | - | - | BME-PYT3 | PYT3__A | ชั้น 3 |  | Decommission | No PM | No calibration
https://nsmart.nhealth-asia.com/MTDPDB01/img.php?asset_masterPageSize=100&asset_masterPage=44&files=202001281754460.ba5c0e_6ff4b8424cc043c29df51c5d12287ef8.jpg | 191628 |  | PYT3_06004 | - | รอขึ้นทะเบียน |  |  | - |  | - | - | BME-PYT3 | PYT3__A | ชั้น 3 |  | Decommission | No PM | No calibration
https://nsmart.nhealth-asia.com/MTDPDB01/img.php?asset_masterPageSize=100&asset_masterPage=44&files=202001281754460.ba5c0e_6ff4b8424cc043c29df51c5d12287ef8.jpg | 191627 |  | PYT3_06003 | - | รอขึ้นทะเบียน |  |  | - |  | - | - | BME-PYT3 | PYT3__A | ชั้น 3 |  | Decommission | No PM | No calibration
https://nsmart.nhealth-asia.com/MTDPDB01/img.php?asset_masterPageSize=100&asset_masterPage=44&files=201707261004140.CIRCUL.jpg | 191626 |  | PYT3_06002 | 14449 | รถเข็นผู้ป่วยแบบนั่ง |  |  | WHEELCHAIRS | (#64) | CIRCLIFE | MOVING THE LIFE | รับส่ง | PYT3__A | ชั้น 1 |  | Active | In/PM | No calibration
https://nsmart.nhealth-asia.com/MTDPDB01/img.php?asset_masterPageSize=100&asset_masterPage=44&files=202001281754460.ba5c0e_6ff4b8424cc043c29df51c5d12287ef8.jpg | 191625 |  | PYT3_06001 | - | รอขึ้นทะเบียน |  |  | - |  | - | - | BME-PYT3 | PYT3__A | ชั้น 3 |  | Decommission | No PM | No calibration
https://nsmart.nhealth-asia.com/MTDPDB01/img.php?asset_masterPageSize=100&asset_masterPage=44&files=201802221110450.TRITEC++OXY.jpg | 180241 |  | PYT3_06000 | 17682 | หัวจ่ายก๊าซออกซิเจน |  |  | MEDICAL GAS OUTLET, OXYGEN | - | TRI-TECH MEDICAL | 1-800-253-8692 | WARD 10 | PYT3__A | ชั้น 10 |  | Active | In/PM | No calibration
https://nsmart.nhealth-asia.com/MTDPDB01/img.php?asset_masterPageSize=100&asset_masterPage=44&files=201802221109530.TRITEC+VAC.jpg | 180240 |  | PYT3_05999 | 17682 | หัวต่อสุญญากาศ |  |  | MEDICAL GAS OUTLET, VACUUM | - | TRI-TECH MEDICAL | 1-800-253-8692 | WARD 10 | PYT3__A | ชั้น 10 |  | Active | In/PM | No calibration
https://nsmart.nhealth-asia.com/MTDPDB01/img.php?asset_masterPageSize=100&asset_masterPage=44&files=201802221110450.TRITEC++OXY.jpg | 180239 |  | PYT3_05998 | 17682 | หัวจ่ายก๊าซออกซิเจน |  |  | MEDICAL GAS OUTLET, OXYGEN | - | TRI-TECH MEDICAL | 1-800-253-8692 | WARD 10 | PYT3__A | ชั้น 10 |  | Active | In/PM | No calibration
https://nsmart.nhealth-asia.com/MTDPDB01/img.php?asset_masterPageSize=100&asset_masterPage=44&files=201802221109530.TRITEC+VAC.jpg | 180238 |  | PYT3_05997 | 17682 | หัวต่อสุญญากาศ |  |  | MEDICAL GAS OUTLET, VACUUM | - | TRI-TECH MEDICAL | 1-800-253-8692 | WARD 10 | PYT3__A | ชั้น 10 |  | Active | In/PM | No calibration
https://nsmart.nhealth-asia.com/MTDPDB01/img.php?asset_masterPageSize=100&asset_masterPage=44&files=201802221110450.TRITEC++OXY.jpg | 180237 |  | PYT3_05996 | 17682 | หัวจ่ายก๊าซออกซิเจน |  |  | MEDICAL GAS OUTLET, OXYGEN | - | TRI-TECH MEDICAL | 1-800-253-8692 | WARD 10 | PYT3__A | ชั้น 10 |  | Active | In/PM | No calibration
https://nsmart.nhealth-asia.com/MTDPDB01/img.php?asset_masterPageSize=100&asset_masterPage=44&files=201802221109530.TRITEC+VAC.jpg | 180236 |  | PYT3_05995 | 17682 | หัวต่อสุญญากาศ |  |  | MEDICAL GAS OUTLET, VACUUM | - | TRI-TECH MEDICAL | 1-800-253-8692 | WARD 10 | PYT3__A | ชั้น 10 |  | Active | In/PM | No calibration
https://nsmart.nhealth-asia.com/MTDPDB01/img.php?asset_masterPageSize=100&asset_masterPage=44&files=201802221110450.TRITEC++OXY.jpg | 180235 |  | PYT3_05994 | 17682 | หัวจ่ายก๊าซออกซิเจน |  |  | MEDICAL GAS OUTLET, OXYGEN | - | TRI-TECH MEDICAL | 1-800-253-8692 | WARD 10 | PYT3__A | ชั้น 10 |  | Active | In/PM | No calibration
https://nsmart.nhealth-asia.com/MTDPDB01/img.php?asset_masterPageSize=100&asset_masterPage=44&files=201802221109530.TRITEC+VAC.jpg | 180234 |  | PYT3_05993 | 17682 | หัวต่อสุญญากาศ |  |  | MEDICAL GAS OUTLET, VACUUM |  | TRI-TECH MEDICAL | 1-800-253-8692 | WARD 10 | PYT3__A | ชั้น 10 |  | Decommission | In/PM | No calibration
https://nsmart.nhealth-asia.com/MTDPDB01/img.php?asset_masterPageSize=100&asset_masterPage=44&files=201802221110450.TRITEC++OXY.jpg | 180233 |  | PYT3_05992 | 17682 | หัวจ่ายก๊าซออกซิเจน |  |  | MEDICAL GAS OUTLET, OXYGEN |  | TRI-TECH MEDICAL | 1-800-253-8692 | WARD 10 | PYT3__A | ชั้น 10 |  | Decommission | In/PM | No calibration
https://nsmart.nhealth-asia.com/MTDPDB01/img.php?asset_masterPageSize=100&asset_masterPage=44&files=201802221109530.TRITEC+VAC.jpg | 180232 |  | PYT3_05991 | 17682 | หัวต่อสุญญากาศ |  |  | MEDICAL GAS OUTLET, VACUUM | - | TRI-TECH MEDICAL | 1-800-253-8692 | WARD 10 | PYT3__A | ชั้น 10 |  | Active | In/PM | No calibration
https://nsmart.nhealth-asia.com/MTDPDB01/img.php?asset_masterPageSize=100&asset_masterPage=44&files=201802221110450.TRITEC++OXY.jpg | 180231 |  | PYT3_05990 | 17682 | หัวจ่ายก๊าซออกซิเจน |  |  | MEDICAL GAS OUTLET, OXYGEN | - | TRI-TECH MEDICAL | 1-800-253-8692 | WARD 10 | PYT3__A | ชั้น 10 |  | Active | In/PM | No calibration
https://nsmart.nhealth-asia.com/MTDPDB01/img.php?asset_masterPageSize=100&asset_masterPage=45&files=201802221109530.TRITEC+VAC.jpg | 180230 |  | PYT3_05989 | 17682 | หัวต่อสุญญากาศ |  |  | MEDICAL GAS OUTLET, VACUUM | - | TRI-TECH MEDICAL | 1-800-253-8692 | WARD 10 | PYT3__A | ชั้น 10 |  | Active | In/PM | No calibration
https://nsmart.nhealth-asia.com/MTDPDB01/img.php?asset_masterPageSize=100&asset_masterPage=45&files=201802221110450.TRITEC++OXY.jpg | 180229 |  | PYT3_05988 | 17682 | หัวจ่ายก๊าซออกซิเจน |  |  | MEDICAL GAS OUTLET, OXYGEN | - | TRI-TECH MEDICAL | 1-800-253-8692 | WARD 10 | PYT3__A | ชั้น 10 |  | Active | In/PM | No calibration
https://nsmart.nhealth-asia.com/MTDPDB01/img.php?asset_masterPageSize=100&asset_masterPage=45&files=201802221109530.TRITEC+VAC.jpg | 180228 |  | PYT3_05987 | 17682 | หัวต่อสุญญากาศ |  |  | MEDICAL GAS OUTLET, VACUUM | - | TRI-TECH MEDICAL | 1-800-253-8692 | WARD 10 | PYT3__A | ชั้น 10 |  | Active | In/PM | No calibration
https://nsmart.nhealth-asia.com/MTDPDB01/img.php?asset_masterPageSize=100&asset_masterPage=45&files=201802221110450.TRITEC++OXY.jpg | 180227 |  | PYT3_05986 | 17682 | หัวจ่ายก๊าซออกซิเจน |  |  | MEDICAL GAS OUTLET, OXYGEN | - | TRI-TECH MEDICAL | 1-800-253-8692 | WARD 10 | PYT3__A | ชั้น 10 |  | Active | In/PM | No calibration
https://nsmart.nhealth-asia.com/MTDPDB01/img.php?asset_masterPageSize=100&asset_masterPage=45&files=201802221109530.TRITEC+VAC.jpg | 180226 |  | PYT3_05985 | 17682 | หัวต่อสุญญากาศ |  |  | MEDICAL GAS OUTLET, VACUUM |  | TRI-TECH MEDICAL | 1-800-253-8692 | WARD 10 | PYT3__A | ชั้น 10 |  | Active | In/PM | No calibration
https://nsmart.nhealth-asia.com/MTDPDB01/img.php?asset_masterPageSize=100&asset_masterPage=45&files=201802221110450.TRITEC++OXY.jpg | 180225 |  | PYT3_05984 | 17682 | หัวจ่ายก๊าซออกซิเจน |  |  | MEDICAL GAS OUTLET, OXYGEN |  | TRI-TECH MEDICAL | 1-800-253-8692 | WARD 10 | PYT3__A | ชั้น 10 |  | Active | In/PM | No calibration
https://nsmart.nhealth-asia.com/MTDPDB01/img.php?asset_masterPageSize=100&asset_masterPage=45&files=201910051014100.MICRO+F50.jpg | 180224 |  | PYT3_05983 |  |  |  |  | MICROSCOPES, LIGHT, OPERATING |  | LEICA | F50 | OPERATING ROOM(ห้องผ่าตัด) | PYT3__A | ชั้น 3 |  | Decommission | In/PM | No calibration
https://nsmart.nhealth-asia.com/MTDPDB01/img.php?asset_masterPageSize=100&asset_masterPage=45&files=201801271355300.THERMO+HC700.jpg | 180223 |  | PYT3_05982 | 17888 | เครื่องวัดอุณหภูมิทางผิวหนัง |  |  | THERMOMETERS, ELECTRONIC, INFRARED, SKIN |  | ROSSMAX | HC700 | GASTROINTESTINAL LABORATORY(GI) | PYT3__A | ชั้น 2 |  | Active | In/PM | In/CAL
https://nsmart.nhealth-asia.com/MTDPDB01/img.php?asset_masterPageSize=100&asset_masterPage=45&files=201707271042220.P66000R1.jpg | 180222 | 031807140001 | PYT3_05981 | 10347 | เตียงผู้ป่วยปรับระดับด้วยไฟฟ้า |  |  | BEDS, ELECTRIC | C18000017(W10#52) | PARAMOUNT BED | CA-49A | WARD 10 | PYT3__A | ชั้น 10 |  | Active | In/PM | No calibration
https://nsmart.nhealth-asia.com/MTDPDB01/img.php?asset_masterPageSize=100&asset_masterPage=45&files=201811061025040.201609131653100.PARA.jpg | 180221 |  | PYT3_05980 | 10347 | เตียงผู้ป่วยปรับระดับด้วยไฟฟ้า |  |  | BEDS, ELECTRIC | 9009155 00026(W10#51) | PARAMOUNT BED | PA-6315 | WARD 10 | PYT3__A | ชั้น 10 |  | Active | In/PM | No calibration
https://nsmart.nhealth-asia.com/MTDPDB01/img.php?asset_masterPageSize=100&asset_masterPage=45&files=201811061025040.201609131653100.PARA.jpg | 180220 | 031807140008 | PYT3_05979 | 10347 | เตียงผู้ป่วยปรับระดับด้วยไฟฟ้า |  |  | BEDS, ELECTRIC | 9009155 00043(W10#50) | PARAMOUNT BED | PA-6315 | WARD 10 | PYT3__A | ชั้น 10 |  | Active | In/PM | No calibration
https://nsmart.nhealth-asia.com/MTDPDB01/img.php?asset_masterPageSize=100&asset_masterPage=45&files=201811061025040.201609131653100.PARA.jpg | 180219 | 031807140007 | PYT3_05978 | 10347 | เตียงผู้ป่วยปรับระดับด้วยไฟฟ้า |  |  | BEDS, ELECTRIC | 9009155 00023(W10#49) | PARAMOUNT BED | PA-6315 | WARD 10 | PYT3__A | ชั้น 10 |  | Active | In/PM | No calibration
https://nsmart.nhealth-asia.com/MTDPDB01/img.php?asset_masterPageSize=100&asset_masterPage=45&files=201811061025040.201609131653100.PARA.jpg | 180218 | 031807140006 | PYT3_05977 | 10347 | เตียงผู้ป่วยปรับระดับด้วยไฟฟ้า |  |  | BEDS, ELECTRIC | 9009155 00025(W10#48) | PARAMOUNT BED | PA-6315 | WARD 10 | PYT3__A | ชั้น 10 |  | Active | In/PM | No calibration
https://nsmart.nhealth-asia.com/MTDPDB01/img.php?asset_masterPageSize=100&asset_masterPage=45&files=201811061025040.201609131653100.PARA.jpg | 180217 | 031807140005 | PYT3_05976 | 10347 | เตียงผู้ป่วยปรับระดับด้วยไฟฟ้า |  |  | BEDS, ELECTRIC | 9009155 00033(W10#47) | PARAMOUNT BED | PA-6315 | WARD 10 | PYT3__A | ชั้น 10 |  | Active | In/PM | No calibration
https://nsmart.nhealth-asia.com/MTDPDB01/img.php?asset_masterPageSize=100&asset_masterPage=45&files=201811061025040.201609131653100.PARA.jpg | 180216 | 031807140004 | PYT3_05975 | 10347 | เตียงผู้ป่วยปรับระดับด้วยไฟฟ้า |  |  | BEDS, ELECTRIC | 9009155 00032(W10#46) | PARAMOUNT BED | PA-6315 | WARD 10 | PYT3__A | ชั้น 10 |  | Active | In/PM | No calibration
https://nsmart.nhealth-asia.com/MTDPDB01/img.php?asset_masterPageSize=100&asset_masterPage=45&files=201811061025040.201609131653100.PARA.jpg | 180215 | 031807140010 | PYT3_05974 | 10347 | เตียงผู้ป่วยปรับระดับด้วยไฟฟ้า |  |  | BEDS, ELECTRIC | 9009155 00027(W10#45) | PARAMOUNT BED | PA-6315 | WARD 10 | PYT3__A | ชั้น 10 |  | Active | In/PM | No calibration
https://nsmart.nhealth-asia.com/MTDPDB01/img.php?asset_masterPageSize=100&asset_masterPage=45&files=201811061025040.201609131653100.PARA.jpg | 180214 | 031807140011 | PYT3_05973 | 10347 | เตียงผู้ป่วยปรับระดับด้วยไฟฟ้า |  |  | BEDS, ELECTRIC | 9009155 00030(W10#44) | PARAMOUNT BED | PA-6315 | WARD 10 | PYT3__A | ชั้น 10 |  | Active | In/PM | No calibration
https://nsmart.nhealth-asia.com/MTDPDB01/img.php?asset_masterPageSize=100&asset_masterPage=45&files=201811061025040.201609131653100.PARA.jpg | 180213 |  | PYT3_05972 | 10347 | เตียงผู้ป่วยปรับระดับด้วยไฟฟ้า |  |  | BEDS, ELECTRIC | 9009155 00031(W10#43) | PARAMOUNT BED | PA-6315 | WARD 10 | PYT3__A | ชั้น 10 |  | Active | In/PM | No calibration
https://nsmart.nhealth-asia.com/MTDPDB01/img.php?asset_masterPageSize=100&asset_masterPage=45&files=201811061025040.201609131653100.PARA.jpg | 180212 | 031807140002 | PYT3_05971 | 10347 | เตียงผู้ป่วยปรับระดับด้วยไฟฟ้า |  |  | BEDS, ELECTRIC | 9009155 00022(W10#42) | PARAMOUNT BED | PA-6315 | WARD 10 | PYT3__A | ชั้น 10 |  | Active | In/PM | No calibration
https://nsmart.nhealth-asia.com/MTDPDB01/img.php?asset_masterPageSize=100&asset_masterPage=45&files=201703081008220.vbmCUFFFU.jpg | 180211 |  | PYT3_05970 |  |  |  |  | PRESSURE MONITORING TUBING SET | 1831958 | VBM | UNIVERSAL | INTENSIVE CARE UNIT(ผู้ป่วยหนัก) | PYT3__A | ชั้น 3 |  | Active | In/PM | In/CAL
https://nsmart.nhealth-asia.com/MTDPDB01/img.php?asset_masterPageSize=100&asset_masterPage=45&files=201707281512070.LX26.jpg | 180210 |  | PYT3_05969 | 17888 | เครื่องวัดอุณหภูมิทางผิวหนัง |  |  | THERMOMETERS, ELECTRONIC, INFRARED, SKIN | 092070103888 | THERMOFLASH | LX-26 | OPD PEDIATRIC( แผนกเด็ก) | PYT3__A | ชั้น 4 |  | Decommission | In/PM | In/CAL
https://nsmart.nhealth-asia.com/MTDPDB01/img.php?asset_masterPageSize=100&asset_masterPage=45&files=201805071612110.WARM+EQUATOR.jpg | 180209 |  | PYT3_05968 | 18851 | เครื่องให้ความอบอุ่นร่่างกายด้วยแรงลมร้อน |  |  | WARMING UNITS, PATIENT, FORCED-AIR | 11000174 | SMITHS MEDICAL | EQUATOR | GASTROINTESTINAL LABORATORY(GI) | PYT3__A | ชั้น 2 |  | Active | In/PM | In/CAL
https://nsmart.nhealth-asia.com/MTDPDB01/img.php?asset_masterPageSize=100&asset_masterPage=45&files=201910301405350.ACCUNIQ+BC380.jpg | 180208 |  | PYT3_05967 | 17417 | เครื่องวิเคราะห์ส่วนประกอบของร่างกาย |  |  | ANALYZERS, PHYSIOLOGIC, BODY COMPOSITION | AKDL0039-20170914 | ACCUNIQ | BC380 | PWA LIFE CENTER | PYT3__A | ชั้น 18 |  | Active | In/PM | In/CAL
https://nsmart.nhealth-asia.com/MTDPDB01/img.php?asset_masterPageSize=100&asset_masterPage=45&files=201606031212460.aur-5%2C7.jpg | 180207 |  | PYT3_05966 | 12282 | โคมไฟผ่าตัด |  |  | LIGHTS, SURGICAL | 2017-12-3865 | SKYTRON | AUR 5,7 | OPERATING ROOM(ห้องผ่าตัด) | PYT3__A | ชั้น 3 |  | Decommission | In/PM | In/CAL | ราคาโคม 1 และโคม 2 = 1,250,000 (PYT3_05965)
https://nsmart.nhealth-asia.com/MTDPDB01/img.php?asset_masterPageSize=100&asset_masterPage=45&files=201606031212460.aur-5%2C7.jpg | 180206 |  | PYT3_05965 | 12282 | โคมไฟผ่าตัด |  |  | LIGHTS, SURGICAL | 2018-02-4020 | SKYTRON | AUR 5,7 | OPERATING ROOM(ห้องผ่าตัด) | PYT3__A | ชั้น 3 |  | Active | In/PM | In/CAL | ราคาทั้งโคม 1 และโคม 2
https://nsmart.nhealth-asia.com/MTDPDB01/img.php?asset_masterPageSize=100&asset_masterPage=45&files=201608111033030.SPIRIT+EK-E301.jpg | 180205 |  | PYT3_05964 |  |  |  |  | SPHYGMOMANOMETERS, ELECTRONIC | 180246 | SPIRIT | CK-E301 | CHECK-UP (ตรวจสุขภาพ) | PYT3__A | ชั้น 18 |  | Active | In/PM | In/CAL
https://nsmart.nhealth-asia.com/MTDPDB01/img.php?asset_masterPageSize=100&asset_masterPage=45&files=201608111033030.SPIRIT+EK-E301.jpg | 180204 |  | PYT3_05963 |  |  |  |  | SPHYGMOMANOMETERS, ELECTRONIC | 180248 | SPIRIT | CK-E301 | CHECK-UP (ตรวจสุขภาพ) | PYT3__A | ชั้น 18 |  | Active | In/PM | In/CAL | -6/6/23 ในรอบ PM/CAL JUNE 2023 พบเครื่องที่แผนก CHECK UP>>ACTIVE STATUS
https://nsmart.nhealth-asia.com/MTDPDB01/img.php?asset_masterPageSize=100&asset_masterPage=45&files=201806291007120.SCAN+VOLUSONP8.jpg | 180203 |  | PYT3_05962 | 15976 | เครื่องตรวจอวัยวะภายในด้วยคลื่นเสียงความถี่สูง |  |  | SCANNING SYSTEMS, ULTRASONIC, GENERAL-PURPOSE | VP8801164/1573UL1492 | GE HEALTHCARE | VOLUSON P8 | OPD OB/GYN(ศุนย์สุขภาพหญิง) | PYT3__A | ชั้น 2 |  | Active | Ex/PM | No calibration | System ID: 1573UL1492
https://nsmart.nhealth-asia.com/MTDPDB01/img.php?asset_masterPageSize=100&asset_masterPage=45&files=201709212002100.201389122036937861.jpg | 180202 |  | PYT3_05961 |  |  |  |  | TRIAL LENS SET | - | - | - | EENT( หูตาคอจมูก) | PYT3__A | ชั้น 4 |  | Active | In/PM | No calibration
https://nsmart.nhealth-asia.com/MTDPDB01/img.php?asset_masterPageSize=100&asset_masterPage=45&files=201802221109530.TRITEC+VAC.jpg | 179522 |  | PYT3_05960 | 17682 | หัวต่อสุญญากาศ |  |  | MEDICAL GAS OUTLET, VACUUM | - | TRI-TECH MEDICAL | 1-800-253-8692 | WARD 10 | PYT3__A | ชั้น 10 |  | Active | In/PM | No calibration
https://nsmart.nhealth-asia.com/MTDPDB01/img.php?asset_masterPageSize=100&asset_masterPage=45&files=201802221110450.TRITEC++OXY.jpg | 179521 |  | PYT3_05959 | 17682 | หัวจ่ายก๊าซออกซิเจน |  |  | MEDICAL GAS OUTLET, OXYGEN | - | TRI-TECH MEDICAL | 1-800-253-8692 | WARD 10 | PYT3__A | ชั้น 10 |  | Active | In/PM | No calibration
https://nsmart.nhealth-asia.com/MTDPDB01/img.php?asset_masterPageSize=100&asset_masterPage=45&files=201802221109530.TRITEC+VAC.jpg | 179520 |  | PYT3_05958 | 17682 | หัวต่อสุญญากาศ |  |  | MEDICAL GAS OUTLET, VACUUM | - | TRI-TECH MEDICAL | 1-800-253-8692 | WARD 10 | PYT3__A | ชั้น 10 |  | Active | In/PM | No calibration
https://nsmart.nhealth-asia.com/MTDPDB01/img.php?asset_masterPageSize=100&asset_masterPage=45&files=201802221110450.TRITEC++OXY.jpg | 179519 |  | PYT3_05957 | 17682 | หัวจ่ายก๊าซออกซิเจน |  |  | MEDICAL GAS OUTLET, OXYGEN | - | TRI-TECH MEDICAL | 1-800-253-8692 | WARD 10 | PYT3__A | ชั้น 10 |  | Active | In/PM | No calibration
https://nsmart.nhealth-asia.com/MTDPDB01/img.php?asset_masterPageSize=100&asset_masterPage=45&files=201802221110450.TRITEC++OXY.jpg | 179518 |  | PYT3_05956 | 17682 | หัวจ่ายก๊าซออกซิเจน |  |  | MEDICAL GAS OUTLET, OXYGEN |  | TRI-TECH MEDICAL | 1-800-253-8692 | WARD 10 | PYT3__A | ชั้น 10 |  | Decommission | In/PM | No calibration | DECOM ยกเลิกการใช้งานย้อนหลัง วันที่ 10/10/2022
https://nsmart.nhealth-asia.com/MTDPDB01/img.php?asset_masterPageSize=100&asset_masterPage=45&files=201802221110450.TRITEC++OXY.jpg | 179517 |  | PYT3_05955 | 17682 | หัวจ่ายก๊าซออกซิเจน |  |  | MEDICAL GAS OUTLET, OXYGEN |  | TRI-TECH MEDICAL | 1-800-253-8692 | WARD 10 | PYT3__A | ชั้น 10 |  | Decommission | In/PM | No calibration
https://nsmart.nhealth-asia.com/MTDPDB01/img.php?asset_masterPageSize=100&asset_masterPage=45&files=201802221109530.TRITEC+VAC.jpg | 179516 |  | PYT3_05954 | 17682 | หัวต่อสุญญากาศ |  |  | MEDICAL GAS OUTLET, VACUUM | - | TRI-TECH MEDICAL | 1-800-253-8692 | WARD 10 | PYT3__A | ชั้น 10 |  | Active | In/PM | No calibration
https://nsmart.nhealth-asia.com/MTDPDB01/img.php?asset_masterPageSize=100&asset_masterPage=45&files=201802221110450.TRITEC++OXY.jpg | 179515 |  | PYT3_05953 | 17682 | หัวจ่ายก๊าซออกซิเจน |  |  | MEDICAL GAS OUTLET, OXYGEN | - | TRI-TECH MEDICAL | 1-800-253-8692 | WARD 10 | PYT3__A | ชั้น 10 |  | Active | In/PM | No calibration
https://nsmart.nhealth-asia.com/MTDPDB01/img.php?asset_masterPageSize=100&asset_masterPage=45&files=201802221109530.TRITEC+VAC.jpg | 179514 |  | PYT3_05952 | 17682 | หัวต่อสุญญากาศ |  |  | MEDICAL GAS OUTLET, VACUUM | - | TRI-TECH MEDICAL | 1-800-253-8692 | WARD 10 | PYT3__A | ชั้น 10 |  | Active | In/PM | No calibration
https://nsmart.nhealth-asia.com/MTDPDB01/img.php?asset_masterPageSize=100&asset_masterPage=45&files=201802221110450.TRITEC++OXY.jpg | 179513 |  | PYT3_05951 | 17682 | หัวจ่ายก๊าซออกซิเจน |  |  | MEDICAL GAS OUTLET, OXYGEN | - | TRI-TECH MEDICAL | 1-800-253-8692 | WARD 10 | PYT3__A | ชั้น 10 |  | Active | In/PM | No calibration
https://nsmart.nhealth-asia.com/MTDPDB01/img.php?asset_masterPageSize=100&asset_masterPage=45&files=201802221109530.TRITEC+VAC.jpg | 179512 |  | PYT3_05950 | 17682 | หัวต่อสุญญากาศ |  |  | MEDICAL GAS OUTLET, VACUUM | - | TRI-TECH MEDICAL | 1-800-253-8692 | WARD 10 | PYT3__A | ชั้น 10 |  | Active | In/PM | No calibration
https://nsmart.nhealth-asia.com/MTDPDB01/img.php?asset_masterPageSize=100&asset_masterPage=45&files=201802221110450.TRITEC++OXY.jpg | 179511 |  | PYT3_05949 | 17682 | หัวจ่ายก๊าซออกซิเจน |  |  | MEDICAL GAS OUTLET, OXYGEN | - | TRI-TECH MEDICAL | 1-800-253-8692 | WARD 10 | PYT3__A | ชั้น 10 |  | Active | In/PM | No calibration
https://nsmart.nhealth-asia.com/MTDPDB01/img.php?asset_masterPageSize=100&asset_masterPage=45&files=201802221109530.TRITEC+VAC.jpg | 179510 |  | PYT3_05948 | 17682 | หัวต่อสุญญากาศ |  |  | MEDICAL GAS OUTLET, VACUUM | - | TRI-TECH MEDICAL | 1-800-253-8692 | WARD 10 | PYT3__A | ชั้น 10 |  | Active | In/PM | No calibration
https://nsmart.nhealth-asia.com/MTDPDB01/img.php?asset_masterPageSize=100&asset_masterPage=45&files=201802221110450.TRITEC++OXY.jpg | 179509 |  | PYT3_05947 | 17682 | หัวจ่ายก๊าซออกซิเจน |  |  | MEDICAL GAS OUTLET, OXYGEN | - | TRI-TECH MEDICAL | 1-800-253-8692 | WARD 10 | PYT3__A | ชั้น 10 |  | Active | In/PM | No calibration
https://nsmart.nhealth-asia.com/MTDPDB01/img.php?asset_masterPageSize=100&asset_masterPage=45&files=201802221109530.TRITEC+VAC.jpg | 179508 |  | PYT3_05946 | 17682 | หัวต่อสุญญากาศ |  |  | MEDICAL GAS OUTLET, VACUUM | - | TRI-TECH MEDICAL | 1-800-253-8692 | WARD 10 | PYT3__A | ชั้น 10 |  | Active | In/PM | No calibration
https://nsmart.nhealth-asia.com/MTDPDB01/img.php?asset_masterPageSize=100&asset_masterPage=45&files=201802221110450.TRITEC++OXY.jpg | 179507 |  | PYT3_05945 | 17682 | หัวจ่ายก๊าซออกซิเจน |  |  | MEDICAL GAS OUTLET, OXYGEN | - | TRI-TECH MEDICAL | 1-800-253-8692 | WARD 10 | PYT3__A | ชั้น 10 |  | Active | In/PM | No calibration
https://nsmart.nhealth-asia.com/MTDPDB01/img.php?asset_masterPageSize=100&asset_masterPage=45&files=201802221109530.TRITEC+VAC.jpg | 179506 |  | PYT3_05944 | 17682 | หัวต่อสุญญากาศ |  |  | MEDICAL GAS OUTLET, VACUUM | - | TRI-TECH MEDICAL | 1-800-253-8692 | WARD 10 | PYT3__A | ชั้น 10 |  | Active | In/PM | No calibration
https://nsmart.nhealth-asia.com/MTDPDB01/img.php?asset_masterPageSize=100&asset_masterPage=45&files=201802221110450.TRITEC++OXY.jpg | 179505 |  | PYT3_05943 | 17682 | หัวจ่ายก๊าซออกซิเจน |  |  | MEDICAL GAS OUTLET, OXYGEN | - | TRI-TECH MEDICAL | 1-800-253-8692 | WARD 10 | PYT3__A | ชั้น 10 |  | Active | In/PM | No calibration
https://nsmart.nhealth-asia.com/MTDPDB01/img.php?asset_masterPageSize=100&asset_masterPage=45&files=201802221109530.TRITEC+VAC.jpg | 179504 |  | PYT3_05942 | 17682 | หัวต่อสุญญากาศ |  |  | MEDICAL GAS OUTLET, VACUUM | - | TRI-TECH MEDICAL | 1-800-253-8692 | WARD 10 | PYT3__A | ชั้น 10 |  | Active | In/PM | No calibration
https://nsmart.nhealth-asia.com/MTDPDB01/img.php?asset_masterPageSize=100&asset_masterPage=45&files=201802221110450.TRITEC++OXY.jpg | 179503 |  | PYT3_05941 | 17682 | หัวจ่ายก๊าซออกซิเจน |  |  | MEDICAL GAS OUTLET, OXYGEN | - | TRI-TECH MEDICAL | 1-800-253-8692 | WARD 10 | PYT3__A | ชั้น 10 |  | Active | In/PM | No calibration
https://nsmart.nhealth-asia.com/MTDPDB01/img.php?asset_masterPageSize=100&asset_masterPage=45&files=201802221109530.TRITEC+VAC.jpg | 179502 |  | PYT3_05940 | 17682 | หัวต่อสุญญากาศ |  |  | MEDICAL GAS OUTLET, VACUUM | - | TRI-TECH MEDICAL | 1-800-253-8692 | WARD 10 | PYT3__A | ชั้น 10 |  | Active | In/PM | No calibration
https://nsmart.nhealth-asia.com/MTDPDB01/img.php?asset_masterPageSize=100&asset_masterPage=45&files=201802221110450.TRITEC++OXY.jpg | 179501 |  | PYT3_05939 | 17682 | หัวจ่ายก๊าซออกซิเจน |  |  | MEDICAL GAS OUTLET, OXYGEN | - | TRI-TECH MEDICAL | 1-800-253-8692 | WARD 10 | PYT3__A | ชั้น 10 |  | Active | In/PM | No calibration
https://nsmart.nhealth-asia.com/MTDPDB01/img.php?asset_masterPageSize=100&asset_masterPage=45&files=201802221109530.TRITEC+VAC.jpg | 179500 |  | PYT3_05938 | 17682 | หัวต่อสุญญากาศ |  |  | MEDICAL GAS OUTLET, VACUUM | - | TRI-TECH MEDICAL | 1-800-253-8692 | WARD 10 | PYT3__A | ชั้น 10 |  | Active | In/PM | No calibration
https://nsmart.nhealth-asia.com/MTDPDB01/img.php?asset_masterPageSize=100&asset_masterPage=45&files=201802221110450.TRITEC++OXY.jpg | 179499 |  | PYT3_05937 | 17682 | หัวจ่ายก๊าซออกซิเจน |  |  | MEDICAL GAS OUTLET, OXYGEN | - | TRI-TECH MEDICAL | 1-800-253-8692 | WARD 10 | PYT3__A | ชั้น 10 |  | Active | In/PM | No calibration
https://nsmart.nhealth-asia.com/MTDPDB01/img.php?asset_masterPageSize=100&asset_masterPage=45&files=201802221109530.TRITEC+VAC.jpg | 179498 |  | PYT3_05936 | 17682 | หัวต่อสุญญากาศ |  |  | MEDICAL GAS OUTLET, VACUUM | - | TRI-TECH MEDICAL | 1-800-253-8692 | WARD 10 | PYT3__A | ชั้น 10 |  | Active | In/PM | No calibration
https://nsmart.nhealth-asia.com/MTDPDB01/img.php?asset_masterPageSize=100&asset_masterPage=45&files=201802221110450.TRITEC++OXY.jpg | 179497 |  | PYT3_05935 | 17682 | หัวจ่ายก๊าซออกซิเจน |  |  | MEDICAL GAS OUTLET, OXYGEN | - | TRI-TECH MEDICAL | 1-800-253-8692 | WARD 10 | PYT3__A | ชั้น 10 |  | Active | In/PM | No calibration
https://nsmart.nhealth-asia.com/MTDPDB01/img.php?asset_masterPageSize=100&asset_masterPage=45&files=201802221109530.TRITEC+VAC.jpg | 179496 |  | PYT3_05934 | 17682 | หัวต่อสุญญากาศ |  |  | MEDICAL GAS OUTLET, VACUUM | - | TRI-TECH MEDICAL | 1-800-253-8692 | WARD 10 | PYT3__A | ชั้น 10 |  | Active | In/PM | No calibration
https://nsmart.nhealth-asia.com/MTDPDB01/img.php?asset_masterPageSize=100&asset_masterPage=45&files=201802221110450.TRITEC++OXY.jpg | 179495 |  | PYT3_05933 | 17682 | หัวจ่ายก๊าซออกซิเจน |  |  | MEDICAL GAS OUTLET, OXYGEN | - | TRI-TECH MEDICAL | 1-800-253-8692 | WARD 10 | PYT3__A | ชั้น 10 |  | Active | In/PM | No calibration
https://nsmart.nhealth-asia.com/MTDPDB01/img.php?asset_masterPageSize=100&asset_masterPage=45&files=201504291917200.PerfuPerfusor+Space.jpg | 179494 | 03188807001 | PYT3_05932 | 13217 | เครื่องให้สารละลายด้วยกระบอกไซริงค์ |  |  | INFUSION PUMPS, SYRINGE | 314735 | B BRAUN | PERFUSOR SPACE | GASTROINTESTINAL LABORATORY(GI) | PYT3__A | ชั้น 2 |  | Active | In/PM | In/CAL
https://nsmart.nhealth-asia.com/MTDPDB01/img.php?asset_masterPageSize=100&asset_masterPage=45&files=201504291917200.PerfuPerfusor+Space.jpg | 179493 |  | PYT3_05931 | 13217 | เครื่องให้สารละลายด้วยกระบอกไซริงค์ |  |  | INFUSION PUMPS, SYRINGE | 445224 | B BRAUN | PERFUSOR SPACE | PICU | PYT3__A | ชั้น 3 |  | Active | In/PM | In/CAL
https://nsmart.nhealth-asia.com/MTDPDB01/img.php?asset_masterPageSize=100&asset_masterPage=45&files=201504291917200.PerfuPerfusor+Space.jpg | 179492 |  | PYT3_05930 | 13217 | เครื่องให้สารละลายด้วยกระบอกไซริงค์ |  |  | INFUSION PUMPS, SYRINGE | 445422 | B BRAUN | PERFUSOR SPACE | PICU | PYT3__A | ชั้น 3 |  | Active | In/PM | In/CAL
https://nsmart.nhealth-asia.com/MTDPDB01/img.php?asset_masterPageSize=100&asset_masterPage=45&files=201504291917200.PerfuPerfusor+Space.jpg | 179491 |  | PYT3_05929 | 13217 | เครื่องให้สารละลายด้วยกระบอกไซริงค์ |  |  | INFUSION PUMPS, SYRINGE | 445420 | B BRAUN | PERFUSOR SPACE | PICU | PYT3__A | ชั้น 3 |  | Active | In/PM | In/CAL
https://nsmart.nhealth-asia.com/MTDPDB01/img.php?asset_masterPageSize=100&asset_masterPage=45&files=201504291917200.PerfuPerfusor+Space.jpg | 179490 |  | PYT3_05928 | 13217 | เครื่องให้สารละลายด้วยกระบอกไซริงค์ |  |  | INFUSION PUMPS, SYRINGE |  | B BRAUN | PERFUSOR SPACE | INTENSIVE CARE UNIT(ผู้ป่วยหนัก) | PYT3__A | ชั้น 3 |  | Active | In/PM | In/CAL
https://nsmart.nhealth-asia.com/MTDPDB01/img.php?asset_masterPageSize=100&asset_masterPage=45&files=201504291917200.PerfuPerfusor+Space.jpg | 179489 |  | PYT3_05927 | 13217 | เครื่องให้สารละลายด้วยกระบอกไซริงค์ |  |  | INFUSION PUMPS, SYRINGE | 447055 | B BRAUN | PERFUSOR SPACE | PICU | PYT3__A | ชั้น 3 |  | Active | In/PM | In/CAL
https://nsmart.nhealth-asia.com/MTDPDB01/img.php?asset_masterPageSize=100&asset_masterPage=45&files=202006091349000.en+5004.jpg | 179488 |  | PYT3_05926 | 25107 | เครื่องอุดคลองรากฟัน |  |  | ENDODONTIC OBTURATION UNITS, HEATED | 26-52571 | SYBRONENDO | 5004 | DENTAL (ทันตกรรม) | PYT3__A | ชั้น 2 | ทำฟันปลอม | Decommission | In/PM | No calibration
https://nsmart.nhealth-asia.com/MTDPDB01/img.php?asset_masterPageSize=100&asset_masterPage=45&files=202209220835020.LEICA-M530+OHX.jpg | 179487 | 031808040011 | PYT3_05925 |  |  |  |  | MICROSCOPES, LIGHT, OPERATING, NEUROSURGERY | 070218001 | LEICA | M530 OHX | OPERATING ROOM(ห้องผ่าตัด) | PYT3__A | ชั้น 3 |  | Active | Ex/PM | No calibration | 28/08/2023 update Model M530 OHX
https://nsmart.nhealth-asia.com/MTDPDB01/img.php?asset_masterPageSize=100&asset_masterPage=45&files=201909152112040.IMAGEndocam+Logic.jpg | 179486 |  | PYT3_05552_3 |  |  |  |  | IMAGE PROCESSORS, VIDEO, ENDOSCOPY | 1100384028 | RICHARD WOLF | ENDOCAM LOGIG HD LITE | OPERATING ROOM(ห้องผ่าตัด) | PYT3__A | ชั้น 3 |  | Active | In/PM | No calibration | ยี่ห้อ : Richard Wolf 01/02/2023 ORIGINAL CODE : PYT3_05924 NEW CODE : PYT3_05552_3
https://nsmart.nhealth-asia.com/MTDPDB01/img.php?asset_masterPageSize=100&asset_masterPage=45&files=201504291917200.PerfuPerfusor+Space.jpg | 179485 | 031808100073 | PYT3_05923 | 13217 | เครื่องให้สารละลายด้วยกระบอกไซริงค์ |  |  | INFUSION PUMPS, SYRINGE | 431190 | B BRAUN | PERFUSOR SPACE | ANESTHESIA (วิสัญญี) | PYT3__A | ชั้น 3 |  | Active | In/PM | In/CAL
https://nsmart.nhealth-asia.com/MTDPDB01/img.php?asset_masterPageSize=100&asset_masterPage=45&files=202108101543440.ICARE-PRO.jpg | 179484 |  | PYT3_05922 |  |  |  |  | TONOMETER, PORTABLE | 1827AB007 | ICARE | PRO | EENT( หูตาคอจมูก) | PYT3__A | ชั้น 4 |  | Active | Ex/PM | No calibration | MFR:ICARE PRO
https://nsmart.nhealth-asia.com/MTDPDB01/img.php?asset_masterPageSize=100&asset_masterPage=45&files=201707111340420.190v3111.jpg | 179483 |  | PYT3_05920_1 | 20168 | จอแสดงผล |  |  | MONITORS LCD | MP1APBVP | - | - | EENT( หูตาคอจมูก) | PYT3__A | ชั้น 4 |  | Active | In/PM | No calibration | MFR: LENOVO, MODEL:F0D2 27/08/2024 ID CODE : PYT3_05921 >> PYT3_05920_1
https://nsmart.nhealth-asia.com/MTDPDB01/img.php?asset_masterPageSize=100&asset_masterPage=45&files=202304241545190.fun+COBRA+PLUS.jpg | 179482 |  | PYT3_05920 | 10551 | กล้องถ่ายภาพจอประสาทตาชนิดปรับภาพอตัโนมัติ |  |  | CAMERAS, PHOTOGRAPHIC, OPHTHALMIC, FUNDUS | 18072215 | CSO | COBRA PLUS | EENT( หูตาคอจมูก) | PYT3__A | ชั้น 4 |  | Active | Ex/PM | No calibration | MFR: CSO, MODEL: COBRA PLUS
https://nsmart.nhealth-asia.com/MTDPDB01/img.php?asset_masterPageSize=100&asset_masterPage=45&files=201610171855530.291-1017.jpg | 179481 |  | PYT3_05919 | 16158 | เครื่องวัดความดันโลหิตแบบปรอท |  |  | SPHYGMOMANOMETERS, MERCURY | 180161965 | RIESTER | NOVA-PRESAMETER | OPD CARDIO(ศูนย์หัวใจ) | PYT3__A | ชั้น 2 |  | Decommission | In/PM | In/CAL
https://nsmart.nhealth-asia.com/MTDPDB01/img.php?asset_masterPageSize=100&asset_masterPage=45&files=201707251247490.MPACK.jpg | 179480 |  | PYT3_05918 | 11963 | โคมไฟส่องผ่าตัดชนิดสวมศีรษะ |  |  | HEADLIGHTS |  | HEINE | M PACK | EENT( หูตาคอจมูก) | PYT3__A | ชั้น 4 |  | Active | In/PM | No calibration
https://nsmart.nhealth-asia.com/MTDPDB01/img.php?asset_masterPageSize=100&asset_masterPage=45&files=201708011342360.seca762.jpg | 179479 |  | PYT3_05917 | 13461 | เครื่องชั่งน้ำหนัก |  |  | SCALES, PATIENT, FLOOR | 5762018173611 | SECA | 762 | WARD 15 | PYT3__A | ชั้น 15 |  | Active | In/PM | In/CAL
https://nsmart.nhealth-asia.com/MTDPDB01/img.php?asset_masterPageSize=100&asset_masterPage=45&files=201809071000150.536.PNG | 179478 |  | PYT3_05916 |  |  |  |  | THERMAL/PRESSURE PULSATILE THERAPY UNITS, MEIBOMIAN GLAND | - | BLEPHASTEAM | T2420 | EENT( หูตาคอจมูก) | PYT3__A | ชั้น 4 |  | Active | In/PM | No calibration | MFR: LABORATOIRES THEA, MODEL: BLEPHASTEAM
https://nsmart.nhealth-asia.com/MTDPDB01/img.php?asset_masterPageSize=100&asset_masterPage=45&files=201809071000150.536.PNG | 179477 |  | PYT3_05915 |  |  |  |  | THERMAL/PRESSURE PULSATILE THERAPY UNITS, MEIBOMIAN GLAND | - | BLEPHASTEAM | T2420 | EENT( หูตาคอจมูก) | PYT3__A | ชั้น 4 |  | Active | In/PM | No calibration | MFR: LABORATOIRES THEA, MODEL : BLERESTEEAM
https://nsmart.nhealth-asia.com/MTDPDB01/img.php?asset_masterPageSize=100&asset_masterPage=45&files=201802221109530.TRITEC+VAC.jpg | 179476 |  | PYT3_05914 | 17682 | หัวต่อสุญญากาศ |  |  | MEDICAL GAS OUTLET, VACUUM | - | TRI-TECH MEDICAL | 1-800-253-8692 | WARD 11 | PYT3__A | ชั้น 11 |  | Active | In/PM | No calibration
https://nsmart.nhealth-asia.com/MTDPDB01/img.php?asset_masterPageSize=100&asset_masterPage=45&files=201802221110450.TRITEC++OXY.jpg | 179475 |  | PYT3_05913 | 17682 | หัวจ่ายก๊าซออกซิเจน |  |  | MEDICAL GAS OUTLET, OXYGEN | - | TRI-TECH MEDICAL | 1-800-253-8692 | WARD 11 | PYT3__A | ชั้น 11 |  | Active | In/PM | No calibration
https://nsmart.nhealth-asia.com/MTDPDB01/img.php?asset_masterPageSize=100&asset_masterPage=45&files=201802221109530.TRITEC+VAC.jpg | 179474 | - | PYT3_05912 | 17682 | หัวต่อสุญญากาศ |  |  | MEDICAL GAS OUTLET, VACUUM | - | TRI-TECH MEDICAL | 1-800-253-8692 | WARD 11 | PYT3__A | ชั้น 11 |  | Active | In/PM | No calibration
https://nsmart.nhealth-asia.com/MTDPDB01/img.php?asset_masterPageSize=100&asset_masterPage=45&files=201802221110450.TRITEC++OXY.jpg | 179473 | - | PYT3_05911 | 17682 | หัวจ่ายก๊าซออกซิเจน |  |  | MEDICAL GAS OUTLET, OXYGEN | - | TRI-TECH MEDICAL | 1-800-253-8692 | WARD 11 | PYT3__A | ชั้น 11 |  | Active | In/PM | No calibration
https://nsmart.nhealth-asia.com/MTDPDB01/img.php?asset_masterPageSize=100&asset_masterPage=45&files=201802221109530.TRITEC+VAC.jpg | 179472 |  | PYT3_05910 | 17682 | หัวต่อสุญญากาศ |  |  | MEDICAL GAS OUTLET, VACUUM | - | TRI-TECH MEDICAL | 1-800-253-8692 | WARD 11 | PYT3__A | ชั้น 11 |  | Active | In/PM | No calibration
https://nsmart.nhealth-asia.com/MTDPDB01/img.php?asset_masterPageSize=100&asset_masterPage=45&files=201802221110450.TRITEC++OXY.jpg | 179471 | - | PYT3_05909 | 17682 | หัวจ่ายก๊าซออกซิเจน |  |  | MEDICAL GAS OUTLET, OXYGEN | - | TRI-TECH MEDICAL | 1-800-253-8692 | WARD 11 | PYT3__A | ชั้น 11 |  | Active | In/PM | No calibration
https://nsmart.nhealth-asia.com/MTDPDB01/img.php?asset_masterPageSize=100&asset_masterPage=45&files=201802221109530.TRITEC+VAC.jpg | 179470 | - | PYT3_05908 | 17682 | หัวต่อสุญญากาศ |  |  | MEDICAL GAS OUTLET, VACUUM | - | TRI-TECH MEDICAL | 1-800-253-8692 | WARD 11 | PYT3__A | ชั้น 11 |  | Active | In/PM | No calibration | เปลี่ยนจาก o2 เป็น vac วันที่ 29/09/2023
https://nsmart.nhealth-asia.com/MTDPDB01/img.php?asset_masterPageSize=100&asset_masterPage=45&files=201802221110450.TRITEC++OXY.jpg | 179469 | - | PYT3_05907 | 17682 | หัวจ่ายก๊าซออกซิเจน |  |  | MEDICAL GAS OUTLET, OXYGEN | - | TRI-TECH MEDICAL | 1-800-253-8692 | WARD 11 | PYT3__A | ชั้น 11 |  | Active | In/PM | No calibration | เปลี่ยนจาก vac เป็น O2 วันที่ 29/09/2023
https://nsmart.nhealth-asia.com/MTDPDB01/img.php?asset_masterPageSize=100&asset_masterPage=45&files=201802221109530.TRITEC+VAC.jpg | 179466 |  | PYT3_05906 | 17682 | หัวต่อสุญญากาศ |  |  | MEDICAL GAS OUTLET, VACUUM |  | TRI-TECH MEDICAL | 1-800-253-8692 | WARD 11 | PYT3__A | ชั้น 11 | 1135 | Active | In/PM | No calibration
https://nsmart.nhealth-asia.com/MTDPDB01/img.php?asset_masterPageSize=100&asset_masterPage=45&files=201802221110450.TRITEC++OXY.jpg | 179465 |  | PYT3_05905 | 17682 | หัวจ่ายก๊าซออกซิเจน |  |  | MEDICAL GAS OUTLET, OXYGEN |  | TRI-TECH MEDICAL | 1-800-253-8692 | WARD 11 | PYT3__A | ชั้น 11 | 1135 | Active | In/PM | No calibration
https://nsmart.nhealth-asia.com/MTDPDB01/img.php?asset_masterPageSize=100&asset_masterPage=45&files=201802221109530.TRITEC+VAC.jpg | 179464 | - | PYT3_05904 | 17682 | หัวต่อสุญญากาศ |  |  | MEDICAL GAS OUTLET, VACUUM | - | TRI-TECH MEDICAL | 1-800-253-8692 | WARD 11 | PYT3__A | ชั้น 11 |  | Active | In/PM | No calibration
https://nsmart.nhealth-asia.com/MTDPDB01/img.php?asset_masterPageSize=100&asset_masterPage=45&files=201802221110450.TRITEC++OXY.jpg | 179463 | - | PYT3_05903 | 17682 | หัวจ่ายก๊าซออกซิเจน |  |  | MEDICAL GAS OUTLET, OXYGEN | - | TRI-TECH MEDICAL | 1-800-253-8692 | WARD 11 | PYT3__A | ชั้น 11 |  | Active | In/PM | No calibration
https://nsmart.nhealth-asia.com/MTDPDB01/img.php?asset_masterPageSize=100&asset_masterPage=45&files=201802221109530.TRITEC+VAC.jpg | 179461 | - | PYT3_05902 | 17682 | หัวต่อสุญญากาศ |  |  | MEDICAL GAS OUTLET, VACUUM | - | TRI-TECH MEDICAL | 1-800-253-8692 | WARD 11 | PYT3__A | ชั้น 11 |  | Active | In/PM | No calibration
https://nsmart.nhealth-asia.com/MTDPDB01/img.php?asset_masterPageSize=100&asset_masterPage=45&files=201802221110450.TRITEC++OXY.jpg | 179460 |  | PYT3_05901 | 17682 | หัวจ่ายก๊าซออกซิเจน |  |  | MEDICAL GAS OUTLET, OXYGEN |  | TRI-TECH MEDICAL | 1-800-253-8692 | WARD 11 | PYT3__A | ชั้น 11 |  | Active | In/PM | No calibration
https://nsmart.nhealth-asia.com/MTDPDB01/img.php?asset_masterPageSize=100&asset_masterPage=45&files=202003181456020.AMICO.jpg | 179459 | 031808100065 | PYT3_05900 | 13325 | ชุดดูดเสมหะใช้กับระบบไปป์ไลน์ |  |  | REGULATORS, SUCTION | DA4919DE | AMICO | SRA-C3 | OPERATING ROOM(ห้องผ่าตัด) | PYT3__A | ชั้น 3 |  | Active | In/PM | In/CAL
https://nsmart.nhealth-asia.com/MTDPDB01/img.php?asset_masterPageSize=100&asset_masterPage=45&files=202003181456020.AMICO.jpg | 179458 | 031808100064 | PYT3_05899 | 13325 | ชุดดูดเสมหะใช้กับระบบไปป์ไลน์ |  |  | REGULATORS, SUCTION | CA24999FB | AMICO | SRA-C3 | OPERATING ROOM(ห้องผ่าตัด) | PYT3__A | ชั้น 3 |  | Decommission | In/PM | In/CAL
https://nsmart.nhealth-asia.com/MTDPDB01/img.php?asset_masterPageSize=100&asset_masterPage=45&files=201805282208140.FLOW+AMICO15.jpg | 179457 |  | PYT3_05898 | 11748 | เครื่องวัดอัตราการไหลออกซิเจนชนิดใชกับระบบไปป์ไลน์ |  |  | FLOWMETERS, GAS OXYGEN | A09368FA(W10-OF-012) | AMICO | FMO-15U-CM | WARD 10 | PYT3__A | ชั้น 10 |  | Active | In/PM | In/CAL
https://nsmart.nhealth-asia.com/MTDPDB01/img.php?asset_masterPageSize=100&asset_masterPage=45&files=201805282208140.FLOW+AMICO15.jpg | 179456 |  | PYT3_05897 | 11748 | เครื่องวัดอัตราการไหลออกซิเจนชนิดใชกับระบบไปป์ไลน์ |  |  | FLOWMETERS, GAS OXYGEN | A09356FA(W10-OF-011) | AMICO | FMO-15U-CM | WARD 10 | PYT3__A | ชั้น 10 |  | Active | In/PM | In/CAL
https://nsmart.nhealth-asia.com/MTDPDB01/img.php?asset_masterPageSize=100&asset_masterPage=45&files=201805282208140.FLOW+AMICO15.jpg | 179455 |  | PYT3_05896 | 11748 | เครื่องวัดอัตราการไหลออกซิเจนชนิดใชกับระบบไปป์ไลน์ |  |  | FLOWMETERS, GAS OXYGEN | A09369FA(W10-OF-07) | AMICO | FMO-15U-CM | WARD 10 | PYT3__A | ชั้น 10 |  | Active | In/PM | In/CAL
https://nsmart.nhealth-asia.com/MTDPDB01/img.php?asset_masterPageSize=100&asset_masterPage=45&files=201805282208140.FLOW+AMICO15.jpg | 179454 |  | PYT3_05895 | 11748 | เครื่องวัดอัตราการไหลออกซิเจนชนิดใชกับระบบไปป์ไลน์ |  |  | FLOWMETERS, GAS OXYGEN | A09355FA | AMICO | FMO-15U-CM | WARD 10 | PYT3__A | ชั้น 10 |  | Active | In/PM | In/CAL
https://nsmart.nhealth-asia.com/MTDPDB01/img.php?asset_masterPageSize=100&asset_masterPage=45&files=201805282208140.FLOW+AMICO15.jpg | 179453 |  | PYT3_05894 | 11748 | เครื่องวัดอัตราการไหลออกซิเจนชนิดใชกับระบบไปป์ไลน์ |  |  | FLOWMETERS, GAS OXYGEN | A09367FA(W10-OF-06) | AMICO | FMO-15U-CM | WARD 10 | PYT3__A | ชั้น 10 |  | Active | In/PM | In/CAL
https://nsmart.nhealth-asia.com/MTDPDB01/img.php?asset_masterPageSize=100&asset_masterPage=45&files=201805282208140.FLOW+AMICO15.jpg | 179452 |  | PYT3_05893 | 11748 | เครื่องวัดอัตราการไหลออกซิเจนชนิดใชกับระบบไปป์ไลน์ |  |  | FLOWMETERS, GAS OXYGEN | A09354FA | AMICO | FMO-15U-CM | LABOR ROOM(ห้องคลอด) | PYT3__A | ชั้น 6 |  | Active | In/PM | In/CAL
https://nsmart.nhealth-asia.com/MTDPDB01/img.php?asset_masterPageSize=100&asset_masterPage=45&files=201805282208140.FLOW+AMICO15.jpg | 179451 |  | PYT3_05892 | 11748 | เครื่องวัดอัตราการไหลออกซิเจนชนิดใชกับระบบไปป์ไลน์ |  |  | FLOWMETERS, GAS OXYGEN | A09343FA | AMICO | FMO-15U-CM | LABOR ROOM(ห้องคลอด) | PYT3__A | ชั้น 6 |  | Decommission | In/PM | In/CAL
https://nsmart.nhealth-asia.com/MTDPDB01/img.php?asset_masterPageSize=100&asset_masterPage=45&files=202006151507410.TERUMO+PENPOL-XS1010.jpg | 179450 |  | PYT3_05891 |  |  |  |  | SEALER MACHINE, MANUAL | 2017114424 | TERUMO PENPOL | XS1010 | LABORATORY | PYT3__A | ชั้น 2 |  | Decommission |  |  | MFR: TUBE SEALER, MODEL:XS1010
https://nsmart.nhealth-asia.com/MTDPDB01/img.php?asset_masterPageSize=100&asset_masterPage=45&files=202205310916280.VELLEMAN-VTLLAMP2W.jpg | 179449 |  | PYT3_05890 | 12276 | โคมไฟส่องตรวจ |  |  | LIGHTS, EXAMINATION |  | VELLEMAN | VTLLAMP2W | PWA LIFE CENTER | PYT3__A | ชั้น 14 |  | Active | In/PM | No calibration
https://nsmart.nhealth-asia.com/MTDPDB01/img.php?asset_masterPageSize=100&asset_masterPage=46&files=201803061739000.DATA+ESCORT+MINI.jpg | 179448 |  | PYT3_05889 | 14028 | เครื่องวัดอุณหภูมิแบบบันทึกค่า |  |  | THERMOMETERS, DATA LOGGER | MI-BF-103-049 | ESCORT | INTELLIGENT MINI | LABORATORY | PYT3__A | ชั้น 2 |  | Decommission
https://nsmart.nhealth-asia.com/MTDPDB01/img.php?asset_masterPageSize=100&asset_masterPage=46&files=201803061739000.DATA+ESCORT+MINI.jpg | 179447 |  | PYT3_05888 | 14028 | เครื่องวัดอุณหภูมิแบบบันทึกค่า |  |  | THERMOMETERS, DATA LOGGER | MI-BG-264-933 | ESCORT | INTELLIGENT MINI | LABORATORY | PYT3__A | ชั้น 2 |  | Decommission
https://nsmart.nhealth-asia.com/MTDPDB01/img.php?asset_masterPageSize=100&asset_masterPage=46&files=201803061739000.DATA+ESCORT+MINI.jpg | 179446 |  | LAB-PY3-004 | 14028 | เครื่องวัดอุณหภูมิแบบบันทึกค่า |  |  | THERMOMETERS, DATA LOGGER | MU-CQ-0338-0266 | ESCORT | INTELLIGENT MINI | Laboratory Room (LAB) | PYT3__A | ชั้น 2 |  | Active | In/PM | In/CAL | 13/2/2567 old code PYT3_05887 09/10/2024 update code LAB-PYT3-004 >> LAB-PY3-004
https://nsmart.nhealth-asia.com/MTDPDB01/img.php?asset_masterPageSize=100&asset_masterPage=46&files=201803061739000.DATA+ESCORT+MINI.jpg | 179445 |  | LAB-PY3-003 | 14028 | เครื่องวัดอุณหภูมิแบบบันทึกค่า |  |  | THERMOMETERS, DATA LOGGER | MU-CQ-0338-0269 | ESCORT | INTELLIGENT MINI | Laboratory Room (LAB) | PYT3__A | ชั้น 2 |  | Decommission | In/PM | In/CAL | 13/2/2567 old code PYT3_05886 09/10/2024 update code LAB-PYT3-003 >> LAB-PY3-003
https://nsmart.nhealth-asia.com/MTDPDB01/img.php?asset_masterPageSize=100&asset_masterPage=46&files=202312121119090.BECTON+DICKINSON-BACTEC+FX.jpg | 179444 |  | PYT3_05885 |  |  |  |  | ANALYZERS, LABORATORY, MICROBIOLOGY, BLOOD CULTURE | 18044 | BECTON DICKINSON | BACTEC FX | LABORATORY | PYT3__A | ชั้น 2 |  | Decommission
https://nsmart.nhealth-asia.com/MTDPDB01/img.php?asset_masterPageSize=100&asset_masterPage=46&files=201801241204390.LIGHT+INF+HP3616.jpg | 179443 |  | PYT3_05884 |  |  |  |  | LIGHTS, INFRARED | S201705-7168 | PHILIPS | HP3616 | PHYATHAI BEAUTY CENTER (PBC ความงาม) | PYT3__A | ชั้น 14 |  | Active | In/PM | No calibration | MFR:BIO-LIGHT, MODEL:BL-003
https://nsmart.nhealth-asia.com/MTDPDB01/img.php?asset_masterPageSize=100&asset_masterPage=46&files=201802071106570.TERUMO+C205.jpg | 179442 |  | PYT3_05883 | 14028 | เครื่องวัดอุณหภูมิแบบดิจิตอล |  |  | THERMOMETERS, DIGITAL |  | TERUMO | C205 | WARD 17 | PYT3__A | ชั้น 17 |  | Decommission | Ex/PM | Ex/CAL
https://nsmart.nhealth-asia.com/MTDPDB01/img.php?asset_masterPageSize=100&asset_masterPage=46&files=201609140909080.indexTTTT.jpg | 179441 |  | PYT3T_05882 | 14032 | ปรอทวัดไข้แบบอิเลคโทรนิค |  |  | THERMOMETERS, ELECTRONIC |  | TERUMO | C205 | WARD 10 | PYT3__A | ชั้น 10 |  | Active | Ex/PM | Ex/CAL | แผนกเดิม W17 เจอล่าสุดที่ W10 ตรวจสอบล่่าสุดวันที 10-11/04/2023
https://nsmart.nhealth-asia.com/MTDPDB01/img.php?asset_masterPageSize=100&asset_masterPage=46&files=202004201058490.COOPERSURGICAL++CLEARTONE.jpg | 179440 | - | PYT3_05881 | 11696 | เครื่องฟังเสียงหัวใจทารกในครรภ์ด้วยคลื่นเสียงความถี่สูง |  |  | DETECTORS, FETAL HEART, ULTRASONIC | 37851B | COOPER SURGICAL | CLEARTONE | WARD 7 | PYT3__A | ชั้น 7 | - | Decommission | In/PM | In/CAL
https://nsmart.nhealth-asia.com/MTDPDB01/img.php?asset_masterPageSize=100&asset_masterPage=46&files=202004201058490.COOPERSURGICAL++CLEARTONE.jpg | 179439 | - | PYT3_05880 | 11696 | เครื่องฟังเสียงหัวใจทารกในครรภ์ด้วยคลื่นเสียงความถี่สูง |  |  | DETECTORS, FETAL HEART, ULTRASONIC | 09141321 | COOPER SURGICAL | CLEARTONE | WARD 7 | PYT3__A | ชั้น 7 | - | Decommission | In/PM | In/CAL
https://nsmart.nhealth-asia.com/MTDPDB01/img.php?asset_masterPageSize=100&asset_masterPage=46&files=201801271355300.THERMO+HC700.jpg | 179438 | - | PYT3_05879 | 17888 | เครื่องวัดอุณหภูมิทางผิวหนัง |  |  | THERMOMETERS, ELECTRONIC, INFRARED, SKIN | 17C023000348 | ROSSMAX | HC700 | GASTROINTESTINAL LABORATORY(GI) | PYT3__A | ชั้น 2 | - | Decommission | In/PM | In/CAL | MFR: ROSSMAX, MODEL:HC700
https://nsmart.nhealth-asia.com/MTDPDB01/img.php?asset_masterPageSize=100&asset_masterPage=46&files=201805220953590.exerciser%2Cbicycle+motomed+letto2.jpg | 179437 | - | PYT3_05878 |  |  |  |  | EXERCISERS, AEROBIC, STATIONARY BICYCLE | LET2-DC3001 | RECK-TECHNIK | MOTOMED LETTO 2 | PHYSICAL THERAPY( กายภาพ) | PYT3__A | ชั้น 16 | - | Active | In/PM | No calibration
https://nsmart.nhealth-asia.com/MTDPDB01/img.php?asset_masterPageSize=100&asset_masterPage=46&files=202305091520420.ENMET-MEDAIR+2200.jpg | 179436 |  | PYT3_05877 | 20190 |  |  |  | MONITORS, COMPRESSED AIR/GAS | 100-2130 | ENMET | MEDAIR 2200 | BME-PYT3 | PYT3__A | ชั้น 1 |  | Active | In/PM | No calibration | บ.นิวแมค
https://nsmart.nhealth-asia.com/MTDPDB01/img.php?asset_masterPageSize=100&asset_masterPage=46&files=201802221109530.TRITEC+VAC.jpg | 179435 |  | PYT3_05876 | 17682 | หัวต่อสุญญากาศ |  |  | MEDICAL GAS OUTLET, VACUUM | - | TRI-TECH MEDICAL | 1-800-253-8692 | HEMODIALYSIS (ไตเทียม) | PYT3__A | ชั้น 16 |  | Active | In/PM | No calibration
https://nsmart.nhealth-asia.com/MTDPDB01/img.php?asset_masterPageSize=100&asset_masterPage=46&files=201802221110450.TRITEC++OXY.jpg | 179434 |  | PYT3_05875 | 17682 | หัวจ่ายก๊าซออกซิเจน |  |  | MEDICAL GAS OUTLET, OXYGEN | - | TRI-TECH MEDICAL | 1-800-253-8692 | HEMODIALYSIS (ไตเทียม) | PYT3__A | ชั้น 16 |  | Active | In/PM | No calibration
https://nsmart.nhealth-asia.com/MTDPDB01/img.php?asset_masterPageSize=100&asset_masterPage=46&files=201802221110450.TRITEC++OXY.jpg | 179433 |  | PYT3_05874 | 17682 | หัวจ่ายก๊าซออกซิเจน |  |  | MEDICAL GAS OUTLET, OXYGEN | - | TRI-TECH MEDICAL | 1-800-253-8692 | HEMODIALYSIS (ไตเทียม) | PYT3__A | ชั้น 16 |  | Active | In/PM | No calibration
https://nsmart.nhealth-asia.com/MTDPDB01/img.php?asset_masterPageSize=100&asset_masterPage=46&files=201802221109530.TRITEC+VAC.jpg | 179432 |  | PYT3_05873 | 17682 | หัวต่อสุญญากาศ |  |  | MEDICAL GAS OUTLET, VACUUM | - | TRI-TECH MEDICAL | 1-800-253-8692 | HEMODIALYSIS (ไตเทียม) | PYT3__A | ชั้น 16 |  | Active | In/PM | No calibration
https://nsmart.nhealth-asia.com/MTDPDB01/img.php?asset_masterPageSize=100&asset_masterPage=46&files=201802221110450.TRITEC++OXY.jpg | 179431 |  | PYT3_05872 | 17682 | หัวจ่ายก๊าซออกซิเจน |  |  | MEDICAL GAS OUTLET, OXYGEN | - | TRI-TECH MEDICAL | 1-800-253-8692 | HEMODIALYSIS (ไตเทียม) | PYT3__A | ชั้น 16 |  | Active | In/PM | No calibration
https://nsmart.nhealth-asia.com/MTDPDB01/img.php?asset_masterPageSize=100&asset_masterPage=46&files=201802221110450.TRITEC++OXY.jpg | 179430 |  | PYT3_05871 | 17682 | หัวจ่ายก๊าซออกซิเจน |  |  | MEDICAL GAS OUTLET, OXYGEN | - | TRI-TECH MEDICAL | 1-800-253-8692 | HEMODIALYSIS (ไตเทียม) | PYT3__A | ชั้น 16 |  | Active | In/PM | No calibration
https://nsmart.nhealth-asia.com/MTDPDB01/img.php?asset_masterPageSize=100&asset_masterPage=46&files=201802221109530.TRITEC+VAC.jpg | 179429 |  | PYT3_05870 | 17682 | หัวต่อสุญญากาศ |  |  | MEDICAL GAS OUTLET, VACUUM | - | TRI-TECH MEDICAL | 1-800-253-8692 | HEMODIALYSIS (ไตเทียม) | PYT3__A | ชั้น 16 |  | Active | In/PM | No calibration
https://nsmart.nhealth-asia.com/MTDPDB01/img.php?asset_masterPageSize=100&asset_masterPage=46&files=201802221110450.TRITEC++OXY.jpg | 179428 |  | PYT3_05869 | 17682 | หัวจ่ายก๊าซออกซิเจน |  |  | MEDICAL GAS OUTLET, OXYGEN | - | TRI-TECH MEDICAL | 1-800-253-8692 | HEMODIALYSIS (ไตเทียม) | PYT3__A | ชั้น 16 |  | Active | In/PM | No calibration
https://nsmart.nhealth-asia.com/MTDPDB01/img.php?asset_masterPageSize=100&asset_masterPage=46&files=201802221110450.TRITEC++OXY.jpg | 179427 |  | PYT3_05868 | 17682 | หัวจ่ายก๊าซออกซิเจน |  |  | MEDICAL GAS OUTLET, OXYGEN | - | TRI-TECH MEDICAL | 1-800-253-8692 | HEMODIALYSIS (ไตเทียม) | PYT3__A | ชั้น 16 |  | Active | In/PM | No calibration
https://nsmart.nhealth-asia.com/MTDPDB01/img.php?asset_masterPageSize=100&asset_masterPage=46&files=201802221109530.TRITEC+VAC.jpg | 179426 |  | PYT3_05867 | 17682 | หัวต่อสุญญากาศ |  |  | MEDICAL GAS OUTLET, VACUUM | - | TRI-TECH MEDICAL | 1-800-253-8692 | HEMODIALYSIS (ไตเทียม) | PYT3__A | ชั้น 16 |  | Active | In/PM | No calibration
https://nsmart.nhealth-asia.com/MTDPDB01/img.php?asset_masterPageSize=100&asset_masterPage=46&files=201802221110450.TRITEC++OXY.jpg | 179425 |  | PYT3_05866 | 17682 | หัวจ่ายก๊าซออกซิเจน |  |  | MEDICAL GAS OUTLET, OXYGEN | - | TRI-TECH MEDICAL | 1-800-253-8692 | HEMODIALYSIS (ไตเทียม) | PYT3__A | ชั้น 16 |  | Active | In/PM | No calibration
https://nsmart.nhealth-asia.com/MTDPDB01/img.php?asset_masterPageSize=100&asset_masterPage=46&files=201802221110450.TRITEC++OXY.jpg | 179424 |  | PYT3_05865 | 17682 | หัวจ่ายก๊าซออกซิเจน |  |  | MEDICAL GAS OUTLET, OXYGEN | - | TRI-TECH MEDICAL | 1-800-253-8692 | HEMODIALYSIS (ไตเทียม) | PYT3__A | ชั้น 16 |  | Active | In/PM | No calibration
https://nsmart.nhealth-asia.com/MTDPDB01/img.php?asset_masterPageSize=100&asset_masterPage=46&files=201802221110450.TRITEC++OXY.jpg | 179423 |  | PYT3_05864 | 17682 | หัวจ่ายก๊าซออกซิเจน |  |  | MEDICAL GAS OUTLET, OXYGEN | - | TRI-TECH MEDICAL | 1-800-253-8692 | HEMODIALYSIS (ไตเทียม) | PYT3__A | ชั้น 16 |  | Active | In/PM | No calibration
https://nsmart.nhealth-asia.com/MTDPDB01/img.php?asset_masterPageSize=100&asset_masterPage=46&files=201802221110450.TRITEC++OXY.jpg | 179422 |  | PYT3_05863 | 17682 | หัวจ่ายก๊าซออกซิเจน |  |  | MEDICAL GAS OUTLET, OXYGEN | - | TRI-TECH MEDICAL | 1-800-253-8692 | HEMODIALYSIS (ไตเทียม) | PYT3__A | ชั้น 16 |  | Active | In/PM | No calibration
https://nsmart.nhealth-asia.com/MTDPDB01/img.php?asset_masterPageSize=100&asset_masterPage=46&files=201802221109530.TRITEC+VAC.jpg | 179421 |  | PYT3_05862 | 17682 | หัวต่อสุญญากาศ |  |  | MEDICAL GAS OUTLET, VACUUM | - | TRI-TECH MEDICAL | 1-800-253-8692 | HEMODIALYSIS (ไตเทียม) | PYT3__A | ชั้น 16 |  | Active | In/PM | No calibration
https://nsmart.nhealth-asia.com/MTDPDB01/img.php?asset_masterPageSize=100&asset_masterPage=46&files=201802221110450.TRITEC++OXY.jpg | 179420 |  | PYT3_05861 | 17682 | หัวจ่ายก๊าซออกซิเจน |  |  | MEDICAL GAS OUTLET, OXYGEN | - | TRI-TECH MEDICAL | 1-800-253-8692 | HEMODIALYSIS (ไตเทียม) | PYT3__A | ชั้น 16 |  | Active | In/PM | No calibration
https://nsmart.nhealth-asia.com/MTDPDB01/img.php?asset_masterPageSize=100&asset_masterPage=46&files=201802221109530.TRITEC+VAC.jpg | 179419 |  | PYT3_05860 | 17682 | หัวต่อสุญญากาศ |  |  | MEDICAL GAS OUTLET, VACUUM | - | TRI-TECH MEDICAL | 1-800-253-8692 | HEMODIALYSIS (ไตเทียม) | PYT3__A | ชั้น 16 |  | Active | In/PM | No calibration
https://nsmart.nhealth-asia.com/MTDPDB01/img.php?asset_masterPageSize=100&asset_masterPage=46&files=201802221110450.TRITEC++OXY.jpg | 179418 |  | PYT3_05859 | 17682 | หัวจ่ายก๊าซออกซิเจน |  |  | MEDICAL GAS OUTLET, OXYGEN | - | TRI-TECH MEDICAL | 1-800-253-8692 | HEMODIALYSIS (ไตเทียม) | PYT3__A | ชั้น 16 |  | Active | In/PM | No calibration
https://nsmart.nhealth-asia.com/MTDPDB01/img.php?asset_masterPageSize=100&asset_masterPage=46&files=201802221109530.TRITEC+VAC.jpg | 179417 |  | PYT3_05858 | 17682 | หัวต่อสุญญากาศ |  |  | MEDICAL GAS OUTLET, VACUUM | - | TRI-TECH MEDICAL | 1-800-253-8692 | HEMODIALYSIS (ไตเทียม) | PYT3__A | ชั้น 16 |  | Active | In/PM | No calibration
https://nsmart.nhealth-asia.com/MTDPDB01/img.php?asset_masterPageSize=100&asset_masterPage=46&files=201707141705020.RIESTER01.jpg | 179416 |  | PYT3_05857 | 12293 | เครื่องมือช่วยใส่ท่อช่วยหายใจ และส่องหลอดลม |  |  | LARYNGOSCOPES |  | RIESTER | - | ANESTHESIA (วิสัญญี) | PYT3__A | ชั้น 3 |  | Active | In/PM | No calibration
https://nsmart.nhealth-asia.com/MTDPDB01/img.php?asset_masterPageSize=100&asset_masterPage=46&files=202001281754460.ba5c0e_6ff4b8424cc043c29df51c5d12287ef8.jpg | 179414 |  | PYT3_05856 | - | รอขึ้นทะเบียน |  |  | - |  | - | - | BME-PYT3 | PYT3__A | ชั้น 1 |  | Decommission | No PM | No calibration
https://nsmart.nhealth-asia.com/MTDPDB01/img.php?asset_masterPageSize=100&asset_masterPage=46&files=201805282208140.FLOW+AMICO15.jpg | 179413 |  | PYT3_05855 | 11748 | เครื่องวัดอัตราการไหลออกซิเจนชนิดใชกับระบบไปป์ไลน์ |  |  | FLOWMETERS, GAS OXYGEN | A09374FA(W17-OF-020) | AMICO | FMO-15U-CM | WARD 17 | PYT3__A | ชั้น 17 |  | Active | In/PM | In/CAL
https://nsmart.nhealth-asia.com/MTDPDB01/img.php?asset_masterPageSize=100&asset_masterPage=46&files=201610191315490.32900_TTT.jpg | 179412 |  | PYT3_05854 | 11748 | เครื่องวัดอัตราการไหลออกซิเจนชนิดใชกับระบบไปป์ไลน์ |  |  | FLOWMETERS, GAS OXYGEN | (W7-OF-07) | OHIO | 0-15 L/MIN | WARD 7 | PYT3__A | ชั้น 7 |  | Active | In/PM | In/CAL
https://nsmart.nhealth-asia.com/MTDPDB01/img.php?asset_masterPageSize=100&asset_masterPage=46&files=201610191315490.32900_TTT.jpg | 179410 |  | PYT3_05853 | 11748 | เครื่องวัดอัตราการไหลออกซิเจนชนิดใชกับระบบไปป์ไลน์ |  |  | FLOWMETERS, GAS OXYGEN | (W7-OF-06) | OHIO | 0-15 L/MIN | WARD 7 | PYT3__A | ชั้น 7 |  | Active | In/PM | In/CAL
https://nsmart.nhealth-asia.com/MTDPDB01/img.php?asset_masterPageSize=100&asset_masterPage=46&files=202001101616530.SPHYGMOMANOMETER++ANEROID.jpg | 179409 |  | PYT3_05852 | 16156 | เครื่องวัดความดันโลหิตแบบเข็ม |  |  | SPHYGMOMANOMETERS, ANEROID |  | - | - | PHYSICAL THERAPY( กายภาพ) | PYT3__A | ชั้น 16 |  | Decommission | In/PM | In/CAL
https://nsmart.nhealth-asia.com/MTDPDB01/img.php?asset_masterPageSize=100&asset_masterPage=46&files=202001101616530.SPHYGMOMANOMETER++ANEROID.jpg | 179408 |  | PYT3_05851 | 16156 | เครื่องวัดความดันโลหิตแบบเข็ม |  |  | SPHYGMOMANOMETERS, ANEROID |  | - | - | PHYSICAL THERAPY( กายภาพ) | PYT3__A | ชั้น 16 |  | Active | In/PM | In/CAL
https://nsmart.nhealth-asia.com/MTDPDB01/img.php?asset_masterPageSize=100&asset_masterPage=46&files=201809261157590.image.jpeg | 179407 |  | PYT3_05850 | 12059 | เครื่องวัดความชื้น |  |  | THERMO-HYGRO METER | - | DIGICON | TH-02A | PICU | PYT3__A | ชั้น 3 |  | Active | In/PM | In/CAL | -location เดิม : PICU fl3 -jul 2022 : อยู่ที่แผนกPICUห้องเก็บเครื่อง
https://nsmart.nhealth-asia.com/MTDPDB01/img.php?asset_masterPageSize=100&asset_masterPage=46&files=201711101422240.HYGRO+DIGICON+TH+02+1.jpg | 179402 |  | PYT3_05849 | 12059 | เครื่องวัดความชื้น |  |  | THERMO-HYGRO METER | - | DIGICON | TH-02 | PICU | PYT3__A | ชั้น 3 |  | Active | In/PM | In/CAL | -location เดิม : PICU fl3 -jul 2022 : อยู่ในห้องเก็บเวชภัณฑ์ แผนกPICU
https://nsmart.nhealth-asia.com/MTDPDB01/img.php?asset_masterPageSize=100&asset_masterPage=46&files=201808231414420.RADI+GE+giraffe.jpg | 179401 |  | PYT3_05848 | 17956 | เครื่องให้ความอุ่นแก่ทารกแรกเกิด |  |  | WARMING UNITS, PATIENT, RADIANT, INFANT | GBWX60192 | GE HEALTHCARE | GIRAFFE BEDDED WARMER | NURSERY(เด็กอ่อน) | PYT3__A | ชั้น 6 |  | Active | In/PM | In/CAL
https://nsmart.nhealth-asia.com/MTDPDB01/img.php?asset_masterPageSize=100&asset_masterPage=46&files=201707261020460.Model+ALE1830.jpg | 179400 |  | PYT3_05847 | 14449 | รถเข็นผู้ป่วยแบบนั่ง |  |  | WHEELCHAIRS | (#95) | CIRCLIFE | ALE1830 | รับส่ง | PYT3__A | ชั้น 1 |  | Active | In/PM | No calibration
https://nsmart.nhealth-asia.com/MTDPDB01/img.php?asset_masterPageSize=100&asset_masterPage=46&files=201812061115040.mitsubishi-1-6q-mr-17ja-silver-1474603096-0569248-4bfd5153f8cd9be33a95f712190c5390-zoom.jpg | 179398 | 031407020042 | PYT3_05846 | 13315 | ตู้เย็น |  |  | REFRIGERATORS |  | MITSUBISHI | - | INTENSIVE CARE UNIT(ผู้ป่วยหนัก) | PYT3__A | ชั้น 3 |  | Decommission | In/PM | No calibration
https://nsmart.nhealth-asia.com/MTDPDB01/img.php?asset_masterPageSize=100&asset_masterPage=46&files=202001281754460.ba5c0e_6ff4b8424cc043c29df51c5d12287ef8.jpg | 179397 |  | PYT3_05845 | - | รอขึ้นทะเบียน |  |  | - |  | - | - | BME-PYT3 | PYT3__A | ชั้น 1 |  | Decommission | No PM | No calibration
https://nsmart.nhealth-asia.com/MTDPDB01/img.php?asset_masterPageSize=100&asset_masterPage=46&files=202001281754460.ba5c0e_6ff4b8424cc043c29df51c5d12287ef8.jpg | 179396 |  | PYT3_05844 | - | รอขึ้นทะเบียน |  |  | - |  | - | - | BME-PYT3 | PYT3__A | ชั้น 1 |  | Decommission | No PM | No calibration
https://nsmart.nhealth-asia.com/MTDPDB01/img.php?asset_masterPageSize=100&asset_masterPage=46&files=201701200923320.WACHERCSS22.jpg | 179395 | - | PYT3_05843 |  |  |  |  | WASHERS/STERILIZING UNIT | W50021387 | GETINGE | 46-SERIES | CSSD (จ่ายกลาง) | PYT3__A | ชั้น 3 | - | Decommission | No PM | No calibration
https://nsmart.nhealth-asia.com/MTDPDB01/img.php?asset_masterPageSize=100&asset_masterPage=46&files=202001281754460.ba5c0e_6ff4b8424cc043c29df51c5d12287ef8.jpg | 179394 |  | PYT3_05842 | - | รอขึ้นทะเบียน |  |  | - |  | - | - | BME-PYT3 | PYT3__A | ชั้น 1 |  | Decommission | No PM | No calibration
https://nsmart.nhealth-asia.com/MTDPDB01/img.php?asset_masterPageSize=100&asset_masterPage=46&files=201809261157590.image.jpeg | 179393 | - | PYT3_05841 | 12059 | เครื่องวัดความชื้น |  |  | THERMO-HYGRO METER | 1101874222 | DIGICON | TH-02A | PICU | PYT3__A | ชั้น 3 | - | Decommission | In/PM | In/CAL
https://nsmart.nhealth-asia.com/MTDPDB01/img.php?asset_masterPageSize=100&asset_masterPage=46&files=201803212156470.TONI+4000.jpg | 179392 | - | PYT3_05840 | 14074 | เครื่องรัดห้ามเลือดอัตโนมัติ |  |  | TOURNIQUETS, PNEUMATIC | 401802260028 | ZIMMER | A.T.S. 4000 | OPERATING ROOM(ห้องผ่าตัด) | PYT3__A | ชั้น 3 | - | Active | In/PM | In/CAL
https://nsmart.nhealth-asia.com/MTDPDB01/img.php?asset_masterPageSize=100&asset_masterPage=46&files=201802221110450.TRITEC++OXY.jpg | 179391 |  | PYT3_05839 | 17682 | หัวจ่ายก๊าซออกซิเจน |  |  | MEDICAL GAS OUTLET, OXYGEN | - | TRI-TECH MEDICAL | 1-800-253-8692 | HEMODIALYSIS (ไตเทียม) | PYT3__A | ชั้น 16 |  | Active | In/PM | No calibration
https://nsmart.nhealth-asia.com/MTDPDB01/img.php?asset_masterPageSize=100&asset_masterPage=46&files=201802221109530.TRITEC+VAC.jpg | 179390 |  | PYT3_05838 | 17682 | หัวต่อสุญญากาศ |  |  | MEDICAL GAS OUTLET, VACUUM | - | TRI-TECH MEDICAL | 1-800-253-8692 | HEMODIALYSIS (ไตเทียม) | PYT3__A | ชั้น 16 |  | Active | In/PM | No calibration
https://nsmart.nhealth-asia.com/MTDPDB01/img.php?asset_masterPageSize=100&asset_masterPage=46&files=201802221110450.TRITEC++OXY.jpg | 179389 |  | PYT3_05837 | 17682 | หัวจ่ายก๊าซออกซิเจน |  |  | MEDICAL GAS OUTLET, OXYGEN | - | TRI-TECH MEDICAL | 1-800-253-8692 | HEMODIALYSIS (ไตเทียม) | PYT3__A | ชั้น 16 |  | Active | In/PM | No calibration
https://nsmart.nhealth-asia.com/MTDPDB01/img.php?asset_masterPageSize=100&asset_masterPage=46&files=201802221109530.TRITEC+VAC.jpg | 179388 |  | PYT3_05836 | 17682 | หัวต่อสุญญากาศ |  |  | MEDICAL GAS OUTLET, VACUUM | - | TRI-TECH MEDICAL | 1-800-253-8692 | HEMODIALYSIS (ไตเทียม) | PYT3__A | ชั้น 16 |  | Active | In/PM | No calibration
https://nsmart.nhealth-asia.com/MTDPDB01/img.php?asset_masterPageSize=100&asset_masterPage=46&files=201802221110450.TRITEC++OXY.jpg | 179387 |  | PYT3_05835 | 17682 | หัวจ่ายก๊าซออกซิเจน |  |  | MEDICAL GAS OUTLET, OXYGEN | - | TRI-TECH MEDICAL | 1-800-253-8692 | HEMODIALYSIS (ไตเทียม) | PYT3__A | ชั้น 16 |  | Active | In/PM | No calibration
https://nsmart.nhealth-asia.com/MTDPDB01/img.php?asset_masterPageSize=100&asset_masterPage=46&files=201802221110450.TRITEC++OXY.jpg | 179386 |  | PYT3_05834 | 17682 | หัวจ่ายก๊าซออกซิเจน |  |  | MEDICAL GAS OUTLET, OXYGEN | - | TRI-TECH MEDICAL | 1-800-253-8692 | HEMODIALYSIS (ไตเทียม) | PYT3__A | ชั้น 16 |  | Active | In/PM | No calibration
https://nsmart.nhealth-asia.com/MTDPDB01/img.php?asset_masterPageSize=100&asset_masterPage=46&files=201802221109530.TRITEC+VAC.jpg | 179385 |  | PYT3_05833 | 17682 | หัวต่อสุญญากาศ |  |  | MEDICAL GAS OUTLET, VACUUM | - | TRI-TECH MEDICAL | 1-800-253-8692 | HEMODIALYSIS (ไตเทียม) | PYT3__A | ชั้น 16 |  | Active | In/PM | No calibration
https://nsmart.nhealth-asia.com/MTDPDB01/img.php?asset_masterPageSize=100&asset_masterPage=46&files=201802221110450.TRITEC++OXY.jpg | 179384 |  | PYT3_05832 | 17682 | หัวจ่ายก๊าซออกซิเจน |  |  | MEDICAL GAS OUTLET, OXYGEN | - | TRI-TECH MEDICAL | 1-800-253-8692 | HEMODIALYSIS (ไตเทียม) | PYT3__A | ชั้น 16 |  | Active | In/PM | No calibration
https://nsmart.nhealth-asia.com/MTDPDB01/img.php?asset_masterPageSize=100&asset_masterPage=46&files=201802221110450.TRITEC++OXY.jpg | 179383 |  | PYT3_05831 | 17682 | หัวจ่ายก๊าซออกซิเจน |  |  | MEDICAL GAS OUTLET, OXYGEN | - | TRI-TECH MEDICAL | 1-800-253-8692 | HEMODIALYSIS (ไตเทียม) | PYT3__A | ชั้น 16 |  | Active | In/PM | No calibration
https://nsmart.nhealth-asia.com/MTDPDB01/img.php?asset_masterPageSize=100&asset_masterPage=46&files=201802221109530.TRITEC+VAC.jpg | 179382 |  | PYT3_05830 | 17682 | หัวต่อสุญญากาศ |  |  | MEDICAL GAS OUTLET, VACUUM | - | TRI-TECH MEDICAL | 1-800-253-8692 | HEMODIALYSIS (ไตเทียม) | PYT3__A | ชั้น 16 |  | Active | In/PM | No calibration
https://nsmart.nhealth-asia.com/MTDPDB01/img.php?asset_masterPageSize=100&asset_masterPage=46&files=201802221110450.TRITEC++OXY.jpg | 179381 |  | PYT3_05829 | 17682 | หัวจ่ายก๊าซออกซิเจน |  |  | MEDICAL GAS OUTLET, OXYGEN | - | TRI-TECH MEDICAL | 1-800-253-8692 | HEMODIALYSIS (ไตเทียม) | PYT3__A | ชั้น 16 |  | Active | In/PM | No calibration
https://nsmart.nhealth-asia.com/MTDPDB01/img.php?asset_masterPageSize=100&asset_masterPage=46&files=201802221110450.TRITEC++OXY.jpg | 179380 |  | PYT3_05828 | 17682 | หัวจ่ายก๊าซออกซิเจน |  |  | MEDICAL GAS OUTLET, OXYGEN | - | TRI-TECH MEDICAL | 1-800-253-8692 | HEMODIALYSIS (ไตเทียม) | PYT3__A | ชั้น 16 |  | Active | In/PM | No calibration
https://nsmart.nhealth-asia.com/MTDPDB01/img.php?asset_masterPageSize=100&asset_masterPage=46&files=201802221109530.TRITEC+VAC.jpg | 179379 |  | PYT3_05827 | 17682 | หัวต่อสุญญากาศ |  |  | MEDICAL GAS OUTLET, VACUUM | - | TRI-TECH MEDICAL | 1-800-253-8692 | HEMODIALYSIS (ไตเทียม) | PYT3__A | ชั้น 16 |  | Active | In/PM | No calibration
https://nsmart.nhealth-asia.com/MTDPDB01/img.php?asset_masterPageSize=100&asset_masterPage=46&files=201802221110450.TRITEC++OXY.jpg | 179377 |  | PYT3_05826 | 17682 | หัวจ่ายก๊าซออกซิเจน |  |  | MEDICAL GAS OUTLET, OXYGEN | - | TRI-TECH MEDICAL | 1-800-253-8692 | HEMODIALYSIS (ไตเทียม) | PYT3__A | ชั้น 16 |  | Active | In/PM | No calibration
https://nsmart.nhealth-asia.com/MTDPDB01/img.php?asset_masterPageSize=100&asset_masterPage=46&files=201802221110450.TRITEC++OXY.jpg | 179375 |  | PYT3_05825 | 17682 | หัวจ่ายก๊าซออกซิเจน |  |  | MEDICAL GAS OUTLET, OXYGEN | - | TRI-TECH MEDICAL | 1-800-253-8692 | HEMODIALYSIS (ไตเทียม) | PYT3__A | ชั้น 16 |  | Active | In/PM | No calibration
https://nsmart.nhealth-asia.com/MTDPDB01/img.php?asset_masterPageSize=100&asset_masterPage=46&files=201802221109530.TRITEC+VAC.jpg | 179374 |  | PYT3_05824 | 17682 | หัวต่อสุญญากาศ |  |  | MEDICAL GAS OUTLET, VACUUM | - | TRI-TECH MEDICAL | 1-800-253-8692 | HEMODIALYSIS (ไตเทียม) | PYT3__A | ชั้น 16 |  | Active | In/PM | No calibration
https://nsmart.nhealth-asia.com/MTDPDB01/img.php?asset_masterPageSize=100&asset_masterPage=46&files=201802221110450.TRITEC++OXY.jpg | 179373 |  | PYT3_05823 | 17682 | หัวจ่ายก๊าซออกซิเจน |  |  | MEDICAL GAS OUTLET, OXYGEN | - | TRI-TECH MEDICAL | 1-800-253-8692 | HEMODIALYSIS (ไตเทียม) | PYT3__A | ชั้น 16 |  | Active | In/PM | No calibration
https://nsmart.nhealth-asia.com/MTDPDB01/img.php?asset_masterPageSize=100&asset_masterPage=46&files=201802221110450.TRITEC++OXY.jpg | 179372 |  | PYT3_05822 | 17682 | หัวจ่ายก๊าซออกซิเจน |  |  | MEDICAL GAS OUTLET, OXYGEN | - | TRI-TECH MEDICAL | 1-800-253-8692 | HEMODIALYSIS (ไตเทียม) | PYT3__A | ชั้น 16 |  | Active | In/PM | No calibration
https://nsmart.nhealth-asia.com/MTDPDB01/img.php?asset_masterPageSize=100&asset_masterPage=46&files=201802221109530.TRITEC+VAC.jpg | 179371 |  | PYT3_05821 | 17682 | หัวต่อสุญญากาศ |  |  | MEDICAL GAS OUTLET, VACUUM | - | TRI-TECH MEDICAL | 1-800-253-8692 | HEMODIALYSIS (ไตเทียม) | PYT3__A | ชั้น 16 |  | Active | In/PM | No calibration
https://nsmart.nhealth-asia.com/MTDPDB01/img.php?asset_masterPageSize=100&asset_masterPage=46&files=201802221110450.TRITEC++OXY.jpg | 179370 |  | PYT3_05820 | 17682 | หัวจ่ายก๊าซออกซิเจน |  |  | MEDICAL GAS OUTLET, OXYGEN | - | TRI-TECH MEDICAL | 1-800-253-8692 | HEMODIALYSIS (ไตเทียม) | PYT3__A | ชั้น 16 |  | Active | In/PM | No calibration
https://nsmart.nhealth-asia.com/MTDPDB01/img.php?asset_masterPageSize=100&asset_masterPage=46&files=201802221109530.TRITEC+VAC.jpg | 179369 |  | PYT3_05819 | 17682 | หัวต่อสุญญากาศ |  |  | MEDICAL GAS OUTLET, VACUUM | - | TRI-TECH MEDICAL | 1-800-253-8692 | HEMODIALYSIS (ไตเทียม) | PYT3__A | ชั้น 16 |  | Active | In/PM | No calibration
https://nsmart.nhealth-asia.com/MTDPDB01/img.php?asset_masterPageSize=100&asset_masterPage=46&files=201802221110450.TRITEC++OXY.jpg | 179368 |  | PYT3_05818 | 17682 | หัวจ่ายก๊าซออกซิเจน |  |  | MEDICAL GAS OUTLET, OXYGEN | - | TRI-TECH MEDICAL | 1-800-253-8692 | HEMODIALYSIS (ไตเทียม) | PYT3__A | ชั้น 16 |  | Active | In/PM | No calibration
https://nsmart.nhealth-asia.com/MTDPDB01/img.php?asset_masterPageSize=100&asset_masterPage=46&files=201802221110450.TRITEC++OXY.jpg | 179367 |  | PYT3_05817 | 17682 | หัวจ่ายก๊าซออกซิเจน |  |  | MEDICAL GAS OUTLET, OXYGEN | - | TRI-TECH MEDICAL | 1-800-253-8692 | HEMODIALYSIS (ไตเทียม) | PYT3__A | ชั้น 16 |  | Active | In/PM | No calibration
https://nsmart.nhealth-asia.com/MTDPDB01/img.php?asset_masterPageSize=100&asset_masterPage=46&files=201802221109530.TRITEC+VAC.jpg | 179366 |  | PYT3_05816 | 17682 | หัวต่อสุญญากาศ |  |  | MEDICAL GAS OUTLET, VACUUM | - | TRI-TECH MEDICAL | 1-800-253-8692 | HEMODIALYSIS (ไตเทียม) | PYT3__A | ชั้น 16 |  | Active | In/PM | No calibration
https://nsmart.nhealth-asia.com/MTDPDB01/img.php?asset_masterPageSize=100&asset_masterPage=46&files=201802221110450.TRITEC++OXY.jpg | 179365 |  | PYT3_05815 | 17682 | หัวจ่ายก๊าซออกซิเจน |  |  | MEDICAL GAS OUTLET, OXYGEN | - | TRI-TECH MEDICAL | 1-800-253-8692 | HEMODIALYSIS (ไตเทียม) | PYT3__A | ชั้น 16 |  | Active | In/PM | No calibration
https://nsmart.nhealth-asia.com/MTDPDB01/img.php?asset_masterPageSize=100&asset_masterPage=46&files=201802221110450.TRITEC++OXY.jpg | 179364 |  | PYT3_05814 | 17682 | หัวจ่ายก๊าซออกซิเจน |  |  | MEDICAL GAS OUTLET, OXYGEN | - | TRI-TECH MEDICAL | 1-800-253-8692 | HEMODIALYSIS (ไตเทียม) | PYT3__A | ชั้น 16 |  | Active | In/PM | No calibration
https://nsmart.nhealth-asia.com/MTDPDB01/img.php?asset_masterPageSize=100&asset_masterPage=46&files=201802221109530.TRITEC+VAC.jpg | 179363 |  | PYT3_05813 | 17682 | หัวต่อสุญญากาศ |  |  | MEDICAL GAS OUTLET, VACUUM | - | TRI-TECH MEDICAL | 1-800-253-8692 | HEMODIALYSIS (ไตเทียม) | PYT3__A | ชั้น 16 |  | Active | In/PM | No calibration
https://nsmart.nhealth-asia.com/MTDPDB01/img.php?asset_masterPageSize=100&asset_masterPage=46&files=201802221110450.TRITEC++OXY.jpg | 179362 |  | PYT3_05812 | 17682 | หัวจ่ายก๊าซออกซิเจน |  |  | MEDICAL GAS OUTLET, OXYGEN | - | TRI-TECH MEDICAL | 1-800-253-8692 | HEMODIALYSIS (ไตเทียม) | PYT3__A | ชั้น 16 |  | Active | In/PM | No calibration
https://nsmart.nhealth-asia.com/MTDPDB01/img.php?asset_masterPageSize=100&asset_masterPage=46&files=201802221110450.TRITEC++OXY.jpg | 179361 |  | PYT3_05811 | 17682 | หัวจ่ายก๊าซออกซิเจน |  |  | MEDICAL GAS OUTLET, OXYGEN | - | TRI-TECH MEDICAL | 1-800-253-8692 | HEMODIALYSIS (ไตเทียม) | PYT3__A | ชั้น 16 |  | Active | In/PM | No calibration
https://nsmart.nhealth-asia.com/MTDPDB01/img.php?asset_masterPageSize=100&asset_masterPage=46&files=201802221109530.TRITEC+VAC.jpg | 179360 |  | PYT3_05810 | 17682 | หัวต่อสุญญากาศ |  |  | MEDICAL GAS OUTLET, VACUUM | - | TRI-TECH MEDICAL | 1-800-253-8692 | HEMODIALYSIS (ไตเทียม) | PYT3__A | ชั้น 16 |  | Active | In/PM | No calibration
https://nsmart.nhealth-asia.com/MTDPDB01/img.php?asset_masterPageSize=100&asset_masterPage=46&files=201802221110450.TRITEC++OXY.jpg | 179157 |  | PYT3_05809 | 17682 | หัวจ่ายก๊าซออกซิเจน |  |  | MEDICAL GAS OUTLET, OXYGEN | - | TRI-TECH MEDICAL | 1-800-253-8692 | HEMODIALYSIS (ไตเทียม) | PYT3__A | ชั้น 16 |  | Active | In/PM | No calibration
https://nsmart.nhealth-asia.com/MTDPDB01/img.php?asset_masterPageSize=100&asset_masterPage=46&files=201802221110450.TRITEC++OXY.jpg | 179156 |  | PYT3_05808 | 17682 | หัวจ่ายก๊าซออกซิเจน |  |  | MEDICAL GAS OUTLET, OXYGEN | - | TRI-TECH MEDICAL | 1-800-253-8692 | HEMODIALYSIS (ไตเทียม) | PYT3__A | ชั้น 16 |  | Active | In/PM | No calibration
https://nsmart.nhealth-asia.com/MTDPDB01/img.php?asset_masterPageSize=100&asset_masterPage=46&files=201802221109530.TRITEC+VAC.jpg | 179155 |  | PYT3_05807 | 17682 | หัวต่อสุญญากาศ |  |  | MEDICAL GAS OUTLET, VACUUM | - | TRI-TECH MEDICAL | 1-800-253-8692 | HEMODIALYSIS (ไตเทียม) | PYT3__A | ชั้น 16 |  | Active | In/PM | No calibration
https://nsmart.nhealth-asia.com/MTDPDB01/img.php?asset_masterPageSize=100&asset_masterPage=46&files=201802221110450.TRITEC++OXY.jpg | 179154 |  | PYT3_05806 | 17682 | หัวจ่ายก๊าซออกซิเจน |  |  | MEDICAL GAS OUTLET, OXYGEN | - | TRI-TECH MEDICAL | 1-800-253-8692 | HEMODIALYSIS (ไตเทียม) | PYT3__A | ชั้น 16 |  | Active | In/PM | No calibration
https://nsmart.nhealth-asia.com/MTDPDB01/img.php?asset_masterPageSize=100&asset_masterPage=46&files=201706301608490.tritec.jpg | 179153 |  | PYT3_05805 | 18044 | วาล์วควบคุมการปิด-เปิดก๊าซ |  |  | VALVES, MEDICAL GAS/VACUUM | - | TRI-TECH MEDICAL | - | HEMODIALYSIS (ไตเทียม) | PYT3__A | ชั้น 16 |  | Active | In/PM | No calibration
https://nsmart.nhealth-asia.com/MTDPDB01/img.php?asset_masterPageSize=100&asset_masterPage=46&files=202306091031230.TRI-TECH+MEDICAL-Zone+Alarm.jpg | 179152 |  | PYT3_05804 | 15824 | สัญญาณเตือนระบบก๊าช |  |  | ALARMS, CENTRAL GAS SYSTEM | - | TRI-TECH MEDICAL | - | HEMODIALYSIS (ไตเทียม) | PYT3__A | ชั้น 16 |  | Active | In/PM | No calibration | 29/09/2023 เปลี่ยนแผนกจาก ไตเทียม >>> BME -แผนกไตเทียม ชั้น 16
https://nsmart.nhealth-asia.com/MTDPDB01/img.php?asset_masterPageSize=100&asset_masterPage=46&files=201609140909080.indexTTTT.jpg | 179151 | - | PYT3_05803 | 14032 | ปรอทวัดไข้แบบอิเลคโทรนิค |  |  | THERMOMETERS, ELECTRONIC | - | TERUMO | C205 | EMERGENCY( ฉุกเฉิน) | PYT3__A | ชั้น 1 | - | Decommission | No PM | No calibration
https://nsmart.nhealth-asia.com/MTDPDB01/img.php?asset_masterPageSize=100&asset_masterPage=46&files=202006081008040.SYSMEX-XN-1000.jpg | 179150 | - | PYT3_05802 |  |  |  |  | ANALYZERS, LABORATORY, HEMATOLOGY, CELL COUNTING | 18028 | SYSMEX | XN-1000 | LABORATORY | PYT3__A | ชั้น 2 | - | Decommission |  |  | mfr:sysmex, model:xn-1000
https://nsmart.nhealth-asia.com/MTDPDB01/img.php?asset_masterPageSize=100&asset_masterPage=46&files=201805282208140.FLOW+AMICO15.jpg | 179149 | - | PYT3_05801 | 11748 | เครื่องวัดอัตราการไหลออกซิเจนชนิดใชกับระบบไปป์ไลน์ |  |  | FLOWMETERS, GAS OXYGEN | A09412FA(W15-OF-016) | AMICO | FMO-15U-CM | WARD 15 | PYT3__A | ชั้น 15 | - | Active | In/PM | In/CAL
https://nsmart.nhealth-asia.com/MTDPDB01/img.php?asset_masterPageSize=100&asset_masterPage=46&files=201805282208140.FLOW+AMICO15.jpg | 163557 | - | PYT3_05800 | 11748 | เครื่องวัดอัตราการไหลออกซิเจนชนิดใชกับระบบไปป์ไลน์ |  |  | FLOWMETERS, GAS OXYGEN | A09418FA(W15-OF-017) | AMICO | FMO-15U-CM | WARD 15 | PYT3__A | ชั้น 15 | - | Active | In/PM | In/CAL
https://nsmart.nhealth-asia.com/MTDPDB01/img.php?asset_masterPageSize=100&asset_masterPage=46&files=201805282208140.FLOW+AMICO15.jpg | 163556 | - | PYT3_05799 | 11748 | เครื่องวัดอัตราการไหลออกซิเจนชนิดใชกับระบบไปป์ไลน์ |  |  | FLOWMETERS, GAS OXYGEN | A09394FA | AMICO | FMO-15U-CM | WARD 15 | PYT3__A | ชั้น 15 | - | Active | In/PM | In/CAL
https://nsmart.nhealth-asia.com/MTDPDB01/img.php?asset_masterPageSize=100&asset_masterPage=46&files=201805282208140.FLOW+AMICO15.jpg | 163555 | - | PYT3_05798 | 11748 | เครื่องวัดอัตราการไหลออกซิเจนชนิดใชกับระบบไปป์ไลน์ |  |  | FLOWMETERS, GAS OXYGEN | A09413FA(W8-OF-025) | AMICO | FMO-15U-CM | WARD 8 | PYT3__A | ชั้น 8 | - | Active | In/PM | In/CAL
https://nsmart.nhealth-asia.com/MTDPDB01/img.php?asset_masterPageSize=100&asset_masterPage=46&files=202003181456020.AMICO.jpg | 163554 | - | PYT3_05797 | 13325 | ชุดดูดเสมหะใช้กับระบบไปป์ไลน์ |  |  | REGULATORS, SUCTION | AA25378FE | AMICO | SRA-C3 | WARD 10 | PYT3__A | ชั้น 10 | - | Active | In/PM | In/CAL
https://nsmart.nhealth-asia.com/MTDPDB01/img.php?asset_masterPageSize=100&asset_masterPage=46&files=202003181456020.AMICO.jpg | 163553 | - | PYT3_05796 | 13325 | ชุดดูดเสมหะใช้กับระบบไปป์ไลน์ |  |  | REGULATORS, SUCTION | AA25377FE | AMICO | SRA-C3 | WARD 10 | PYT3__A | ชั้น 10 | - | Decommission | In/PM | In/CAL
https://nsmart.nhealth-asia.com/MTDPDB01/img.php?asset_masterPageSize=100&asset_masterPage=46&files=202003181456020.AMICO.jpg | 163552 | - | PYT3_05795 | 13325 | ชุดดูดเสมหะใช้กับระบบไปป์ไลน์ |  |  | REGULATORS, SUCTION | AA25376FE | AMICO | SRA-C3 | WARD 10 | PYT3__A | ชั้น 10 | - | Defective | In/PM | In/CAL
https://nsmart.nhealth-asia.com/MTDPDB01/img.php?asset_masterPageSize=100&asset_masterPage=46&files=202003181456020.AMICO.jpg | 163551 | - | PYT3_05794 | 13325 | ชุดดูดเสมหะใช้กับระบบไปป์ไลน์ |  |  | REGULATORS, SUCTION | AA25390FE | AMICO | SRA-C3 | WARD 8 | PYT3__A | ชั้น 8 | - | Active | In/PM | In/CAL
https://nsmart.nhealth-asia.com/MTDPDB01/img.php?asset_masterPageSize=100&asset_masterPage=46&files=202003181456020.AMICO.jpg | 163550 | - | PYT3_05793 | 13325 | ชุดดูดเสมหะใช้กับระบบไปป์ไลน์ |  |  | REGULATORS, SUCTION | AA25384FE | AMICO | SRA-C3 | WARD 8 | PYT3__A | ชั้น 8 | - | Active | In/PM | In/CAL
https://nsmart.nhealth-asia.com/MTDPDB01/img.php?asset_masterPageSize=100&asset_masterPage=46&files=201805282208140.FLOW+AMICO15.jpg | 163549 | - | PYT3_05792 | 11748 | เครื่องวัดอัตราการไหลออกซิเจนชนิดใชกับระบบไปป์ไลน์ |  |  | FLOWMETERS, GAS OXYGEN | FM015U-A09323FA | AMICO | FMO-15U-CM | WARD 17 | PYT3__A | ชั้น 17 | - | Active | In/PM | In/CAL
https://nsmart.nhealth-asia.com/MTDPDB01/img.php?asset_masterPageSize=100&asset_masterPage=46&files=202003181456020.AMICO.jpg | 163548 | - | PYT3_05791 | 13325 | ชุดดูดเสมหะใช้กับระบบไปป์ไลน์ |  |  | REGULATORS, SUCTION | AA25387FE | AMICO | SRA-C3 | ANESTHESIA (วิสัญญี) | PYT3__A | ชั้น 3 | - | Active | In/PM | In/CAL
https://nsmart.nhealth-asia.com/MTDPDB01/img.php?asset_masterPageSize=100&asset_masterPage=46&files=201803170103370.FLOW+PRE+15+LPM.jpg | 163547 | - | PYT3_05790 | 11748 | เครื่องวัดอัตราการไหลออกซิเจนชนิดใชกับระบบไปป์ไลน์ |  |  | FLOWMETERS, GAS OXYGEN | 00064 | PRECISION MEDICAL | 0-15 LPM | WARD 10 | PYT3__A | ชั้น 10 | - | Active | In/PM | In/CAL
https://nsmart.nhealth-asia.com/MTDPDB01/img.php?asset_masterPageSize=100&asset_masterPage=47&files=201803170103370.FLOW+PRE+15+LPM.jpg | 163546 | - | PYT3_05789 | 11748 | เครื่องวัดอัตราการไหลออกซิเจนชนิดใชกับระบบไปป์ไลน์ |  |  | FLOWMETERS, GAS OXYGEN | 00062 | PRECISION MEDICAL | 0-15 LPM | WARD 10 | PYT3__A | ชั้น 10 | - | Decommission | In/PM | In/CAL
https://nsmart.nhealth-asia.com/MTDPDB01/img.php?asset_masterPageSize=100&asset_masterPage=47&files=201803170103370.FLOW+PRE+15+LPM.jpg | 163545 | - | PYT3_05788 | 11748 | เครื่องวัดอัตราการไหลออกซิเจนชนิดใชกับระบบไปป์ไลน์ |  |  | FLOWMETERS, GAS OXYGEN | 00061 | PRECISION MEDICAL | 0-15 LPM | WARD 10 | PYT3__A | ชั้น 10 | - | Decommission | In/PM | In/CAL
https://nsmart.nhealth-asia.com/MTDPDB01/img.php?asset_masterPageSize=100&asset_masterPage=47&files=201803170103370.FLOW+PRE+15+LPM.jpg | 163544 | - | PYT3_05787 | 11748 | เครื่องวัดอัตราการไหลออกซิเจนชนิดใชกับระบบไปป์ไลน์ |  |  | FLOWMETERS, GAS OXYGEN | 00060(W10-OF-013) | PRECISION MEDICAL | 0-15 LPM | WARD 10 | PYT3__A | ชั้น 10 | - | Active | In/PM | In/CAL
https://nsmart.nhealth-asia.com/MTDPDB01/img.php?asset_masterPageSize=100&asset_masterPage=47&files=201803170103370.FLOW+PRE+15+LPM.jpg | 163543 | - | PYT3_05786 | 11748 | เครื่องวัดอัตราการไหลออกซิเจนชนิดใชกับระบบไปป์ไลน์ |  |  | FLOWMETERS, GAS OXYGEN | 00059(W10-OF-04) | PRECISION MEDICAL | 0-15 LPM | WARD 10 | PYT3__A | ชั้น 10 | - | Active | In/PM | In/CAL
https://nsmart.nhealth-asia.com/MTDPDB01/img.php?asset_masterPageSize=100&asset_masterPage=47&files=201803170103370.FLOW+PRE+15+LPM.jpg | 163542 | - | PYT3_05785 | 11748 | เครื่องวัดอัตราการไหลออกซิเจนชนิดใชกับระบบไปป์ไลน์ |  |  | FLOWMETERS, GAS OXYGEN | 00058 | PRECISION MEDICAL | 0-15 LPM | WARD 10 | PYT3__A | ชั้น 10 | - | Decommission | In/PM | In/CAL
https://nsmart.nhealth-asia.com/MTDPDB01/img.php?asset_masterPageSize=100&asset_masterPage=47&files=202110141048200.1MFA+SERIES.jpg | 163541 | - | PYT3_05784 | 11748 | เครื่องวัดอัตราการไหลออกซิเจนชนิดใชกับระบบไปป์ไลน์ |  |  | FLOWMETERS, GAS OXYGEN | 00057(W10-OF-08) | PRECISION MEDICAL | 1MFA SERIES | WARD 10 | PYT3__A | ชั้น 10 | - | Active | In/PM | In/CAL
https://nsmart.nhealth-asia.com/MTDPDB01/img.php?asset_masterPageSize=100&asset_masterPage=47&files=201803170103370.FLOW+PRE+15+LPM.jpg | 163540 | - | PYT3_05783 | 11748 | เครื่องวัดอัตราการไหลออกซิเจนชนิดใชกับระบบไปป์ไลน์ |  |  | FLOWMETERS, GAS OXYGEN | 00056 | PRECISION MEDICAL | 0-15 LPM | WARD 10 | PYT3__A | ชั้น 10 | - | Decommission | In/PM | In/CAL
https://nsmart.nhealth-asia.com/MTDPDB01/img.php?asset_masterPageSize=100&asset_masterPage=47&files=201803170103370.FLOW+PRE+15+LPM.jpg | 163539 | - | PYT3_05782 | 11748 | เครื่องวัดอัตราการไหลออกซิเจนชนิดใชกับระบบไปป์ไลน์ |  |  | FLOWMETERS, GAS OXYGEN | - | PRECISION MEDICAL | 0-15 LPM | WARD 10 | PYT3__A | ชั้น 10 | - | Decommission | In/PM | In/CAL
https://nsmart.nhealth-asia.com/MTDPDB01/img.php?asset_masterPageSize=100&asset_masterPage=47&files=201803170103370.FLOW+PRE+15+LPM.jpg | 163538 | - | PYT3_05781 | 11748 | เครื่องวัดอัตราการไหลออกซิเจนชนิดใชกับระบบไปป์ไลน์ |  |  | FLOWMETERS, GAS OXYGEN | 00054(W10-OF-0)14 | PRECISION MEDICAL | 0-15 LPM | WARD 10 | PYT3__A | ชั้น 10 | - | Active | In/PM | In/CAL
https://nsmart.nhealth-asia.com/MTDPDB01/img.php?asset_masterPageSize=100&asset_masterPage=47&files=201609140909080.indexTTTT.jpg | 163537 | - | PYT3_05780 | 14032 | ปรอทวัดไข้แบบอิเลคโทรนิค |  |  | THERMOMETERS, ELECTRONIC | - | TERUMO | C205 | WARD 10 | PYT3__A | ชั้น 10 | - | Decommission | No PM | No calibration
https://nsmart.nhealth-asia.com/MTDPDB01/img.php?asset_masterPageSize=100&asset_masterPage=47&files=201609140909080.indexTTTT.jpg | 163536 | - | PYT3_05779 | 14032 | ปรอทวัดไข้แบบอิเลคโทรนิค |  |  | THERMOMETERS, ELECTRONIC | - | TERUMO | C205 | WARD 10 | PYT3__A | ชั้น 10 | - | Decommission | No PM | No calibration
https://nsmart.nhealth-asia.com/MTDPDB01/img.php?asset_masterPageSize=100&asset_masterPage=47&files=201609140909080.indexTTTT.jpg | 163535 | - | PYT3_05778 | 14032 | ปรอทวัดไข้แบบอิเลคโทรนิค |  |  | THERMOMETERS, ELECTRONIC | - | TERUMO | C205 | WARD 10 | PYT3__A | ชั้น 10 | - | Decommission | No PM | No calibration
https://nsmart.nhealth-asia.com/MTDPDB01/img.php?asset_masterPageSize=100&asset_masterPage=47&files=201609140909080.indexTTTT.jpg | 163534 | - | PYT3_05777 | 14032 | ปรอทวัดไข้แบบอิเลคโทรนิค |  |  | THERMOMETERS, ELECTRONIC | - | TERUMO | C205 | WARD 10 | PYT3__A | ชั้น 10 | - | Decommission | No PM | No calibration
https://nsmart.nhealth-asia.com/MTDPDB01/img.php?asset_masterPageSize=100&asset_masterPage=47&files=201609140909080.indexTTTT.jpg | 163533 | - | PYT3_05776 | 14032 | ปรอทวัดไข้แบบอิเลคโทรนิค |  |  | THERMOMETERS, ELECTRONIC | - | TERUMO | C205 | WARD 10 | PYT3__A | ชั้น 10 | - | Decommission | No PM | No calibration
https://nsmart.nhealth-asia.com/MTDPDB01/img.php?asset_masterPageSize=100&asset_masterPage=47&files=201609140909080.indexTTTT.jpg | 163532 |  | PYT3T_05775 | 14032 | ปรอทวัดไข้แบบอิเลคโทรนิค |  |  | THERMOMETERS, ELECTRONIC | - | TERUMO | C205 | LABOR ROOM(ห้องคลอด) | PYT3__A | ชั้น 6 | - | Decommission | Ex/PM | Ex/CAL | ตรวจสอบล่่าสุดวันที 10-11/04/2023
https://nsmart.nhealth-asia.com/MTDPDB01/img.php?asset_masterPageSize=100&asset_masterPage=47&files=201802221109530.TRITEC+VAC.jpg | 163531 | - | PYT3_05774 | 17682 | หัวต่อสุญญากาศ |  |  | MEDICAL GAS OUTLET, VACUUM | - | TRI-TECH MEDICAL | 1-800-253-8692 | WARD 11 | PYT3__A | ชั้น 11 | - | Active | In/PM | No calibration
https://nsmart.nhealth-asia.com/MTDPDB01/img.php?asset_masterPageSize=100&asset_masterPage=47&files=201802221110450.TRITEC++OXY.jpg | 163530 |  | PYT3_05773 | 17682 | หัวจ่ายก๊าซออกซิเจน |  |  | MEDICAL GAS OUTLET, OXYGEN | - | TRI-TECH MEDICAL | 1-800-253-8692 | WARD 11 | PYT3__A | ชั้น 11 | 1149 | Active | In/PM | No calibration
https://nsmart.nhealth-asia.com/MTDPDB01/img.php?asset_masterPageSize=100&asset_masterPage=47&files=201802221109530.TRITEC+VAC.jpg | 163529 | - | PYT3_05772 | 17682 | หัวต่อสุญญากาศ |  |  | MEDICAL GAS OUTLET, VACUUM | - | TRI-TECH MEDICAL | 1-800-253-8692 | WARD 11 | PYT3__A | ชั้น 11 | 1148 | Active | In/PM | No calibration
https://nsmart.nhealth-asia.com/MTDPDB01/img.php?asset_masterPageSize=100&asset_masterPage=47&files=201802221110450.TRITEC++OXY.jpg | 163528 | - | PYT3_05771 | 17682 | หัวจ่ายก๊าซออกซิเจน |  |  | MEDICAL GAS OUTLET, OXYGEN | - | TRI-TECH MEDICAL | 1-800-253-8692 | WARD 11 | PYT3__A | ชั้น 11 | 1148 | Active | In/PM | No calibration
https://nsmart.nhealth-asia.com/MTDPDB01/img.php?asset_masterPageSize=100&asset_masterPage=47&files=201802221110450.TRITEC++OXY.jpg | 163527 | - | PYT3_05770 | 17682 | หัวจ่ายก๊าซออกซิเจน |  |  | MEDICAL GAS OUTLET, OXYGEN | - | TRI-TECH MEDICAL | 1-800-253-8692 | WARD 11 | PYT3__A | ชั้น 11 | 1147 | Active | In/PM | No calibration
https://nsmart.nhealth-asia.com/MTDPDB01/img.php?asset_masterPageSize=100&asset_masterPage=47&files=201802221109530.TRITEC+VAC.jpg | 163526 | - | PYT3_05769 | 17682 | หัวต่อสุญญากาศ |  |  | MEDICAL GAS OUTLET, VACUUM | - | TRI-TECH MEDICAL | 1-800-253-8692 | WARD 11 | PYT3__A | ชั้น 11 | 1147 | Active | In/PM | No calibration
https://nsmart.nhealth-asia.com/MTDPDB01/img.php?asset_masterPageSize=100&asset_masterPage=47&files=201802221109530.TRITEC+VAC.jpg | 163525 | - | PYT3_05768 | 17682 | หัวต่อสุญญากาศ |  |  | MEDICAL GAS OUTLET, VACUUM | - | TRI-TECH MEDICAL | 1-800-253-8692 | WARD 11 | PYT3__A | ชั้น 11 | - | Active | In/PM | No calibration
https://nsmart.nhealth-asia.com/MTDPDB01/img.php?asset_masterPageSize=100&asset_masterPage=47&files=201802221110450.TRITEC++OXY.jpg | 163524 | - | PYT3_05767 | 17682 | หัวจ่ายก๊าซออกซิเจน |  |  | MEDICAL GAS OUTLET, OXYGEN | - | TRI-TECH MEDICAL | 1-800-253-8692 | WARD 11 | PYT3__A | ชั้น 11 | - | Active | In/PM | No calibration
https://nsmart.nhealth-asia.com/MTDPDB01/img.php?asset_masterPageSize=100&asset_masterPage=47&files=201802221109530.TRITEC+VAC.jpg | 163523 | - | PYT3_05766 | 17682 | หัวต่อสุญญากาศ |  |  | MEDICAL GAS OUTLET, VACUUM | - | TRI-TECH MEDICAL | 1-800-253-8692 | WARD 11 | PYT3__A | ชั้น 11 | - | Active | In/PM | No calibration
https://nsmart.nhealth-asia.com/MTDPDB01/img.php?asset_masterPageSize=100&asset_masterPage=47&files=201802221110450.TRITEC++OXY.jpg | 163522 | - | PYT3_05765 | 17682 | หัวจ่ายก๊าซออกซิเจน |  |  | MEDICAL GAS OUTLET, OXYGEN | - | TRI-TECH MEDICAL | 1-800-253-8692 | WARD 11 | PYT3__A | ชั้น 11 | - | Active | In/PM | No calibration
https://nsmart.nhealth-asia.com/MTDPDB01/img.php?asset_masterPageSize=100&asset_masterPage=47&files=201802221109530.TRITEC+VAC.jpg | 163521 | - | PYT3_05764 | 17682 | หัวต่อสุญญากาศ |  |  | MEDICAL GAS OUTLET, VACUUM | - | TRI-TECH MEDICAL | 1-800-253-8692 | WARD 11 | PYT3__A | ชั้น 11 | - | Active | In/PM | No calibration
https://nsmart.nhealth-asia.com/MTDPDB01/img.php?asset_masterPageSize=100&asset_masterPage=47&files=201802221110450.TRITEC++OXY.jpg | 163520 | - | PYT3_05763 | 17682 | หัวจ่ายก๊าซออกซิเจน |  |  | MEDICAL GAS OUTLET, OXYGEN | - | TRI-TECH MEDICAL | 1-800-253-8692 | WARD 11 | PYT3__A | ชั้น 11 | - | Active | In/PM | No calibration
https://nsmart.nhealth-asia.com/MTDPDB01/img.php?asset_masterPageSize=100&asset_masterPage=47&files=201802221109530.TRITEC+VAC.jpg | 163519 | - | PYT3_05762 | 17682 | หัวต่อสุญญากาศ |  |  | MEDICAL GAS OUTLET, VACUUM | - | TRI-TECH MEDICAL | 1-800-253-8692 | WARD 11 | PYT3__A | ชั้น 11 | - | Active | In/PM | No calibration
https://nsmart.nhealth-asia.com/MTDPDB01/img.php?asset_masterPageSize=100&asset_masterPage=47&files=201802221110450.TRITEC++OXY.jpg | 163518 | - | PYT3_05761 | 17682 | หัวจ่ายก๊าซออกซิเจน |  |  | MEDICAL GAS OUTLET, OXYGEN | - | TRI-TECH MEDICAL | 1-800-253-8692 | WARD 11 | PYT3__A | ชั้น 11 | - | Active | In/PM | No calibration
https://nsmart.nhealth-asia.com/MTDPDB01/img.php?asset_masterPageSize=100&asset_masterPage=47&files=201802221109530.TRITEC+VAC.jpg | 163517 |  | PYT3_05760 | 17682 | หัวต่อสุญญากาศ |  |  | MEDICAL GAS OUTLET, VACUUM |  | TRI-TECH MEDICAL | 1-800-253-8692 | WARD 11 | PYT3__A | ชั้น 11 |  | Active | In/PM | No calibration
https://nsmart.nhealth-asia.com/MTDPDB01/img.php?asset_masterPageSize=100&asset_masterPage=47&files=201802221110450.TRITEC++OXY.jpg | 163516 |  | PYT3_05759 | 17682 | หัวจ่ายก๊าซออกซิเจน |  |  | MEDICAL GAS OUTLET, OXYGEN |  | TRI-TECH MEDICAL | 1-800-253-8692 | WARD 11 | PYT3__A | ชั้น 11 |  | Active | In/PM | No calibration
https://nsmart.nhealth-asia.com/MTDPDB01/img.php?asset_masterPageSize=100&asset_masterPage=47&files=201802221109530.TRITEC+VAC.jpg | 163515 |  | PYT3_05758 | 17682 | หัวต่อสุญญากาศ |  |  | MEDICAL GAS OUTLET, VACUUM |  | TRI-TECH MEDICAL | 1-800-253-8692 | WARD 11 | PYT3__A | ชั้น 11 |  | Active | In/PM | No calibration
https://nsmart.nhealth-asia.com/MTDPDB01/img.php?asset_masterPageSize=100&asset_masterPage=47&files=201802221110450.TRITEC++OXY.jpg | 163514 |  | PYT3_05757 | 17682 | หัวจ่ายก๊าซออกซิเจน |  |  | MEDICAL GAS OUTLET, OXYGEN |  | TRI-TECH MEDICAL | 1-800-253-8692 | WARD 11 | PYT3__A | ชั้น 11 |  | Active | In/PM | No calibration
https://nsmart.nhealth-asia.com/MTDPDB01/img.php?asset_masterPageSize=100&asset_masterPage=47&files=201802221109530.TRITEC+VAC.jpg | 163513 |  | PYT3_05756 | 17682 | หัวต่อสุญญากาศ |  |  | MEDICAL GAS OUTLET, VACUUM |  | TRI-TECH MEDICAL | 1-800-253-8692 | WARD 11 | PYT3__A | ชั้น 11 |  | Active | In/PM | No calibration
https://nsmart.nhealth-asia.com/MTDPDB01/img.php?asset_masterPageSize=100&asset_masterPage=47&files=201802221110450.TRITEC++OXY.jpg | 163512 |  | PYT3_05755 | 17682 | หัวจ่ายก๊าซออกซิเจน |  |  | MEDICAL GAS OUTLET, OXYGEN |  | TRI-TECH MEDICAL | 1-800-253-8692 | WARD 11 | PYT3__A | ชั้น 11 |  | Active | In/PM | No calibration
https://nsmart.nhealth-asia.com/MTDPDB01/img.php?asset_masterPageSize=100&asset_masterPage=47&files=201802221109530.TRITEC+VAC.jpg | 163511 |  | PYT3_05754 | 17682 | หัวต่อสุญญากาศ |  |  | MEDICAL GAS OUTLET, VACUUM |  | TRI-TECH MEDICAL | 1-800-253-8692 | WARD 11 | PYT3__A | ชั้น 11 |  | Active | In/PM | No calibration
https://nsmart.nhealth-asia.com/MTDPDB01/img.php?asset_masterPageSize=100&asset_masterPage=47&files=201802221110450.TRITEC++OXY.jpg | 163510 |  | PYT3_05753 | 17682 | หัวจ่ายก๊าซออกซิเจน |  |  | MEDICAL GAS OUTLET, OXYGEN |  | TRI-TECH MEDICAL | 1-800-253-8692 | WARD 11 | PYT3__A | ชั้น 11 |  | Active | In/PM | No calibration
https://nsmart.nhealth-asia.com/MTDPDB01/img.php?asset_masterPageSize=100&asset_masterPage=47&files=201802221109530.TRITEC+VAC.jpg | 163509 |  | PYT3_05752 | 17682 | หัวต่อสุญญากาศ |  |  | MEDICAL GAS OUTLET, VACUUM |  | TRI-TECH MEDICAL | 1-800-253-8692 | WARD 11 | PYT3__A | ชั้น 11 | หัตถการกระจก | Active | In/PM | No calibration
https://nsmart.nhealth-asia.com/MTDPDB01/img.php?asset_masterPageSize=100&asset_masterPage=47&files=201802221110450.TRITEC++OXY.jpg | 163508 |  | PYT3_05751 | 17682 | หัวจ่ายก๊าซออกซิเจน |  |  | MEDICAL GAS OUTLET, OXYGEN |  | TRI-TECH MEDICAL | 1-800-253-8692 | WARD 11 | PYT3__A | ชั้น 11 |  | Active | In/PM | No calibration
https://nsmart.nhealth-asia.com/MTDPDB01/img.php?asset_masterPageSize=100&asset_masterPage=47&files=201802221109530.TRITEC+VAC.jpg | 163507 |  | PYT3_05750 | 17682 | หัวต่อสุญญากาศ |  |  | MEDICAL GAS OUTLET, VACUUM |  | TRI-TECH MEDICAL | 1-800-253-8692 | WARD 11 | PYT3__A | ชั้น 11 | หัตถการกระจก | Active | In/PM | No calibration
https://nsmart.nhealth-asia.com/MTDPDB01/img.php?asset_masterPageSize=100&asset_masterPage=47&files=201802221110450.TRITEC++OXY.jpg | 163506 |  | PYT3_05749 | 17682 | หัวจ่ายก๊าซออกซิเจน |  |  | MEDICAL GAS OUTLET, OXYGEN |  | TRI-TECH MEDICAL | 1-800-253-8692 | WARD 11 | PYT3__A | ชั้น 11 | หัตถการ | Active | In/PM | No calibration
https://nsmart.nhealth-asia.com/MTDPDB01/img.php?asset_masterPageSize=100&asset_masterPage=47&files=202203201534260.DERMA+PRO-GALVANIC.jpg | 163505 |  | PYT3_05748 |  |  |  |  | IONTOPHORESIS UNITS | 12013069 | DERMAPRO | GALVANIC | PHYATHAI BEAUTY CENTER (PBC ความงาม) | PYT3__A | ชั้น 14 |  | Active | In/PM | No calibration
https://nsmart.nhealth-asia.com/MTDPDB01/img.php?asset_masterPageSize=100&asset_masterPage=47&files=201802221109530.TRITEC+VAC.jpg | 163504 |  | PYT3_05747 | 17682 | หัวต่อสุญญากาศ |  |  | MEDICAL GAS OUTLET, VACUUM |  | TRI-TECH MEDICAL | 1-800-253-8692 | WARD 11 | PYT3__A | ชั้น 11 |  | Active | In/PM | No calibration
https://nsmart.nhealth-asia.com/MTDPDB01/img.php?asset_masterPageSize=100&asset_masterPage=47&files=201802221110450.TRITEC++OXY.jpg | 163503 |  | PYT3_05746 | 17682 | หัวจ่ายก๊าซออกซิเจน |  |  | MEDICAL GAS OUTLET, OXYGEN |  | TRI-TECH MEDICAL | 1-800-253-8692 | WARD 11 | PYT3__A | ชั้น 11 |  | Active | In/PM | No calibration
https://nsmart.nhealth-asia.com/MTDPDB01/img.php?asset_masterPageSize=100&asset_masterPage=47&files=201802221109530.TRITEC+VAC.jpg | 163502 |  | PYT3_05745 | 17682 | หัวต่อสุญญากาศ |  |  | MEDICAL GAS OUTLET, VACUUM |  | TRI-TECH MEDICAL | 1-800-253-8692 | WARD 11 | PYT3__A | ชั้น 11 |  | Active | In/PM | No calibration
https://nsmart.nhealth-asia.com/MTDPDB01/img.php?asset_masterPageSize=100&asset_masterPage=47&files=201802221110450.TRITEC++OXY.jpg | 163501 |  | PYT3_05744 | 17682 | หัวจ่ายก๊าซออกซิเจน |  |  | MEDICAL GAS OUTLET, OXYGEN |  | TRI-TECH MEDICAL | 1-800-253-8692 | WARD 11 | PYT3__A | ชั้น 11 |  | Active | In/PM | No calibration
https://nsmart.nhealth-asia.com/MTDPDB01/img.php?asset_masterPageSize=100&asset_masterPage=47&files=201802221109530.TRITEC+VAC.jpg | 163500 |  | PYT3_05743 | 17682 | หัวต่อสุญญากาศ |  |  | MEDICAL GAS OUTLET, VACUUM |  | TRI-TECH MEDICAL | 1-800-253-8692 | WARD 11 | PYT3__A | ชั้น 11 |  | Active | In/PM | No calibration
https://nsmart.nhealth-asia.com/MTDPDB01/img.php?asset_masterPageSize=100&asset_masterPage=47&files=201802221110450.TRITEC++OXY.jpg | 163499 |  | PYT3_05742 | 17682 | หัวจ่ายก๊าซออกซิเจน |  |  | MEDICAL GAS OUTLET, OXYGEN |  | TRI-TECH MEDICAL | 1-800-253-8692 | WARD 11 | PYT3__A | ชั้น 11 |  | Active | In/PM | No calibration
https://nsmart.nhealth-asia.com/MTDPDB01/img.php?asset_masterPageSize=100&asset_masterPage=47&files=201802221109530.TRITEC+VAC.jpg | 163498 |  | PYT3_05741 | 17682 | หัวต่อสุญญากาศ |  |  | MEDICAL GAS OUTLET, VACUUM |  | TRI-TECH MEDICAL | 1-800-253-8692 | WARD 11 | PYT3__A | ชั้น 11 |  | Active | In/PM | No calibration
https://nsmart.nhealth-asia.com/MTDPDB01/img.php?asset_masterPageSize=100&asset_masterPage=47&files=201802221110450.TRITEC++OXY.jpg | 163497 |  | PYT3_05740 | 17682 | หัวจ่ายก๊าซออกซิเจน |  |  | MEDICAL GAS OUTLET, OXYGEN |  | TRI-TECH MEDICAL | 1-800-253-8692 | WARD 11 | PYT3__A | ชั้น 11 |  | Active | In/PM | No calibration
https://nsmart.nhealth-asia.com/MTDPDB01/img.php?asset_masterPageSize=100&asset_masterPage=47&files=201802221109530.TRITEC+VAC.jpg | 163496 |  | PYT3_05739 | 17682 | หัวต่อสุญญากาศ |  |  | MEDICAL GAS OUTLET, VACUUM |  | TRI-TECH MEDICAL | 1-800-253-8692 | WARD 11 | PYT3__A | ชั้น 11 |  | Active | In/PM | No calibration
https://nsmart.nhealth-asia.com/MTDPDB01/img.php?asset_masterPageSize=100&asset_masterPage=47&files=201802221110450.TRITEC++OXY.jpg | 163495 |  | PYT3_05738 | 17682 | หัวจ่ายก๊าซออกซิเจน |  |  | MEDICAL GAS OUTLET, OXYGEN |  | TRI-TECH MEDICAL | 1-800-253-8692 | WARD 11 | PYT3__A | ชั้น 11 |  | Active | In/PM | No calibration
https://nsmart.nhealth-asia.com/MTDPDB01/img.php?asset_masterPageSize=100&asset_masterPage=47&files=201802221109530.TRITEC+VAC.jpg | 163494 |  | PYT3_05737 | 17682 | หัวต่อสุญญากาศ |  |  | MEDICAL GAS OUTLET, VACUUM |  | TRI-TECH MEDICAL | 1-800-253-8692 | WARD 11 | PYT3__A | ชั้น 11 |  | Active | In/PM | No calibration
https://nsmart.nhealth-asia.com/MTDPDB01/img.php?asset_masterPageSize=100&asset_masterPage=47&files=201802221110450.TRITEC++OXY.jpg | 163493 |  | PYT3_05736 | 17682 | หัวจ่ายก๊าซออกซิเจน |  |  | MEDICAL GAS OUTLET, OXYGEN |  | TRI-TECH MEDICAL | 1-800-253-8692 | WARD 11 | PYT3__A | ชั้น 11 |  | Active | In/PM | No calibration
https://nsmart.nhealth-asia.com/MTDPDB01/img.php?asset_masterPageSize=100&asset_masterPage=47&files=201802221109530.TRITEC+VAC.jpg | 163492 |  | PYT3_05735 | 17682 | หัวต่อสุญญากาศ |  |  | MEDICAL GAS OUTLET, VACUUM |  | TRI-TECH MEDICAL | 1-800-253-8692 | WARD 11 | PYT3__A | ชั้น 11 |  | Active | In/PM | No calibration
https://nsmart.nhealth-asia.com/MTDPDB01/img.php?asset_masterPageSize=100&asset_masterPage=47&files=201802221110450.TRITEC++OXY.jpg | 163491 |  | PYT3_05734 | 17682 | หัวจ่ายก๊าซออกซิเจน |  |  | MEDICAL GAS OUTLET, OXYGEN |  | TRI-TECH MEDICAL | 1-800-253-8692 | WARD 11 | PYT3__A | ชั้น 11 |  | Active | In/PM | No calibration
https://nsmart.nhealth-asia.com/MTDPDB01/img.php?asset_masterPageSize=100&asset_masterPage=47&files=201802221109530.TRITEC+VAC.jpg | 163490 |  | PYT3_05733 | 17682 | หัวต่อสุญญากาศ |  |  | MEDICAL GAS OUTLET, VACUUM |  | TRI-TECH MEDICAL | 1-800-253-8692 | WARD 11 | PYT3__A | ชั้น 11 |  | Active | In/PM | No calibration
https://nsmart.nhealth-asia.com/MTDPDB01/img.php?asset_masterPageSize=100&asset_masterPage=47&files=201802221110450.TRITEC++OXY.jpg | 163489 |  | PYT3_05732 | 17682 | หัวจ่ายก๊าซออกซิเจน |  |  | MEDICAL GAS OUTLET, OXYGEN |  | TRI-TECH MEDICAL | 1-800-253-8692 | WARD 11 | PYT3__A | ชั้น 11 |  | Active | In/PM | No calibration
https://nsmart.nhealth-asia.com/MTDPDB01/img.php?asset_masterPageSize=100&asset_masterPage=47&files=201802221109530.TRITEC+VAC.jpg | 163488 |  | PYT3_05731 | 17682 | หัวต่อสุญญากาศ |  |  | MEDICAL GAS OUTLET, VACUUM | - | TRI-TECH MEDICAL | 1-800-253-8692 | WARD 11 | PYT3__A | ชั้น 11 |  | Active | In/PM | No calibration
https://nsmart.nhealth-asia.com/MTDPDB01/img.php?asset_masterPageSize=100&asset_masterPage=47&files=201802221110450.TRITEC++OXY.jpg | 163487 |  | PYT3_05730 | 17682 | หัวจ่ายก๊าซออกซิเจน |  |  | MEDICAL GAS OUTLET, OXYGEN |  | TRI-TECH MEDICAL | 1-800-253-8692 | WARD 11 | PYT3__A | ชั้น 11 |  | Active | In/PM | No calibration
https://nsmart.nhealth-asia.com/MTDPDB01/img.php?asset_masterPageSize=100&asset_masterPage=47&files=201802221109530.TRITEC+VAC.jpg | 163486 |  | PYT3_05729 | 17682 | หัวต่อสุญญากาศ |  |  | MEDICAL GAS OUTLET, VACUUM |  | TRI-TECH MEDICAL | 1-800-253-8692 | WARD 11 | PYT3__A | ชั้น 11 |  | Active | In/PM | No calibration
https://nsmart.nhealth-asia.com/MTDPDB01/img.php?asset_masterPageSize=100&asset_masterPage=47&files=201802221110450.TRITEC++OXY.jpg | 163485 |  | PYT3_05728 | 17682 | หัวจ่ายก๊าซออกซิเจน |  |  | MEDICAL GAS OUTLET, OXYGEN |  | TRI-TECH MEDICAL | 1-800-253-8692 | WARD 11 | PYT3__A | ชั้น 11 |  | Active | In/PM | No calibration
https://nsmart.nhealth-asia.com/MTDPDB01/img.php?asset_masterPageSize=100&asset_masterPage=47&files=201802221110450.TRITEC++OXY.jpg | 163484 |  | PYT3_05727 | 17682 | หัวจ่ายก๊าซออกซิเจน |  |  | MEDICAL GAS OUTLET, OXYGEN |  | TRI-TECH MEDICAL | 1-800-253-8692 | WARD 11 | PYT3__A | ชั้น 11 |  | Active | In/PM | No calibration
https://nsmart.nhealth-asia.com/MTDPDB01/img.php?asset_masterPageSize=100&asset_masterPage=47&files=201802221109530.TRITEC+VAC.jpg | 163483 |  | PYT3_05726 | 17682 | หัวต่อสุญญากาศ |  |  | MEDICAL GAS OUTLET, VACUUM |  | TRI-TECH MEDICAL | 1-800-253-8692 | WARD 11 | PYT3__A | ชั้น 11 |  | Active | In/PM | No calibration
https://nsmart.nhealth-asia.com/MTDPDB01/img.php?asset_masterPageSize=100&asset_masterPage=47&files=201802221109530.TRITEC+VAC.jpg | 163481 |  | PYT3_05725 | 17682 | หัวต่อสุญญากาศ |  |  | MEDICAL GAS OUTLET, VACUUM |  | TRI-TECH MEDICAL | 1-800-253-8692 | WARD 11 | PYT3__A | ชั้น 11 |  | Active | In/PM | No calibration
https://nsmart.nhealth-asia.com/MTDPDB01/img.php?asset_masterPageSize=100&asset_masterPage=47&files=201802221110450.TRITEC++OXY.jpg | 163480 |  | PYT3_05724 | 17682 | หัวจ่ายก๊าซออกซิเจน |  |  | MEDICAL GAS OUTLET, OXYGEN |  | TRI-TECH MEDICAL | 1-800-253-8692 | WARD 11 | PYT3__A | ชั้น 11 |  | Active | In/PM | No calibration
https://nsmart.nhealth-asia.com/MTDPDB01/img.php?asset_masterPageSize=100&asset_masterPage=47&files=201801172122120.THERMO+ROSSMAX+TH839.png | 163479 |  | PYT3_05723 | 17887 | เครื่องวัดอุณหภูมิทางช่องหู |  |  | THERMOMETERS, ELECTRONIC, INFRARED, EAR | 160802144 | ROSSMAX | TH839 | PHYSICAL THERAPY( กายภาพ) | PYT3__A | ชั้น 16 | - | Active | In/PM | In/CAL | mfr: rossmax, model:ra500
https://nsmart.nhealth-asia.com/MTDPDB01/img.php?asset_masterPageSize=100&asset_masterPage=47&files=201809191337030.COM+DELL.jpg | 163478 | - | PYT3_05722 |  |  |  |  | COMPUTER | HJLN6Q2 | DELL | W260323TH 3900 | X-RAY | PYT3__A | ชั้น 1 | - | Decommission | In/PM | No calibration
https://nsmart.nhealth-asia.com/MTDPDB01/img.php?asset_masterPageSize=100&asset_masterPage=47&files=201711101422240.HYGRO+DIGICON+TH+02+1.jpg | 163477 | - | PYT3_05721 | 12059 | เครื่องวัดความชื้น |  |  | THERMO-HYGRO METER | 335032868 | DIGICON | TH-02 | PHARMACY(เภสัชกรรม ห้องยา) | PYT3__A | ชั้น 4 | - | Active | In/PM | In/CAL | -location เดิม : PHARMARCY fl 4 -jul 2022 : อยู่ห้องยาชั้น4
https://nsmart.nhealth-asia.com/MTDPDB01/img.php?asset_masterPageSize=100&asset_masterPage=47&files=201707061135150.FLOWMM71.jpg | 163476 | - | PYT3_05720 | 11748 | เครื่องวัดอัตราการไหลออกซิเจนชนิดใชกับระบบไปป์ไลน์ |  |  | FLOWMETERS, GAS OXYGEN | 26487(W11-OF-09) | SOLIDA | - | WARD 11 | PYT3__A | ชั้น 11 | - | Active | In/PM | In/CAL
https://nsmart.nhealth-asia.com/MTDPDB01/img.php?asset_masterPageSize=100&asset_masterPage=47&files=202002231239420.TERUMO+Model+EM-30CPLRN2.jpg | 163475 | - | PYT3_05719 | 17887 | เครื่องวัดอุณหภูมิทางช่องหู |  |  | THERMOMETERS, ELECTRONIC, INFRARED, EAR | 13-107B | TERUMO | EM30CPLRN2 | WARD 15 | PYT3__A | ชั้น 15 | - | Decommission | Ex/PM | Ex/CAL
https://nsmart.nhealth-asia.com/MTDPDB01/img.php?asset_masterPageSize=100&asset_masterPage=47&files=201509101132150.BPL00903.jpg | 163474 | - | PYT3_05718 | 17148 | เครื่องวัดและติดตามเปอร์เซ็นต์ความอิ่มตัวของออกซิเจน |  |  | OXIMETERS, PULSE | SP1805-0009 | ROSSMAX | SA210 | PHYSICAL THERAPY( กายภาพ) | PYT3__A | ชั้น 16 | - | Active | In/PM | In/CAL | เครื่องแถม
https://nsmart.nhealth-asia.com/MTDPDB01/img.php?asset_masterPageSize=100&asset_masterPage=47&files=201509101132150.BPL00903.jpg | 163473 | - | PYT3_05717 | 17148 | เครื่องวัดและติดตามเปอร์เซ็นต์ความอิ่มตัวของออกซิเจน |  |  | OXIMETERS, PULSE | SP1805-0008 | ROSSMAX | SA210 | PHYSICAL THERAPY( กายภาพ) | PYT3__A | ชั้น 16 | - | Active | In/PM | In/CAL
https://nsmart.nhealth-asia.com/MTDPDB01/img.php?asset_masterPageSize=100&asset_masterPage=47&files=201604051600320.Palpus.jpg | 163472 | - | PYT3_05716 | 17148 | เครื่องวัดและติดตามเปอร์เซ็นต์ความอิ่มตัวของออกซิเจน |  |  | OXIMETERS, PULSE | RCA0006554 | ROSSMAX | PALPUS | PHYSICAL THERAPY( กายภาพ) | PYT3__A | ชั้น 16 | - | Decommission | Ex/PM | In/CAL | เครือ่งแถม/mfr:rossmax,model:cf155f
https://nsmart.nhealth-asia.com/MTDPDB01/img.php?asset_masterPageSize=100&asset_masterPage=47&files=201609140909080.indexTTTT.jpg | 163471 | - | PYT3_05715 | 14032 | ปรอทวัดไข้แบบอิเลคโทรนิค |  |  | THERMOMETERS, ELECTRONIC | - | TERUMO | C205 | OPD MEDICINE(อายุกรรม) | PYT3__A | ชั้น 1 | - | Decommission | No PM | No calibration
https://nsmart.nhealth-asia.com/MTDPDB01/img.php?asset_masterPageSize=100&asset_masterPage=47&files=202002231225040.TERUMO+Model+EM30CPLWN2.jpg | 163470 |  | PYT3_05714 | 17887 | เครื่องวัดอุณหภูมิทางช่องหู |  |  | THERMOMETERS, ELECTRONIC, INFRARED, EAR |  | TERUMO | EM30CPLWN2 | OPD SURGERY(ศัลยกรรม) | PYT3__A | ชั้น 1 |  | Decommission | In/PM | In/CAL
https://nsmart.nhealth-asia.com/MTDPDB01/img.php?asset_masterPageSize=100&asset_masterPage=47&files=202002231811240.TERUMO+Model+13-E21B.jpg | 163469 | - | PYT3_05713 | 17887 | เครื่องวัดอุณหภูมิทางช่องหู |  |  | THERMOMETERS, ELECTRONIC, INFRARED, EAR | 13-D25 | TERUMO | 13-E21B | OPD COUNTER NURSE (CN คัดกรอง) | PYT3__A | ชั้น 1 | - | Decommission | In/PM | In/CAL
https://nsmart.nhealth-asia.com/MTDPDB01/img.php?asset_masterPageSize=100&asset_masterPage=47&files=201611251630100.ECCED.jpg | 163468 | - | PYT3_05712 | 10780 | เครื่องปั่นแยกสาร |  |  | CENTRIFUGES, TABLETOP | 151850 | KOKUSAN | H-19 ALPHA | LABORATORY | PYT3__A | ชั้น 2 | - | Decommission
https://nsmart.nhealth-asia.com/MTDPDB01/img.php?asset_masterPageSize=100&asset_masterPage=47&files=201611251630100.ECCED.jpg | 163467 |  | PYT3_05711 | 10780 | เครื่องปั่นแยกสาร |  |  | CENTRIFUGES, TABLETOP |  | KOKUSAN | H-19 ALPHA | LABORATORY | PYT3__A | ชั้น 2 |  | Decommission
https://nsmart.nhealth-asia.com/MTDPDB01/img.php?asset_masterPageSize=100&asset_masterPage=47&files=202001281754460.ba5c0e_6ff4b8424cc043c29df51c5d12287ef8.jpg | 163466 |  | PYT3_05710 | - | รอขึ้นทะเบียน |  |  | - |  | - | - | BME-PYT3 | PYT3__A | ชั้น 1 |  | Decommission | No PM | No calibration
https://nsmart.nhealth-asia.com/MTDPDB01/img.php?asset_masterPageSize=100&asset_masterPage=47&files=202001281754460.ba5c0e_6ff4b8424cc043c29df51c5d12287ef8.jpg | 163465 |  | PYT3_05709 | - | รอขึ้นทะเบียน |  |  | - |  | - | - | BME-PYT3 | PYT3__A | ชั้น 1 |  | Decommission | No PM | No calibration
https://nsmart.nhealth-asia.com/MTDPDB01/img.php?asset_masterPageSize=100&asset_masterPage=47&files=201605261610320.201602251133430.2-2255.jpg | 163464 | - | PYT3_05708 | 10347 | เตียงผู้ป่วยปรับระดับด้วยไฟฟ้า |  |  | BEDS, ELECTRIC | 046642(W10#41) | SINGHA | CB12-4EF-3UL-22B | WARD 10 | PYT3__A | ชั้น 10 | - | Active | In/PM | No calibration
https://nsmart.nhealth-asia.com/MTDPDB01/img.php?asset_masterPageSize=100&asset_masterPage=47&files=201704041752350.H100BEDAN.jpg | 163463 | - | PYT3_05707 | 17148 | เครื่องวัดและติดตามเปอร์เซ็นต์ความอิ่มตัวของออกซิเจน |  |  | OXIMETERS, PULSE | - | EDAN | H100B | WARD 10 | PYT3__A | ชั้น 10 | - | Active | In/PM | In/CAL
https://nsmart.nhealth-asia.com/MTDPDB01/img.php?asset_masterPageSize=100&asset_masterPage=47&files=201808201128070.FLOW+IDEE+DU.jpg | 163462 |  | PYT3_05706 | 11748 | เครื่องวัดอัตราการไหลออกซิเจนชนิดใชกับระบบไปป์ไลน์ |  |  | FLOWMETERS, GAS OXYGEN |  | IDEEWELL | DUWEL | EMERGENCY( ฉุกเฉิน) | PYT3__A | ชั้น 1 |  | Decommission | In/PM | In/CAL
https://nsmart.nhealth-asia.com/MTDPDB01/img.php?asset_masterPageSize=100&asset_masterPage=47&files=201707010025450.195MM11.jpg | 163461 |  | PYT3_05705 | 11748 | เครื่องวัดอัตราการไหลออกซิเจนชนิดใช้กับท่อออกซิเจน |  |  | REGULATORS, HIGH-PRESSURE GAS |  | - | - | EMERGENCY( ฉุกเฉิน) | PYT3__A | ชั้น 1 |  | Decommission | In/PM | In/CAL
https://nsmart.nhealth-asia.com/MTDPDB01/img.php?asset_masterPageSize=100&asset_masterPage=47&files=201510051334030.201509221529010.%B4%D2%C7%B9%EC%E2%CB%C5%B4+%289%29.jpg | 163460 | - | PYT3_05704 | 13315 | ตู้เย็น |  |  | REFRIGERATORS | 71200046 | MITSUBISHI | MR-F33D-SS | PHYATHAI BEAUTY CENTER (PBC ความงาม) | PYT3__A | ชั้น 14 | - | Decommission | In/PM | No calibration
https://nsmart.nhealth-asia.com/MTDPDB01/img.php?asset_masterPageSize=100&asset_masterPage=47&files=201707121000360.OUTLET+OXY.jpg | 163459 | - | PYT3_05703 | 17682 | หัวจ่ายก๊าซออกซิเจน |  |  | MEDICAL GAS OUTLET, OXYGEN | - | MEDAP | - | WARD 12 | PYT3__A | ชั้น 12 | - | Decommission | In/PM | No calibration
https://nsmart.nhealth-asia.com/MTDPDB01/img.php?asset_masterPageSize=100&asset_masterPage=47&files=201707071007500.medap+vacuum+outlet.jpg | 163458 | - | PYT3_05702 | 17682 | หัวต่อสุญญากาศ |  |  | MEDICAL GAS OUTLET, VACUUM | - | MEDAP | - | WARD 12 | PYT3__A | ชั้น 12 | - | Decommission | In/PM | No calibration
https://nsmart.nhealth-asia.com/MTDPDB01/img.php?asset_masterPageSize=100&asset_masterPage=47&files=201707261004140.CIRCUL.jpg | 163457 | - | PYT3_05701 | 14449 | รถเข็นผู้ป่วยแบบนั่ง |  |  | WHEELCHAIRS | (#88) | CIRCLIFE | MOVING THE LIFE | รับส่ง | PYT3__A | ชั้น 1 | - | Active | In/PM | No calibration
https://nsmart.nhealth-asia.com/MTDPDB01/img.php?asset_masterPageSize=100&asset_masterPage=47&files=201707261004140.CIRCUL.jpg | 163456 |  | PYT3_05700 | 14449 | รถเข็นผู้ป่วยแบบนั่ง |  |  | WHEELCHAIRS | (#106) | CIRCLIFE | MOVING THE LIFE | รับส่ง | PYT3__A | ชั้น 1 |  | Active | In/PM | No calibration
https://nsmart.nhealth-asia.com/MTDPDB01/img.php?asset_masterPageSize=100&asset_masterPage=47&files=201707261004140.CIRCUL.jpg | 163455 |  | PYT3_05699 | 14449 | รถเข็นผู้ป่วยแบบนั่ง |  |  | WHEELCHAIRS | (#105) | CIRCLIFE | MOVING THE LIFE | รับส่ง | PYT3__A | ชั้น 1 |  | Active | In/PM | No calibration
https://nsmart.nhealth-asia.com/MTDPDB01/img.php?asset_masterPageSize=100&asset_masterPage=47&files=201707261004140.CIRCUL.jpg | 163454 |  | PYT3_05698 | 14449 | รถเข็นผู้ป่วยแบบนั่ง |  |  | WHEELCHAIRS | (#109) | CIRCLIFE | MOVING THE LIFE | รับส่ง | PYT3__A | ชั้น 1 |  | Active | In/PM | No calibration
https://nsmart.nhealth-asia.com/MTDPDB01/img.php?asset_masterPageSize=100&asset_masterPage=47&files=201707261004140.CIRCUL.jpg | 163453 |  | PYT3_05697 | 14449 | รถเข็นผู้ป่วยแบบนั่ง |  |  | WHEELCHAIRS | (#108) | CIRCLIFE | MOVING THE LIFE | รับส่ง | PYT3__A | ชั้น 1 |  | Active | In/PM | No calibration
https://nsmart.nhealth-asia.com/MTDPDB01/img.php?asset_masterPageSize=100&asset_masterPage=47&files=202001281754460.ba5c0e_6ff4b8424cc043c29df51c5d12287ef8.jpg | 163452 |  | PYT3_05696 | - | รอขึ้นทะเบียน |  |  | - |  | - | - | BME-PYT3 | PYT3__A | ชั้น 1 |  | Decommission | No PM | No calibration
https://nsmart.nhealth-asia.com/MTDPDB01/img.php?asset_masterPageSize=100&asset_masterPage=47&files=202001281754460.ba5c0e_6ff4b8424cc043c29df51c5d12287ef8.jpg | 163451 |  | PYT3_05695 | - | รอขึ้นทะเบียน |  |  | - |  | - | - | BME-PYT3 | PYT3__A | ชั้น 1 |  | Decommission | No PM | No calibration
https://nsmart.nhealth-asia.com/MTDPDB01/img.php?asset_masterPageSize=100&asset_masterPage=47&files=202201181042030.LEMI-LEMI4.jpg | 163450 |  | PYT3_05694 | 13958 | เตียงสำหรับทำหัตถการ |  |  | TABLES, EXAMINATION/TREATMENT |  | LEMI | LEMI4 | PWA LIFE CENTER | PYT3__A | ชั้น 14 |  | Active | In/PM | No calibration
https://nsmart.nhealth-asia.com/MTDPDB01/img.php?asset_masterPageSize=100&asset_masterPage=47&files=202410081108200.mp_img_97894.jpg | 163449 | 031508100023 | PYT3_05693 | 12276 | โคมไฟส่องตรวจ |  |  | LIGHTS, EXAMINATION | - | RIMSA | L/20-M | PHYATHAI BEAUTY CENTER (PBC ความงาม) | PYT3__A | ชั้น 14 | - | Active | In/PM | No calibration | 08/10/2024 UPDATE Equipment category : LIGHTS, INFRARED >> LIGHTS, EXAMINATION Equipment name : LIGHTS, INFRARED >> LIGHTS, EXAMINATION Brand : PHILIPS >> RIMSA Model : HP3616 >> L/20-M Asset ID : - >> 031508100023
https://nsmart.nhealth-asia.com/MTDPDB01/img.php?asset_masterPageSize=100&asset_masterPage=47&files=201608111033030.SPIRIT+EK-E301.jpg | 163448 |  | PYT3_05692 |  |  |  |  | SPHYGMOMANOMETERS, ELECTRONIC | 180110 | SPIRIT | CK-E301 | WARD 10 | PYT3__A | ชั้น 10 |  | Defective | In/PM | In/CAL
https://nsmart.nhealth-asia.com/MTDPDB01/img.php?asset_masterPageSize=100&asset_masterPage=47&files=201711201654420.VAPOR+DRAGER+D+VAPOR.jpg | 163447 | - | PYT3T_05691 | 10144 | เครื่องทำไอระเหยของยาดมสลบ |  |  | ANESTHESIA UNITS, VAPORIZER | ASKE-0339 | DRAGER | D-VAPOR | ANESTHESIA (วิสัญญี) | PYT3__A | ชั้น 3 |  | Active | Ex/PM | Ex/CAL | บริษัทวางเครื่องขายน้ำยา baxter 24/01/2024 เปลี่ยนเป็น CODE T เนื่องจากเป็นเครื่องเช่าวาง
https://nsmart.nhealth-asia.com/MTDPDB01/img.php?asset_masterPageSize=100&asset_masterPage=47&files=201707141430300.Tec71.jpg | 163446 | - | PYT3T_05690 | 10144 | เครื่องทำไอระเหยของยาดมสลบ |  |  | ANESTHESIA UNITS, VAPORIZER | BEJ08847 | DATEX-OHMEDA | TEC 7 | ANESTHESIA (วิสัญญี) | PYT3__A | ชั้น 3 |  | Active | Ex/PM | Ex/CAL | วางเครื่องขายน้ำยา Zuellig Pharma เปลี่ยนเป็น code T วันที่24/01/2024
https://nsmart.nhealth-asia.com/MTDPDB01/img.php?asset_masterPageSize=100&asset_masterPage=48&files=201707141430300.Tec71.jpg | 163445 |  | PYT3T_05689 | 10144 | เครื่องทำไอระเหยของยาดมสลบ |  |  | ANESTHESIA UNITS, VAPORIZER | BEJU08846 | DATEX-OHMEDA | TEC 7 | ANESTHESIA (วิสัญญี) | PYT3__A | ชั้น 3 |  | Active | Ex/PM | Ex/CAL | วางเครื่องขายน้ำยา Zuellig Pharma เปลี่ยนเป็น code T วันที่24/01/2024
https://nsmart.nhealth-asia.com/MTDPDB01/img.php?asset_masterPageSize=100&asset_masterPage=48&files=201801091704100.VEN+ANS+DATEX+7100.jpg | 163444 |  | PYT3_05688 |  |  |  |  | VENTILATORS, ANESTHESIA | 070475250 | DATEX-OHMEDA | 7100 | ANESTHESIA (วิสัญญี) | PYT3__A | ชั้น 3 |  | Decommission | In/PM | In/CAL | *MONITOR LCD
https://nsmart.nhealth-asia.com/MTDPDB01/img.php?asset_masterPageSize=100&asset_masterPage=48&files=202107020806400.chattanooga+intelect+neo.jpg | 163443 | - | PYT3_05687 | 11248 | เครื่องรักษาด้วยคลื่นเหนือเสียง |  |  | ULTRASOUND THERAPY SYSTEMS, PHYSICAL THERAPY | 16173 | CHATTANOOGA | INTELECT NEO | PHYSICAL THERAPY( กายภาพ) | PYT3__A | ชั้น 16 | - | Active | In/PM | In/CAL | Model Intelect neo
https://nsmart.nhealth-asia.com/MTDPDB01/img.php?asset_masterPageSize=100&asset_masterPage=48&files=201707071437370.venanes.jpg | 163442 | - | PYT3_05686 |  |  |  |  | VENTILATORS, ANESTHESIA | 070427033 | DATEX-OHMEDA | - | ANESTHESIA (วิสัญญี) | PYT3__A | ชั้น 3 |  | Decommission | Ex/PM
https://nsmart.nhealth-asia.com/MTDPDB01/img.php?asset_masterPageSize=100&asset_masterPage=48&files=201707071437370.venanes.jpg | 163441 |  | PYT3_05685 |  |  |  |  | VENTILATORS, ANESTHESIA | KTNUBEI02308 | DATEX-OHMEDA | - | ANESTHESIA (วิสัญญี) | PYT3__A | ชั้น 3 |  | Decommission | Ex/PM |  | PARENT-00185
https://nsmart.nhealth-asia.com/MTDPDB01/img.php?asset_masterPageSize=100&asset_masterPage=48&files=201707071437370.venanes.jpg | 163440 |  | PYT3_05684 |  |  |  |  | VENTILATORS, ANESTHESIA | KTNUBEI02281 | DATEX-OHMEDA | - | ANESTHESIA (วิสัญญี) | PYT3__A | ชั้น 3 |  | Decommission | Ex/PM | Ex/CAL | PARENT= 00227
https://nsmart.nhealth-asia.com/MTDPDB01/img.php?asset_masterPageSize=100&asset_masterPage=48&files=201707071437370.venanes.jpg | 163439 |  | PYT3_05683 |  |  |  |  | VENTILATORS, ANESTHESIA | ANDQ1944 | DATEX-OHMEDA | - | ANESTHESIA (วิสัญญี) | PYT3__A | ชั้น 3 |  | Decommission | In/PM | In/CAL | Parent=00176
https://nsmart.nhealth-asia.com/MTDPDB01/img.php?asset_masterPageSize=100&asset_masterPage=48&files=201911181417380.GE+MEDICAL-AVANCE+CS2.jpg | 163438 |  | PYT3_05682 |  |  |  |  | VENTILATORS, ANESTHESIA | 070475275 | GE HEALTHCARE | G1500213 | ANESTHESIA (วิสัญญี) | PYT3__A | ชั้น 3 |  | Decommission | Ex/PM | Ex/CAL
https://nsmart.nhealth-asia.com/MTDPDB01/img.php?asset_masterPageSize=100&asset_masterPage=48&files=201911181417380.GE+MEDICAL-AVANCE+CS2.jpg | 163437 |  | PYT3_05681 |  |  |  |  | VENTILATORS, ANESTHESIA | 070427178 | GE HEALTHCARE | G1500213 | ANESTHESIA (วิสัญญี) | PYT3__A | ชั้น 3 |  | Decommission | Ex/PM
https://nsmart.nhealth-asia.com/MTDPDB01/img.php?asset_masterPageSize=100&asset_masterPage=48&files=201911181417380.GE+MEDICAL-AVANCE+CS2.jpg | 163436 |  | PYT3_05680 |  |  |  |  | VENTILATORS, ANESTHESIA | 070489891 | GE HEALTHCARE | G1500213 | ANESTHESIA (วิสัญญี) | PYT3__A | ชั้น 3 |  | Decommission | Ex/PM | Ex/CAL | mfr:ge, model:g1500213
https://nsmart.nhealth-asia.com/MTDPDB01/img.php?asset_masterPageSize=100&asset_masterPage=48&files=201801272209560.GE+BILISOFT+LED.jpg | 163435 | 031808150001 | PYT3_05679 | 13037 | เครื่องบำบัดรักษาด้วยแสง |  |  | PHOTOTHERAPY UNITS | HFAX60386 | GE HEALTHCARE | BILISOFT LED | NURSERY(เด็กอ่อน) | PYT3__A | ชั้น 6 |  | Active | In/PM | In/CAL
https://nsmart.nhealth-asia.com/MTDPDB01/img.php?asset_masterPageSize=100&asset_masterPage=48&files=202004201058490.COOPERSURGICAL++CLEARTONE.jpg | 163434 | - | PYT3D_05678 | 11696 | เครื่องฟังเสียงหัวใจทารกในครรภ์ด้วยคลื่นเสียงความถี่สูง |  |  | DETECTORS, FETAL HEART, ULTRASONIC | 09131473 | COOPER SURGICAL | CLEARTONE | WARD 7 | PYT3__A | ชั้น 2 | - | Active | In/PM | In/CAL | 08/05/2025 Department OB >> W7
https://nsmart.nhealth-asia.com/MTDPDB01/img.php?asset_masterPageSize=100&asset_masterPage=48&files=202004231333080.S.P.+MEDICAL+HUB+SAM-05.jpg | 163433 |  | PYT3_05677 |  |  |  |  | ANALYZERS, POINT-OF-CARE, BREATH, ALCOHOL | 1394 | S.P. MEDICAL HUB | SAM-05 | AMBULANCE (รถพยาบาล) | PYT3__A | ชั้น 1 |  | Active | Ex/PM | Ex/CAL | MFR: NECTEC , MODEL:SAM-05 vendor S.P. MEDICAL HUB LIMITED PARTNERSHIP 27/9/2023 ทำการย้ายแผนกจากเดิม EMERGENCY TO AMBULANCE
https://nsmart.nhealth-asia.com/MTDPDB01/img.php?asset_masterPageSize=100&asset_masterPage=48&files=201707061133510.PAHSCO.jpg | 163432 |  | PYT3_05676 | 11748 | เครื่องวัดอัตราการไหลออกซิเจนชนิดใชกับระบบไปป์ไลน์ |  |  | FLOWMETERS, GAS OXYGEN |  | PAHSCO | - | WARD 8 | PYT3__A | ชั้น 8 |  | Active | In/PM | In/CAL
https://nsmart.nhealth-asia.com/MTDPDB01/img.php?asset_masterPageSize=100&asset_masterPage=48&files=202001281754460.ba5c0e_6ff4b8424cc043c29df51c5d12287ef8.jpg | 163431 |  | PYT3_05675 | - | รอขึ้นทะเบียน |  |  | - |  | - | - | BME-PYT3 | PYT3__A | ชั้น 1 |  | Decommission | No PM | No calibration
https://nsmart.nhealth-asia.com/MTDPDB01/img.php?asset_masterPageSize=100&asset_masterPage=48&files=202002081410280.fm-08.jpg | 163430 |  | PYT3_05674 | 11748 | เครื่องวัดอัตราการไหลออกซิเจนชนิดใชกับระบบไปป์ไลน์ |  |  | FLOWMETERS, GAS OXYGEN |  | OXYGEN FLOWMETER | OH-BR-CP | WARD 11 | PYT3__A | ชั้น 11 |  | Active | In/PM | In/CAL
https://nsmart.nhealth-asia.com/MTDPDB01/img.php?asset_masterPageSize=100&asset_masterPage=48&files=202001281754460.ba5c0e_6ff4b8424cc043c29df51c5d12287ef8.jpg | 163429 |  | PYT3_05673 | - | รอขึ้นทะเบียน |  |  | - |  | - | - | BME-PYT3 | PYT3__A | ชั้น 1 |  | Decommission | No PM | No calibration
https://nsmart.nhealth-asia.com/MTDPDB01/img.php?asset_masterPageSize=100&asset_masterPage=48&files=201707031806420.GOODFLOWWW.jpg | 163428 | - | PYT3_05672 | 11748 | เครื่องวัดอัตราการไหลออกซิเจนชนิดใชกับระบบไปป์ไลน์ |  |  | FLOWMETERS, GAS OXYGEN | - | GOOD-FLOW | - | BME-PYT3 | PYT3__A | ชั้น 1 | - | Decommission | No PM | No calibration
https://nsmart.nhealth-asia.com/MTDPDB01/img.php?asset_masterPageSize=100&asset_masterPage=48&files=202001281754460.ba5c0e_6ff4b8424cc043c29df51c5d12287ef8.jpg | 163427 |  | PYT3_05671 | - | รอขึ้นทะเบียน |  |  | - |  | - | - | BME-PYT3 | PYT3__A | ชั้น 1 |  | Decommission | No PM | No calibration
https://nsmart.nhealth-asia.com/MTDPDB01/img.php?asset_masterPageSize=100&asset_masterPage=48&files=202001281754460.ba5c0e_6ff4b8424cc043c29df51c5d12287ef8.jpg | 163426 |  | PYT3_05670 | - | รอขึ้นทะเบียน |  |  | - |  | - | - | BME-PYT3 | PYT3__A | ชั้น 1 |  | Decommission | No PM | No calibration
https://nsmart.nhealth-asia.com/MTDPDB01/img.php?asset_masterPageSize=100&asset_masterPage=48&files=201707261004140.CIRCUL.jpg | 163425 |  | PYT3_05669 | 14449 | รถเข็นผู้ป่วยแบบนั่ง |  |  | WHEELCHAIRS | (#96) | CIRCLIFE | MOVING THE LIFE | รับส่ง | PYT3__A | ชั้น 1 |  | Active | In/PM | No calibration
https://nsmart.nhealth-asia.com/MTDPDB01/img.php?asset_masterPageSize=100&asset_masterPage=48&files=201707261016170.1b.jpg | 163424 | 031807180007 | PYT3_05668 | 14449 | รถเข็นผู้ป่วยแบบนั่ง |  |  | WHEELCHAIRS | A180107871(#94) | CIRCLIFE | ALE1800 | รับส่ง | PYT3__A | ชั้น 1 | - | Active | In/PM | No calibration
https://nsmart.nhealth-asia.com/MTDPDB01/img.php?asset_masterPageSize=100&asset_masterPage=48&files=201707261004140.CIRCUL.jpg | 163423 |  | PYT3_05667 | 14449 | รถเข็นผู้ป่วยแบบนั่ง |  |  | WHEELCHAIRS | (#13) | CIRCLIFE | MOVING THE LIFE | รับส่ง | PYT3__A | ชั้น 1 |  | Active | In/PM | No calibration
https://nsmart.nhealth-asia.com/MTDPDB01/img.php?asset_masterPageSize=100&asset_masterPage=48&files=201707261004140.CIRCUL.jpg | 163422 | 031807180003 | PYT3_05666 | 14449 | รถเข็นผู้ป่วยแบบนั่ง |  |  | WHEELCHAIRS | (#71) | CIRCLIFE | MOVING THE LIFE | รับส่ง | PYT3__A | ชั้น 1 | - | Active | In/PM | No calibration
https://nsmart.nhealth-asia.com/MTDPDB01/img.php?asset_masterPageSize=100&asset_masterPage=48&files=201707261004140.CIRCUL.jpg | 163421 | - | PYT3_05665 | 14449 | รถเข็นผู้ป่วยแบบนั่ง |  |  | WHEELCHAIRS | (#3) | CIRCLIFE | MOVING THE LIFE | รับส่ง | PYT3__A | ชั้น 1 | - | Active | In/PM | No calibration
https://nsmart.nhealth-asia.com/MTDPDB01/img.php?asset_masterPageSize=100&asset_masterPage=48&files=201707261004140.CIRCUL.jpg | 163420 | - | PYT3_05664 | 14449 | รถเข็นผู้ป่วยแบบนั่ง |  |  | WHEELCHAIRS | (#100) | CIRCLIFE | MOVING THE LIFE | รับส่ง | PYT3__A | ชั้น 1 | - | Active | In/PM | No calibration
https://nsmart.nhealth-asia.com/MTDPDB01/img.php?asset_masterPageSize=100&asset_masterPage=48&files=201707261004140.CIRCUL.jpg | 163419 | 031807180005 | PYT3_05663 | 14449 | รถเข็นผู้ป่วยแบบนั่ง |  |  | WHEELCHAIRS | (#80) | CIRCLIFE | MOVING THE LIFE | รับส่ง | PYT3__A | ชั้น 1 |  | Active | In/PM | No calibration
https://nsmart.nhealth-asia.com/MTDPDB01/img.php?asset_masterPageSize=100&asset_masterPage=48&files=201707261004140.CIRCUL.jpg | 163418 | - | PYT3_05662 | 14449 | รถเข็นผู้ป่วยแบบนั่ง |  |  | WHEELCHAIRS | (#79) | CIRCLIFE | MOVING THE LIFE | รับส่ง | PYT3__A | ชั้น 1 | - | Active | In/PM | No calibration
https://nsmart.nhealth-asia.com/MTDPDB01/img.php?asset_masterPageSize=100&asset_masterPage=48&files=201707261016170.1b.jpg | 163417 | 03180718006 | PYT3_05661 | 14449 | รถเข็นผู้ป่วยแบบนั่ง |  |  | WHEELCHAIRS | A180107718(#101) | CIRCLIFE | ALE1800 | รับส่ง | PYT3__A | ชั้น 1 |  | Active | In/PM | No calibration
https://nsmart.nhealth-asia.com/MTDPDB01/img.php?asset_masterPageSize=100&asset_masterPage=48&files=201609140909080.indexTTTT.jpg | 163416 |  | PYT3_05660 | 14032 | ปรอทวัดไข้แบบอิเลคโทรนิค |  |  | THERMOMETERS, ELECTRONIC | 16TM672 | TERUMO | C205 | WARD 17 | PYT3__A | ชั้น 17 |  | Decommission | No PM | No calibration
https://nsmart.nhealth-asia.com/MTDPDB01/img.php?asset_masterPageSize=100&asset_masterPage=48&files=201707141648590.REISTER+OP.jpg | 163415 |  | PYT3_05659 | 12815 | เครื่องมือในการตรวจนัยน์ตา |  |  | OPHTHALMOSCOPES | S.201805 | RIESTER | RI-SCOPE | WARD 10 | PYT3__A | ชั้น 10 |  | Decommission | In/PM | No calibration
https://nsmart.nhealth-asia.com/MTDPDB01/img.php?asset_masterPageSize=100&asset_masterPage=48&files=201703151519500.efficiaRollStand.jpg | 163414 |  | PYT3_05658 | 20170 | เครื่องติดตามสัญญาณชีพและการทำงานของหัวใจ |  |  | MONITORS, BEDSIDE, PHYSIOLOGIC | CN62635926 | PHILIPS | EFFICIA CM100 | PHYSICAL THERAPY( กายภาพ) | PYT3__A | ชั้น 16 |  | Active | In/PM | In/CAL | model: EFFICIA CM100
https://nsmart.nhealth-asia.com/MTDPDB01/img.php?asset_masterPageSize=100&asset_masterPage=48&files=201506101956020.VS4.jpg | 163413 |  | PYT3_05657 | 25209 | เครื่องตรวจวัดสัญญาณชีพ |  |  | MONITORS, PHYSIOLOGIC, VITAL SIGNS | CN42749667 | PHILIPS | SURESIGNS VS4 | CHECK-UP (ตรวจสุขภาพ) | PYT3__A | ชั้น 18 |  | Active | In/PM | In/CAL
https://nsmart.nhealth-asia.com/MTDPDB01/img.php?asset_masterPageSize=100&asset_masterPage=48&files=201506101956020.VS4.jpg | 163412 |  | PYT3_05656 | 25209 | เครื่องตรวจวัดสัญญาณชีพ |  |  | MONITORS, PHYSIOLOGIC, VITAL SIGNS | CN42749644 | PHILIPS | SURESIGNS VS4 | CHECK-UP (ตรวจสุขภาพ) | PYT3__A | ชั้น 18 |  | Active | In/PM | In/CAL
https://nsmart.nhealth-asia.com/MTDPDB01/img.php?asset_masterPageSize=100&asset_masterPage=48&files=202001281754460.ba5c0e_6ff4b8424cc043c29df51c5d12287ef8.jpg | 163411 |  | PYT3_05655 | - | รอขึ้นทะเบียน |  |  | - |  | - | - | BME-PYT3 | PYT3__A | ชั้น 1 |  | Decommission | No PM | No calibration
https://nsmart.nhealth-asia.com/MTDPDB01/img.php?asset_masterPageSize=100&asset_masterPage=48&files=201506101956020.VS4.jpg | 163410 |  | PYT3_05654 | 25209 | เครื่องตรวจวัดสัญญาณชีพ |  |  | MONITORS, PHYSIOLOGIC, VITAL SIGNS | CN42749650 | PHILIPS | SURESIGNS VS4 | OPD HEAD NECK BREAST(ศุนย์เต้านม) | PYT3__A | ชั้น 18 |  | Active | In/PM | In/CAL
https://nsmart.nhealth-asia.com/MTDPDB01/img.php?asset_masterPageSize=100&asset_masterPage=48&files=202001281754460.ba5c0e_6ff4b8424cc043c29df51c5d12287ef8.jpg | 163409 |  | PYT3_05653 | - | รอขึ้นทะเบียน |  |  | - |  | - | - | BME-PYT3 | PYT3__A | ชั้น 1 |  | Decommission | No PM | No calibration
https://nsmart.nhealth-asia.com/MTDPDB01/img.php?asset_masterPageSize=100&asset_masterPage=48&files=202001281754460.ba5c0e_6ff4b8424cc043c29df51c5d12287ef8.jpg | 163408 |  | PYT3_05652 | - | รอขึ้นทะเบียน |  |  | - |  | - | - | BME-PYT3 | PYT3__A | ชั้น 1 |  | Decommission | No PM | No calibration
https://nsmart.nhealth-asia.com/MTDPDB01/img.php?asset_masterPageSize=100&asset_masterPage=48&files=202001281754460.ba5c0e_6ff4b8424cc043c29df51c5d12287ef8.jpg | 163407 |  | PYT3_05651 | - | รอขึ้นทะเบียน |  |  | - |  | - | - | BME-PYT3 | PYT3__A | ชั้น 1 |  | Decommission | No PM | No calibration
https://nsmart.nhealth-asia.com/MTDPDB01/img.php?asset_masterPageSize=100&asset_masterPage=48&files=201703081008220.vbmCUFFFU.jpg | 163406 | - | PYT3_05650 |  |  |  |  | PRESSURE MONITORING TUBING SET | 08055553 | VBM | UNIVERSAL | INTENSIVE CARE UNIT(ผู้ป่วยหนัก) | PYT3__A | ชั้น 3 | - | Decommission | In/PM | In/CAL
https://nsmart.nhealth-asia.com/MTDPDB01/img.php?asset_masterPageSize=100&asset_masterPage=48&files=201802221109530.TRITEC+VAC.jpg | 163405 | - | PYT3_05649 | 17682 | หัวต่อสุญญากาศ |  |  | MEDICAL GAS OUTLET, VACUUM | - | TRI-TECH MEDICAL | 1-800-253-8692 | WARD 15 | PYT3__A | ชั้น 15 | - | Active | In/PM | No calibration
https://nsmart.nhealth-asia.com/MTDPDB01/img.php?asset_masterPageSize=100&asset_masterPage=48&files=201802221110450.TRITEC++OXY.jpg | 163404 | - | PYT3_05648 | 17682 | หัวจ่ายก๊าซออกซิเจน |  |  | MEDICAL GAS OUTLET, OXYGEN | - | TRI-TECH MEDICAL | 1-800-253-8692 | WARD 15 | PYT3__A | ชั้น 15 | - | Active | In/PM | No calibration
https://nsmart.nhealth-asia.com/MTDPDB01/img.php?asset_masterPageSize=100&asset_masterPage=48&files=201802221109530.TRITEC+VAC.jpg | 163403 | - | PYT3_05647 | 17682 | หัวต่อสุญญากาศ |  |  | MEDICAL GAS OUTLET, VACUUM | - | TRI-TECH MEDICAL | 1-800-253-8692 | WARD 15 | PYT3__A | ชั้น 15 | - | Active | In/PM | No calibration
https://nsmart.nhealth-asia.com/MTDPDB01/img.php?asset_masterPageSize=100&asset_masterPage=48&files=201802221110450.TRITEC++OXY.jpg | 163402 | - | PYT3_05646 | 17682 | หัวจ่ายก๊าซออกซิเจน |  |  | MEDICAL GAS OUTLET, OXYGEN | - | TRI-TECH MEDICAL | 1-800-253-8692 | WARD 15 | PYT3__A | ชั้น 15 | - | Active | In/PM | No calibration
https://nsmart.nhealth-asia.com/MTDPDB01/img.php?asset_masterPageSize=100&asset_masterPage=48&files=201802221109530.TRITEC+VAC.jpg | 163401 | - | PYT3_05645 | 17682 | หัวต่อสุญญากาศ |  |  | MEDICAL GAS OUTLET, VACUUM | - | TRI-TECH MEDICAL | 1-800-253-8692 | WARD 15 | PYT3__A | ชั้น 15 | - | Active | In/PM | No calibration
https://nsmart.nhealth-asia.com/MTDPDB01/img.php?asset_masterPageSize=100&asset_masterPage=48&files=201802221110450.TRITEC++OXY.jpg | 163377 |  | PYT3_05644 | 17682 | หัวจ่ายก๊าซออกซิเจน |  |  | MEDICAL GAS OUTLET, OXYGEN |  | TRI-TECH MEDICAL | 1-800-253-8692 | WARD 15 | PYT3__A | ชั้น 15 |  | Active | In/PM | No calibration
https://nsmart.nhealth-asia.com/MTDPDB01/img.php?asset_masterPageSize=100&asset_masterPage=48&files=201802221109530.TRITEC+VAC.jpg | 163376 |  | PYT3_05643 | 17682 | หัวต่อสุญญากาศ |  |  | MEDICAL GAS OUTLET, VACUUM |  | TRI-TECH MEDICAL | 1-800-253-8692 | WARD 15 | PYT3__A | ชั้น 15 |  | Active | In/PM | No calibration
https://nsmart.nhealth-asia.com/MTDPDB01/img.php?asset_masterPageSize=100&asset_masterPage=48&files=201802221110450.TRITEC++OXY.jpg | 163375 |  | PYT3_05642 | 17682 | หัวจ่ายก๊าซออกซิเจน |  |  | MEDICAL GAS OUTLET, OXYGEN |  | TRI-TECH MEDICAL | 1-800-253-8692 | WARD 15 | PYT3__A | ชั้น 15 |  | Active | In/PM | No calibration
https://nsmart.nhealth-asia.com/MTDPDB01/img.php?asset_masterPageSize=100&asset_masterPage=48&files=201802221109530.TRITEC+VAC.jpg | 163374 |  | PYT3_05641 | 17682 | หัวต่อสุญญากาศ |  |  | MEDICAL GAS OUTLET, VACUUM |  | TRI-TECH MEDICAL | 1-800-253-8692 | WARD 15 | PYT3__A | ชั้น 15 |  | Active | In/PM | No calibration | MFR:TRI TECH
https://nsmart.nhealth-asia.com/MTDPDB01/img.php?asset_masterPageSize=100&asset_masterPage=48&files=201802221110450.TRITEC++OXY.jpg | 163373 | - | PYT3_05640 | 17682 | หัวจ่ายก๊าซออกซิเจน |  |  | MEDICAL GAS OUTLET, OXYGEN | - | TRI-TECH MEDICAL | 1-800-253-8692 | WARD 15 | PYT3__A | ชั้น 15 | - | Active | In/PM | No calibration
https://nsmart.nhealth-asia.com/MTDPDB01/img.php?asset_masterPageSize=100&asset_masterPage=48&files=201802221109530.TRITEC+VAC.jpg | 163372 | - | PYT3_05639 | 17682 | หัวต่อสุญญากาศ |  |  | MEDICAL GAS OUTLET, VACUUM | - | TRI-TECH MEDICAL | 1-800-253-8692 | WARD 15 | PYT3__A | ชั้น 15 | - | Active | In/PM | No calibration
https://nsmart.nhealth-asia.com/MTDPDB01/img.php?asset_masterPageSize=100&asset_masterPage=48&files=201802221110450.TRITEC++OXY.jpg | 163371 | - | PYT3_05638 | 17682 | หัวจ่ายก๊าซออกซิเจน |  |  | MEDICAL GAS OUTLET, OXYGEN | - | TRI-TECH MEDICAL | 1-800-253-8692 | WARD 15 | PYT3__A | ชั้น 15 | - | Active | In/PM | No calibration
https://nsmart.nhealth-asia.com/MTDPDB01/img.php?asset_masterPageSize=100&asset_masterPage=48&files=201802221109530.TRITEC+VAC.jpg | 163370 | - | PYT3_05637 | 17682 | หัวต่อสุญญากาศ |  |  | MEDICAL GAS OUTLET, VACUUM | - | TRI-TECH MEDICAL | 1-800-253-8692 | WARD 15 | PYT3__A | ชั้น 15 | - | Active | In/PM | No calibration
https://nsmart.nhealth-asia.com/MTDPDB01/img.php?asset_masterPageSize=100&asset_masterPage=48&files=201802221110450.TRITEC++OXY.jpg | 163369 | - | PYT3_05636 | 17682 | หัวจ่ายก๊าซออกซิเจน |  |  | MEDICAL GAS OUTLET, OXYGEN | - | TRI-TECH MEDICAL | 1-800-253-8692 | WARD 15 | PYT3__A | ชั้น 15 | - | Active | In/PM | No calibration
https://nsmart.nhealth-asia.com/MTDPDB01/img.php?asset_masterPageSize=100&asset_masterPage=48&files=201802221109530.TRITEC+VAC.jpg | 163368 | - | PYT3_05635 | 17682 | หัวต่อสุญญากาศ |  |  | MEDICAL GAS OUTLET, VACUUM | - | TRI-TECH MEDICAL | 1-800-253-8692 | WARD 15 | PYT3__A | ชั้น 15 | - | Active | In/PM | No calibration
https://nsmart.nhealth-asia.com/MTDPDB01/img.php?asset_masterPageSize=100&asset_masterPage=48&files=201802221110450.TRITEC++OXY.jpg | 163367 | - | PYT3_05634 | 17682 | หัวจ่ายก๊าซออกซิเจน |  |  | MEDICAL GAS OUTLET, OXYGEN | - | TRI-TECH MEDICAL | 1-800-253-8692 | WARD 15 | PYT3__A | ชั้น 15 | - | Active | In/PM | No calibration
https://nsmart.nhealth-asia.com/MTDPDB01/img.php?asset_masterPageSize=100&asset_masterPage=48&files=201802221109530.TRITEC+VAC.jpg | 163366 | - | PYT3_05633 | 17682 | หัวต่อสุญญากาศ |  |  | MEDICAL GAS OUTLET, VACUUM | - | TRI-TECH MEDICAL | 1-800-253-8692 | WARD 15 | PYT3__A | ชั้น 15 | - | Active | In/PM | No calibration
https://nsmart.nhealth-asia.com/MTDPDB01/img.php?asset_masterPageSize=100&asset_masterPage=48&files=201802221110450.TRITEC++OXY.jpg | 163365 | - | PYT3_05632 | 17682 | หัวจ่ายก๊าซออกซิเจน |  |  | MEDICAL GAS OUTLET, OXYGEN | - | TRI-TECH MEDICAL | 1-800-253-8692 | WARD 15 | PYT3__A | ชั้น 15 | - | Active | In/PM | No calibration
https://nsmart.nhealth-asia.com/MTDPDB01/img.php?asset_masterPageSize=100&asset_masterPage=48&files=201802221109530.TRITEC+VAC.jpg | 163364 | - | PYT3_05631 | 17682 | หัวต่อสุญญากาศ |  |  | MEDICAL GAS OUTLET, VACUUM | - | TRI-TECH MEDICAL | 1-800-253-8692 | WARD 15 | PYT3__A | ชั้น 15 | - | Active | In/PM | No calibration
https://nsmart.nhealth-asia.com/MTDPDB01/img.php?asset_masterPageSize=100&asset_masterPage=48&files=201802221110450.TRITEC++OXY.jpg | 163363 | - | PYT3_05630 | 17682 | หัวจ่ายก๊าซออกซิเจน |  |  | MEDICAL GAS OUTLET, OXYGEN | - | TRI-TECH MEDICAL | 1-800-253-8692 | WARD 15 | PYT3__A | ชั้น 15 | - | Active | In/PM | No calibration
https://nsmart.nhealth-asia.com/MTDPDB01/img.php?asset_masterPageSize=100&asset_masterPage=48&files=201802221109530.TRITEC+VAC.jpg | 163362 |  | PYT3_05629 | 17682 | หัวต่อสุญญากาศ |  |  | MEDICAL GAS OUTLET, VACUUM |  | TRI-TECH MEDICAL | 1-800-253-8692 | WARD 15 | PYT3__A | ชั้น 15 |  | Active | In/PM | No calibration
https://nsmart.nhealth-asia.com/MTDPDB01/img.php?asset_masterPageSize=100&asset_masterPage=48&files=201802221110450.TRITEC++OXY.jpg | 163361 |  | PYT3_05628 | 17682 | หัวจ่ายก๊าซออกซิเจน |  |  | MEDICAL GAS OUTLET, OXYGEN |  | TRI-TECH MEDICAL | 1-800-253-8692 | WARD 15 | PYT3__A | ชั้น 15 |  | Active | In/PM | No calibration
https://nsmart.nhealth-asia.com/MTDPDB01/img.php?asset_masterPageSize=100&asset_masterPage=48&files=201802221109530.TRITEC+VAC.jpg | 163360 | - | PYT3_05627 | 17682 | หัวต่อสุญญากาศ |  |  | MEDICAL GAS OUTLET, VACUUM | - | TRI-TECH MEDICAL | 1-800-253-8692 | WARD 15 | PYT3__A | ชั้น 15 | - | Decommission | In/PM | No calibration
https://nsmart.nhealth-asia.com/MTDPDB01/img.php?asset_masterPageSize=100&asset_masterPage=48&files=201802221110450.TRITEC++OXY.jpg | 163359 | - | PYT3_05626 | 17682 | หัวจ่ายก๊าซออกซิเจน |  |  | MEDICAL GAS OUTLET, OXYGEN |  | TRI-TECH MEDICAL | 1-800-253-8692 | WARD 15 | PYT3__A | ชั้น 15 | - | Decommission | In/PM | No calibration
https://nsmart.nhealth-asia.com/MTDPDB01/img.php?asset_masterPageSize=100&asset_masterPage=48&files=201802221109530.TRITEC+VAC.jpg | 163358 | - | PYT3_05625 | 17682 | หัวต่อสุญญากาศ |  |  | MEDICAL GAS OUTLET, VACUUM | - | TRI-TECH MEDICAL | 1-800-253-8692 | WARD 15 | PYT3__A | ชั้น 15 | - | Active | In/PM | No calibration
https://nsmart.nhealth-asia.com/MTDPDB01/img.php?asset_masterPageSize=100&asset_masterPage=48&files=201802221110450.TRITEC++OXY.jpg | 163357 | - | PYT3_05624 | 17682 | หัวจ่ายก๊าซออกซิเจน |  |  | MEDICAL GAS OUTLET, OXYGEN | - | TRI-TECH MEDICAL | 1-800-253-8692 | WARD 15 | PYT3__A | ชั้น 15 | - | Active | In/PM | No calibration
https://nsmart.nhealth-asia.com/MTDPDB01/img.php?asset_masterPageSize=100&asset_masterPage=48&files=201802221109530.TRITEC+VAC.jpg | 163356 | - | PYT3_05623 | 17682 | หัวต่อสุญญากาศ |  |  | MEDICAL GAS OUTLET, VACUUM | - | TRI-TECH MEDICAL | 1-800-253-8692 | WARD 15 | PYT3__A | ชั้น 15 | - | Active | In/PM | No calibration
https://nsmart.nhealth-asia.com/MTDPDB01/img.php?asset_masterPageSize=100&asset_masterPage=48&files=201802221110450.TRITEC++OXY.jpg | 163355 | - | PYT3_05622 | 17682 | หัวจ่ายก๊าซออกซิเจน |  |  | MEDICAL GAS OUTLET, OXYGEN | - | TRI-TECH MEDICAL | 1-800-253-8692 | WARD 15 | PYT3__A | ชั้น 15 | - | Active | In/PM | No calibration
https://nsmart.nhealth-asia.com/MTDPDB01/img.php?asset_masterPageSize=100&asset_masterPage=48&files=201802221109530.TRITEC+VAC.jpg | 163354 | - | PYT3_05621 | 17682 | หัวต่อสุญญากาศ |  |  | MEDICAL GAS OUTLET, VACUUM | - | TRI-TECH MEDICAL | 1-800-253-8692 | WARD 15 | PYT3__A | ชั้น 15 | - | Active | In/PM | No calibration
https://nsmart.nhealth-asia.com/MTDPDB01/img.php?asset_masterPageSize=100&asset_masterPage=48&files=201802221110450.TRITEC++OXY.jpg | 163353 | - | PYT3_05620 | 17682 | หัวจ่ายก๊าซออกซิเจน |  |  | MEDICAL GAS OUTLET, OXYGEN | - | TRI-TECH MEDICAL | 1-800-253-8692 | WARD 15 | PYT3__A | ชั้น 15 | - | Active | In/PM | No calibration
https://nsmart.nhealth-asia.com/MTDPDB01/img.php?asset_masterPageSize=100&asset_masterPage=48&files=201802221109530.TRITEC+VAC.jpg | 163352 | - | PYT3_05619 | 17682 | หัวต่อสุญญากาศ |  |  | MEDICAL GAS OUTLET, VACUUM | - | TRI-TECH MEDICAL | 1-800-253-8692 | WARD 15 | PYT3__A | ชั้น 15 | - | Active | In/PM | No calibration
https://nsmart.nhealth-asia.com/MTDPDB01/img.php?asset_masterPageSize=100&asset_masterPage=48&files=201802221110450.TRITEC++OXY.jpg | 163351 | - | PYT3_05618 | 17682 | หัวจ่ายก๊าซออกซิเจน |  |  | MEDICAL GAS OUTLET, OXYGEN | - | TRI-TECH MEDICAL | 1-800-253-8692 | WARD 15 | PYT3__A | ชั้น 15 | - | Active | In/PM | No calibration
https://nsmart.nhealth-asia.com/MTDPDB01/img.php?asset_masterPageSize=100&asset_masterPage=48&files=201802221109530.TRITEC+VAC.jpg | 163350 | - | PYT3_05617 | 17682 | หัวต่อสุญญากาศ |  |  | MEDICAL GAS OUTLET, VACUUM | - | TRI-TECH MEDICAL | 1-800-253-8692 | WARD 15 | PYT3__A | ชั้น 15 | - | Active | In/PM | No calibration
https://nsmart.nhealth-asia.com/MTDPDB01/img.php?asset_masterPageSize=100&asset_masterPage=48&files=201802221110450.TRITEC++OXY.jpg | 163349 | - | PYT3_05616 | 17682 | หัวจ่ายก๊าซออกซิเจน |  |  | MEDICAL GAS OUTLET, OXYGEN | - | TRI-TECH MEDICAL | 1-800-253-8692 | WARD 15 | PYT3__A | ชั้น 15 | - | Active | In/PM | No calibration
https://nsmart.nhealth-asia.com/MTDPDB01/img.php?asset_masterPageSize=100&asset_masterPage=48&files=201802221109530.TRITEC+VAC.jpg | 163348 | - | PYT3_05615 | 17682 | หัวต่อสุญญากาศ |  |  | MEDICAL GAS OUTLET, VACUUM | - | TRI-TECH MEDICAL | 1-800-253-8692 | WARD 15 | PYT3__A | ชั้น 15 | - | Active | In/PM | No calibration
https://nsmart.nhealth-asia.com/MTDPDB01/img.php?asset_masterPageSize=100&asset_masterPage=48&files=201802221110450.TRITEC++OXY.jpg | 163347 | - | PYT3_05614 | 17682 | หัวจ่ายก๊าซออกซิเจน |  |  | MEDICAL GAS OUTLET, OXYGEN | - | TRI-TECH MEDICAL | 1-800-253-8692 | WARD 15 | PYT3__A | ชั้น 15 | - | Active | In/PM | No calibration
https://nsmart.nhealth-asia.com/MTDPDB01/img.php?asset_masterPageSize=100&asset_masterPage=48&files=202001281754460.ba5c0e_6ff4b8424cc043c29df51c5d12287ef8.jpg | 163346 |  | PYT3_05613 | - | รอขึ้นทะเบียน |  |  | - |  | - | - | BME-PYT3 | PYT3__A | ชั้น 1 |  | Decommission | No PM | No calibration
https://nsmart.nhealth-asia.com/MTDPDB01/img.php?asset_masterPageSize=100&asset_masterPage=48&files=201506101956020.VS4.jpg | 163345 | 031808240027 | PYT3_05612 | 25209 | เครื่องตรวจวัดสัญญาณชีพ |  |  | MONITORS, PHYSIOLOGIC, VITAL SIGNS | CN42755257 | PHILIPS | SURESIGNS VS4 | OPD NEURO (ศูนย์สมอง) | PYT3__A | ชั้น 2 |  | Active | In/PM | In/CAL | เครื่องอยู่ที่แผนก CN (คัดกรอง)
https://nsmart.nhealth-asia.com/MTDPDB01/img.php?asset_masterPageSize=100&asset_masterPage=48&files=201506101956020.VS4.jpg | 163344 |  | PYT3D_05611 | 25209 | เครื่องตรวจวัดสัญญาณชีพ |  |  | MONITORS, PHYSIOLOGIC, VITAL SIGNS | CN42755258 | PHILIPS | SURESIGNS VS4 | GASTROINTESTINAL LABORATORY(GI) | PYT3__A | ชั้น 2 |  | Active | In/PM | In/CAL | Model SURESIGNS VS4
https://nsmart.nhealth-asia.com/MTDPDB01/img.php?asset_masterPageSize=100&asset_masterPage=48&files=201506101956020.VS4.jpg | 163343 | 031808240022 | PYT3_05610 | 25209 | เครื่องตรวจวัดสัญญาณชีพ |  |  | MONITORS, PHYSIOLOGIC, VITAL SIGNS | CN42755254 | PHILIPS | SURESIGNS VS4 | OPD UROLOGY (ทางเดินปัสสาวะ) | PYT3__A | ชั้น 18 | Nurse station | Active | In/PM | In/CAL
https://nsmart.nhealth-asia.com/MTDPDB01/img.php?asset_masterPageSize=100&asset_masterPage=48&files=201503121649430.VS2.jpg | 163342 |  | PYT3_05609 | 17588 | เครื่องวัดสัญญาณชีพผู้ป่วยขณะเคลื่อนย้าย |  |  | MONITORS, PATIENT TRANSPORT | CN42755255 | PHILIPS | SURESIGNS VS | OPD HEAD NECK BREAST(ศุนย์เต้านม) | PYT3__A | ชั้น 18 |  | Decommission | In/PM | Ex/CAL | Model SURESIGNS VS4
https://nsmart.nhealth-asia.com/MTDPDB01/img.php?asset_masterPageSize=100&asset_masterPage=48&files=201506101956020.VS4.jpg | 163341 |  | PYT3_05608 | 25209 | เครื่องตรวจวัดสัญญาณชีพ |  |  | MONITORS, PHYSIOLOGIC, VITAL SIGNS | CN42755254 | PHILIPS | SURESIGNS VS4 | CHECK-UP (ตรวจสุขภาพ) | PYT3__A | ชั้น 18 |  | Active | In/PM | In/CAL
https://nsmart.nhealth-asia.com/MTDPDB01/img.php?asset_masterPageSize=100&asset_masterPage=48&files=201506101956020.VS4.jpg | 163340 | 031808240021 | PYT3_05607 | 25209 | เครื่องตรวจวัดสัญญาณชีพ |  |  | MONITORS, PHYSIOLOGIC, VITAL SIGNS | CN42755253 | PHILIPS | SURESIGNS VS4 | EENT( หูตาคอจมูก) | PYT3__A | ชั้น 4 |  | Active | In/PM | In/CAL | Model SURESIGNS VS4
https://nsmart.nhealth-asia.com/MTDPDB01/img.php?asset_masterPageSize=100&asset_masterPage=48&files=201506101956020.VS4.jpg | 163339 |  | PYT3_05606 | 25209 | เครื่องตรวจวัดสัญญาณชีพ |  |  | MONITORS, PHYSIOLOGIC, VITAL SIGNS | CN42755252 | PHILIPS | SURESIGNS VS4 | OPD OB/GYN(ศุนย์สุขภาพหญิง) | PYT3__A | ชั้น 2 |  | Active | In/PM | In/CAL | Model SURESIGNS VS4
https://nsmart.nhealth-asia.com/MTDPDB01/img.php?asset_masterPageSize=100&asset_masterPage=48&files=201506101956020.VS4.jpg | 163338 |  | PYT3_05605 | 25209 | เครื่องตรวจวัดสัญญาณชีพ |  |  | MONITORS, PHYSIOLOGIC, VITAL SIGNS | CN42755251 | PHILIPS | SURESIGNS VS4 | OPD OB/GYN(ศุนย์สุขภาพหญิง) | PYT3__A | ชั้น 2 |  | Active | In/PM | In/CAL | Model SURESIGNS VS4
https://nsmart.nhealth-asia.com/MTDPDB01/img.php?asset_masterPageSize=100&asset_masterPage=48&files=201506101956020.VS4.jpg | 163337 | 031808240028 | PYT3D_05604 | 25209 | เครื่องตรวจวัดสัญญาณชีพ |  |  | MONITORS, PHYSIOLOGIC, VITAL SIGNS | CN42755256 | PHILIPS | SURESIGNS VS4 | HOPD CENTER (ศุนย์มะเร็ง) | PYT3__A | ชั้น 17 |  | Decommission | In/PM | In/CAL | Model SURESIGNS VS4
https://nsmart.nhealth-asia.com/MTDPDB01/img.php?asset_masterPageSize=100&asset_masterPage=48&files=201802231903270.CUFF+COVIDIEN.jpg | 163336 |  | PYT3_05603 |  |  |  |  | PRESSURE MONITORING TUBING SET | 1738378 | COVIDIEN | - | INTENSIVE CARE UNIT(ผู้ป่วยหนัก) | PYT3__A | ชั้น 3 |  | Active | In/PM | Ex/CAL
https://nsmart.nhealth-asia.com/MTDPDB01/img.php?asset_masterPageSize=100&asset_masterPage=48&files=201803211512210.thumb_387+%281%29.jpg | 163331 |  | PYT3_05602 |  |  |  |  | RESPIROMETER | HS6314S | NSPIRE | HALOSCALE, STANDARD | INTENSIVE CARE UNIT(ผู้ป่วยหนัก) | PYT3__A | ชั้น 3 |  | Decommission | In/PM | In/CAL
https://nsmart.nhealth-asia.com/MTDPDB01/img.php?asset_masterPageSize=100&asset_masterPage=48&files=201708011247550.origi.png | 147239 |  | PYT3_05600 | 18147 | ที่นอนลมป้องกันแผลกดทบ |  |  | MATTRESS SYSTEMS, ALTERNATING-PRESSURE | P180300166 | BJ ADVANCE | Q2-01 | BME-PYT3 | PYT3__A | ชั้น 3 |  | Decommission | In/PM | No calibration | model: ron
https://nsmart.nhealth-asia.com/MTDPDB01/img.php?asset_masterPageSize=100&asset_masterPage=48&files=201708011247550.origi.png | 147238 |  | PYT3_05599 | 18147 | ที่นอนลมป้องกันแผลกดทบ |  |  | MATTRESS SYSTEMS, ALTERNATING-PRESSURE | P180300165 | BJ ADVANCE | Q2-01 | BME-PYT3 | PYT3__A | ชั้น 3 |  | Decommission | In/PM | No calibration
https://nsmart.nhealth-asia.com/MTDPDB01/img.php?asset_masterPageSize=100&asset_masterPage=48&files=201708011247550.origi.png | 147237 |  | PYT3_05598 | 18147 | ที่นอนลมป้องกันแผลกดทบ |  |  | MATTRESS SYSTEMS, ALTERNATING-PRESSURE | P180300111 | BJ ADVANCE | Q2-01 | BME-PYT3 | PYT3__A | ชั้น 3 |  | Decommission | In/PM | No calibration
https://nsmart.nhealth-asia.com/MTDPDB01/img.php?asset_masterPageSize=100&asset_masterPage=48&files=201806131008430.EKG+PAGE+TC20.jpg | 147236 | 031808040002 | PYT3_05597 | 11411 | เครื่องตรวจคลื่นไฟฟ้าหัวใจ |  |  | ELECTROCARDIOGRAPHS, MULTICHANNEL | CN01710603 | PHILIPS | PAGE WRITER TC20 | CHECK-UP (ตรวจสุขภาพ) | PYT3__A | ชั้น 18 |  | Active | In/PM | In/CAL
https://nsmart.nhealth-asia.com/MTDPDB01/img.php?asset_masterPageSize=100&asset_masterPage=48&files=201702171124320.Mysing+S.jpg | 147235 |  | PYT3_05596 | 17148 | เครื่องวัดและติดตามเปอร์เซ็นต์ความอิ่มตัวของออกซิเจน |  |  | OXIMETERS, PULSE | 112260 | ENVITEC | MYSIGN S | WARD 8 | PYT3__A | ชั้น 8 |  | Decommission | In/PM | In/CAL | model: oxipen
https://nsmart.nhealth-asia.com/MTDPDB01/img.php?asset_masterPageSize=100&asset_masterPage=48&files=202001281754460.ba5c0e_6ff4b8424cc043c29df51c5d12287ef8.jpg | 147234 |  | PYT3_05595 | - | รอขึ้นทะเบียน |  |  | - |  | - | - | BME-PYT3 | PYT3__A | ชั้น 1 |  | Decommission | No PM | No calibration
https://nsmart.nhealth-asia.com/MTDPDB01/img.php?asset_masterPageSize=100&asset_masterPage=48&files=201609140909080.indexTTTT.jpg | 147233 |  | PYT3_05594 | 14032 | ปรอทวัดไข้แบบอิเลคโทรนิค |  |  | THERMOMETERS, ELECTRONIC |  | TERUMO | C205 | NURSERY(เด็กอ่อน) | PYT3__A | ชั้น 6 |  | Decommission | No PM | No calibration
https://nsmart.nhealth-asia.com/MTDPDB01/img.php?asset_masterPageSize=100&asset_masterPage=48&files=201802071106570.TERUMO+C205.jpg | 147232 |  | PYT3_05593 | 14028 | เครื่องวัดอุณหภูมิแบบดิจิตอล |  |  | THERMOMETERS, DIGITAL | 16TM672 | TERUMO | C205 | OPD OB/GYN(ศุนย์สุขภาพหญิง) | PYT3__A | ชั้น 2 |  | Decommission | Ex/PM | Ex/CAL
https://nsmart.nhealth-asia.com/MTDPDB01/img.php?asset_masterPageSize=100&asset_masterPage=48&files=201708052044230.rimagicLED.jpg | 147231 | 031808100034 | PYT3_05592 | 12276 | โคมไฟส่องตรวจ |  |  | LIGHTS, EXAMINATION |  | RIESTER | RI-MAGIC | OPD OB/GYN(ศุนย์สุขภาพหญิง) | PYT3__A | ชั้น 2 |  | Decommission | In/PM | No calibration
https://nsmart.nhealth-asia.com/MTDPDB01/img.php?asset_masterPageSize=100&asset_masterPage=48&files=201609140909080.indexTTTT.jpg | 147230 |  | PYT3_05591 | 14032 | ปรอทวัดไข้แบบอิเลคโทรนิค |  |  | THERMOMETERS, ELECTRONIC |  | TERUMO | C205 | WARD 9 | PYT3__A | ชั้น 9 |  | Decommission | No PM | No calibration
https://nsmart.nhealth-asia.com/MTDPDB01/img.php?asset_masterPageSize=100&asset_masterPage=48&files=201410021844080.BJ2.jpg | 147229 |  | PYT3_05590 | 18147 | ที่นอนลมป้องกันแผลกดทบ |  |  | MATTRESS SYSTEMS, ALTERNATING-PRESSURE |  | EEZCARE MEDICAL | BJ ADVANCE | BME-PYT3 | PYT3__A | ชั้น 3 |  | Decommission | No PM | No calibration
https://nsmart.nhealth-asia.com/MTDPDB01/img.php?asset_masterPageSize=100&asset_masterPage=48&files=201410021844080.BJ2.jpg | 147228 |  | PYT3_05589 | 18147 | ที่นอนลมป้องกันแผลกดทบ |  |  | MATTRESS SYSTEMS, ALTERNATING-PRESSURE |  | EEZCARE MEDICAL | BJ ADVANCE | BME-PYT3 | PYT3__A | ชั้น 3 |  | Decommission | In/PM | No calibration
https://nsmart.nhealth-asia.com/MTDPDB01/img.php?asset_masterPageSize=100&asset_masterPage=49&files=201410021844080.BJ2.jpg | 147227 |  | PYT3_05588 | 18147 | ที่นอนลมป้องกันแผลกดทบ |  |  | MATTRESS SYSTEMS, ALTERNATING-PRESSURE |  | EEZCARE MEDICAL | BJ ADVANCE | BME-PYT3 | PYT3__A | ชั้น 3 |  | Decommission | In/PM | No calibration
https://nsmart.nhealth-asia.com/MTDPDB01/img.php?asset_masterPageSize=100&asset_masterPage=49&files=201410021844080.BJ2.jpg | 147226 |  | PYT3_05587 | 18147 | ที่นอนลมป้องกันแผลกดทบ |  |  | MATTRESS SYSTEMS, ALTERNATING-PRESSURE |  | EEZCARE MEDICAL | BJ ADVANCE | BME-PYT3 | PYT3__A | ชั้น 3 |  | Decommission | In/PM | No calibration
https://nsmart.nhealth-asia.com/MTDPDB01/img.php?asset_masterPageSize=100&asset_masterPage=49&files=201410021844080.BJ2.jpg | 147225 |  | PYT3_05586 | 18147 | ที่นอนลมป้องกันแผลกดทบ |  |  | MATTRESS SYSTEMS, ALTERNATING-PRESSURE |  | EEZCARE MEDICAL | BJ ADVANCE | BME-PYT3 | PYT3__A | ชั้น 3 |  | Decommission | In/PM | No calibration
https://nsmart.nhealth-asia.com/MTDPDB01/img.php?asset_masterPageSize=100&asset_masterPage=49&files=201410021844080.BJ2.jpg | 147224 |  | PYT3_05585 | 18147 | ที่นอนลมป้องกันแผลกดทบ |  |  | MATTRESS SYSTEMS, ALTERNATING-PRESSURE |  | EEZCARE MEDICAL | BJ ADVANCE | BME-PYT3 | PYT3__A | ชั้น 3 |  | Decommission | In/PM | No calibration
https://nsmart.nhealth-asia.com/MTDPDB01/img.php?asset_masterPageSize=100&asset_masterPage=49&files=201504291917200.PerfuPerfusor+Space.jpg | 147223 |  | PYT3_05584 | 13217 | เครื่องให้สารละลายด้วยกระบอกไซริงค์ |  |  | INFUSION PUMPS, SYRINGE | 410565 | B BRAUN | PERFUSOR SPACE | X-RAY | PYT3__A | ชั้น 1 | MRI | Decommission | In/PM | In/CAL
https://nsmart.nhealth-asia.com/MTDPDB01/img.php?asset_masterPageSize=100&asset_masterPage=49&files=201504291917200.PerfuPerfusor+Space.jpg | 147222 | 031808070001 | PYT3_05583 | 13217 | เครื่องให้สารละลายด้วยกระบอกไซริงค์ |  |  | INFUSION PUMPS, SYRINGE | 410558 | B BRAUN | PERFUSOR SPACE | INTENSIVE CARE UNIT(ผู้ป่วยหนัก) | PYT3__A | ชั้น 3 |  | Active | In/PM | In/CAL
https://nsmart.nhealth-asia.com/MTDPDB01/img.php?asset_masterPageSize=100&asset_masterPage=49&files=201504291917200.PerfuPerfusor+Space.jpg | 147221 |  | PYT3_05582 | 13217 | เครื่องให้สารละลายด้วยกระบอกไซริงค์ |  |  | INFUSION PUMPS, SYRINGE | 410593 | B BRAUN | PERFUSOR SPACE | PICU | PYT3__A | ชั้น 3 |  | Active | In/PM | In/CAL
https://nsmart.nhealth-asia.com/MTDPDB01/img.php?asset_masterPageSize=100&asset_masterPage=49&files=202005020951180.B+BRAUN++INFUSOMAT+SPACE.jpg | 147220 |  | PYT3_05581 | 16495 | เครื่องควบคุมการให้ยาและสารละลายอัตโนมัติ |  |  | INFUSION PUMPS | 484324 | B BRAUN | INFUSOMAT SPACE | X-RAY | PYT3__A | ชั้น 1 |  | Active | In/PM | In/CAL | 16/08/2024 update Department : PICU >> XRAY
https://nsmart.nhealth-asia.com/MTDPDB01/img.php?asset_masterPageSize=100&asset_masterPage=49&files=201609140909080.indexTTTT.jpg | 147219 |  | PYT3_05580 | 14032 | ปรอทวัดไข้แบบอิเลคโทรนิค |  |  | THERMOMETERS, ELECTRONIC | - | TERUMO | C205 | OPD COUNTER NURSE (CN คัดกรอง) | PYT3__A | ชั้น 1 |  | Decommission | No PM | No calibration
https://nsmart.nhealth-asia.com/MTDPDB01/img.php?asset_masterPageSize=100&asset_masterPage=49&files=201609140909080.indexTTTT.jpg | 147218 |  | PYT3_05579 | 14032 | ปรอทวัดไข้แบบอิเลคโทรนิค |  |  | THERMOMETERS, ELECTRONIC |  | TERUMO | C205 | WARD 8 | PYT3__A | ชั้น 8 |  | Decommission | No PM | No calibration
https://nsmart.nhealth-asia.com/MTDPDB01/img.php?asset_masterPageSize=100&asset_masterPage=49&files=201609140909080.indexTTTT.jpg | 147217 |  | PYT3T_05578 | 14032 | ปรอทวัดไข้แบบอิเลคโทรนิค |  |  | THERMOMETERS, ELECTRONIC |  | TERUMO | C205 | OPD MEDICINE(อายุกรรม) | PYT3__A | ชั้น 1 |  | Active | Ex/PM | Ex/CAL | แผนกเดิม W8 เจอล่าสุดที่ MED1 ตรวจสอบล่่าสุดวันที 10-11/04/2023
https://nsmart.nhealth-asia.com/MTDPDB01/img.php?asset_masterPageSize=100&asset_masterPage=49&files=201609140909080.indexTTTT.jpg | 147216 |  | PYT3_05577 | 14032 | ปรอทวัดไข้แบบอิเลคโทรนิค |  |  | THERMOMETERS, ELECTRONIC |  | TERUMO | C205 | WARD 8 | PYT3__A | ชั้น 8 |  | Decommission | No PM | No calibration
https://nsmart.nhealth-asia.com/MTDPDB01/img.php?asset_masterPageSize=100&asset_masterPage=49&files=201803061640370.COM+WITT1.jpg | 147215 |  | PYT3_05576 |  |  |  |  | COMPUTER | 021037173453 | WITT BIOMEDICAL | XA RECORDER | PHYSICAL THERAPY( กายภาพ) | PYT3__A | ชั้น 16 | - | Active | In/PM
https://nsmart.nhealth-asia.com/MTDPDB01/img.php?asset_masterPageSize=100&asset_masterPage=49&files=201707101555550.2230121.jpg | 147214 | - | PYT3_05573_1 | 20168 | จอแสดงผล |  |  | MONITORS LCD | 03C33NEJC03686W | SAMSUNG | LA32B650T1R | PHYSICAL THERAPY( กายภาพ) | PYT3__A | ชั้น 16 | - | Active | In/PM | No calibration | 01/02/2024 ORIGINAL CODE : PYT3_05575 NEW CODE : PYT3_05573_1
https://nsmart.nhealth-asia.com/MTDPDB01/img.php?asset_masterPageSize=100&asset_masterPage=49&files=201911111132440.exercise.jpg | 147213 | - | PYT3_05574 |  |  |  |  | EXERCISERS, AEROBIC, TREADMILL | YK-02153AC | - | - | PHYSICAL THERAPY( กายภาพ) | PYT3__A | ชั้น 16 | - | Active | In/PM | No calibration | MFR : JACKY FITNESS, MODEL : TM-2153
https://nsmart.nhealth-asia.com/MTDPDB01/img.php?asset_masterPageSize=100&asset_masterPage=49&files=202103222123170.THER+TRAINER+THERA-FIT.jpg | 147212 | - | PYT3_05573 |  |  |  |  | EXERCISERS, ARM | PRO-2017-127 | THERA | THERA-FIT | PHYSICAL THERAPY( กายภาพ) | PYT3__A | ชั้น 16 | - | Active | In/PM | No calibration
https://nsmart.nhealth-asia.com/MTDPDB01/img.php?asset_masterPageSize=100&asset_masterPage=49&files=201609140909080.indexTTTT.jpg | 147211 |  | PYT3_05572 | 14032 | ปรอทวัดไข้แบบอิเลคโทรนิค |  |  | THERMOMETERS, ELECTRONIC | - | TERUMO | C205 | EMERGENCY( ฉุกเฉิน) | PYT3__A | ชั้น 1 |  | Decommission | No PM | No calibration
https://nsmart.nhealth-asia.com/MTDPDB01/img.php?asset_masterPageSize=100&asset_masterPage=49&files=201506101956020.VS4.jpg | 147210 |  | PYT3_05571 | 25209 | เครื่องตรวจวัดสัญญาณชีพ |  |  | MONITORS, PHYSIOLOGIC, VITAL SIGNS | CN42755215 | PHILIPS | SURESIGNS VS4 | CHECK-UP (ตรวจสุขภาพ) | PYT3__A | ชั้น 18 |  | Active | In/PM | In/CAL
https://nsmart.nhealth-asia.com/MTDPDB01/img.php?asset_masterPageSize=100&asset_masterPage=49&files=201611211408040.PhilipsM1029AT.jpg | 147209 |  | PYT3_05567_1 | UN032 | โมดูลวัดค่า CO2 และอุณหภูมิ |  |  | MODULE, CO2/TEMP | - | PHILIPS | M1029A | ANESTHESIA (วิสัญญี) | PYT3__A | ชั้น 3 |  | Active | In/PM | In/CAL | 18/06/24 old code PYT3_05570
https://nsmart.nhealth-asia.com/MTDPDB01/img.php?asset_masterPageSize=100&asset_masterPage=49&files=201707251807370.M3001A.jpg | 147208 |  | PYT3_05568_1 | UN034 | โมดูลวัดสัญญาณไฟฟ้าหัวใจ สัญญาณความดันโลหิตแบบภายนอก สัญญาณความดันโลหิตแบบภายใน และ เปอร์เซ็นต์ความอิ่มตวัของออกซิเจนในเลือด |  |  | MODULE, ECG/SPO2/NIBP/IBP/TEMP | - | PHILIPS | M3001A | ANESTHESIA (วิสัญญี) | PYT3__A | ชั้น 3 |  | Active | In/PM | In/CAL | 18/06/24 old code PYT3_05569
https://nsmart.nhealth-asia.com/MTDPDB01/img.php?asset_masterPageSize=100&asset_masterPage=49&files=201708291942080.mx450000000000.jpg | 147207 | - | PYT3_05568 | 20170 | เครื่องติดตามสัญญาณชีพและการทำงานของหัวใจ |  |  | MONITORS, BEDSIDE, PHYSIOLOGIC | DE33189315 | PHILIPS | INTELLIVUE MX450 | ANESTHESIA (วิสัญญี) | PYT3__A | ชั้น 3 |  | Active | In/PM | In/CAL
https://nsmart.nhealth-asia.com/MTDPDB01/img.php?asset_masterPageSize=100&asset_masterPage=49&files=201802102147290.MONITOR+MP40.jpg | 147206 |  | PYT3_05567 | 20170 | เครื่องติดตามสัญญาณชีพและการทำงานของหัวใจ |  |  | MONITORS, BEDSIDE, PHYSIOLOGIC | - | PHILIPS | INTELLIVUE MP40(M8003A) | ANESTHESIA (วิสัญญี) | PYT3__A | ชั้น 3 |  | Active | In/PM | In/CAL
https://nsmart.nhealth-asia.com/MTDPDB01/img.php?asset_masterPageSize=100&asset_masterPage=49&files=201506101956020.VS4.jpg | 147205 | 031808240007 | PYT3D_05566 | 25209 | เครื่องตรวจวัดสัญญาณชีพ |  |  | MONITORS, PHYSIOLOGIC, VITAL SIGNS | CN42749553 | PHILIPS | SURESIGNS VS4 | OPD COUNTER NURSE (CN คัดกรอง) | PYT3__A | ชั้น 1 |  | Active | In/PM | In/CAL
https://nsmart.nhealth-asia.com/MTDPDB01/img.php?asset_masterPageSize=100&asset_masterPage=49&files=201506101956020.VS4.jpg | 147204 |  | PYT3_05565 | 25209 | เครื่องตรวจวัดสัญญาณชีพ |  |  | MONITORS, PHYSIOLOGIC, VITAL SIGNS | CN42749557 | PHILIPS | SURESIGNS VS4 | OPD COUNTER NURSE (CN คัดกรอง) | PYT3__A | ชั้น 1 |  | Active | In/PM | In/CAL
https://nsmart.nhealth-asia.com/MTDPDB01/img.php?asset_masterPageSize=100&asset_masterPage=49&files=201506101956020.VS4.jpg | 147203 | 031808240008 | PYT3D_05564 | 25209 | เครื่องตรวจวัดสัญญาณชีพ |  |  | MONITORS, PHYSIOLOGIC, VITAL SIGNS | CN42749551 | PHILIPS | SURESIGNS VS4 | OPD SURGERY(ศัลยกรรม) | PYT3__A | ชั้น 1 |  | Active | In/PM | In/CAL | Model SURESIGNS VS4
https://nsmart.nhealth-asia.com/MTDPDB01/img.php?asset_masterPageSize=100&asset_masterPage=49&files=201506101956020.VS4.jpg | 147202 | 031808240009 | PYT3_05563 | 25209 | เครื่องตรวจวัดสัญญาณชีพ |  |  | MONITORS, PHYSIOLOGIC, VITAL SIGNS | CN42749545 | PHILIPS | SURESIGNS VS4 | OPD SURGERY(ศัลยกรรม) | PYT3__A | ชั้น 1 |  | Active | In/PM | In/CAL | Model SURESIGNS VS4
https://nsmart.nhealth-asia.com/MTDPDB01/img.php?asset_masterPageSize=100&asset_masterPage=49&files=201506101956020.VS4.jpg | 147201 | 031808240005 | PYT3_05562 | 25209 | เครื่องตรวจวัดสัญญาณชีพ |  |  | MONITORS, PHYSIOLOGIC, VITAL SIGNS | CN42749549 | PHILIPS | SURESIGNS VS4 | OPD PEDIATRIC( แผนกเด็ก) | PYT3__A | ชั้น 4 |  | Active | In/PM | In/CAL
https://nsmart.nhealth-asia.com/MTDPDB01/img.php?asset_masterPageSize=100&asset_masterPage=49&files=201506101956020.VS4.jpg | 147200 | 031808240004 | PYT3_05561 | 25209 | เครื่องตรวจวัดสัญญาณชีพ |  |  | MONITORS, PHYSIOLOGIC, VITAL SIGNS | CN42749556 | PHILIPS | SURESIGNS VS4 | OPD PEDIATRIC( แผนกเด็ก) | PYT3__A | ชั้น 4 |  | Decommission | In/PM | In/CAL
https://nsmart.nhealth-asia.com/MTDPDB01/img.php?asset_masterPageSize=100&asset_masterPage=49&files=201506101956020.VS4.jpg | 147199 | 031808240010 | PYT3_05560 | 25209 | เครื่องตรวจวัดสัญญาณชีพ |  |  | MONITORS, PHYSIOLOGIC, VITAL SIGNS | CN42755231 | PHILIPS | SURESIGNS VS4 | PWA LIFE CENTER | PYT3__A | ชั้น 14 |  | Active | In/PM | In/CAL | เครือ่งแถม
https://nsmart.nhealth-asia.com/MTDPDB01/img.php?asset_masterPageSize=100&asset_masterPage=49&files=201506101956020.VS4.jpg | 147198 | 031808240001 | PYT3_05559 | 25209 | เครื่องตรวจวัดสัญญาณชีพ |  |  | MONITORS, PHYSIOLOGIC, VITAL SIGNS | CN42749552 | PHILIPS | SURESIGNS VS4 | OPD CARDIO(ศูนย์หัวใจ) | PYT3__A | ชั้น 2 |  | Active | In/PM | In/CAL | Model SURESIGNS VS4
https://nsmart.nhealth-asia.com/MTDPDB01/img.php?asset_masterPageSize=100&asset_masterPage=49&files=201506101956020.VS4.jpg | 147197 | 031808240011 | PYT3_05558 | 25209 | เครื่องตรวจวัดสัญญาณชีพ |  |  | MONITORS, PHYSIOLOGIC, VITAL SIGNS | CN42749677 | PHILIPS | SURESIGNS VS4 | PWA LIFE CENTER | PYT3__A | ชั้น 14 |  | Active | In/PM | In/CAL
https://nsmart.nhealth-asia.com/MTDPDB01/img.php?asset_masterPageSize=100&asset_masterPage=49&files=201506101956020.VS4.jpg | 147196 | 031808240003 | PYT3_05557 | 25209 | เครื่องตรวจวัดสัญญาณชีพ |  |  | MONITORS, PHYSIOLOGIC, VITAL SIGNS | CN42749558 | PHILIPS | SURESIGNS VS4 | DIABETIC&METABOLIC(เบาหวาน) | PYT3__A | ชั้น 18 |  | Decommission | In/PM | In/CAL
https://nsmart.nhealth-asia.com/MTDPDB01/img.php?asset_masterPageSize=100&asset_masterPage=49&files=201506101956020.VS4.jpg | 147195 | 031808240002 | PYT3_05556 | 25209 | เครื่องตรวจวัดสัญญาณชีพ |  |  | MONITORS, PHYSIOLOGIC, VITAL SIGNS | CN42749548 | PHILIPS | SURESIGNS VS4 | OPD MEDICINE(อายุกรรม) | PYT3__A | ชั้น 1 |  | Active | In/PM | In/CAL | VS4 เครื่องอยู่ที่ CN ชั้น 1
https://nsmart.nhealth-asia.com/MTDPDB01/img.php?asset_masterPageSize=100&asset_masterPage=49&files=201811131815420.MONITOR+LG.jpg | 147194 |  | PYT3_05552_1 | 20168 | จอแสดงผล |  |  | MONITORS LCD | 704VNTD1D753 | LG | - | OPERATING ROOM(ห้องผ่าตัด) | PYT3__A | ชั้น 3 |  | Active | In/PM | No calibration | MODEL:43UH650T ยี่ห้อ :LG 01/02/2023 ORIGINAL CODE : PYT3_05555 NEW CODE : PYT3_05552_1
https://nsmart.nhealth-asia.com/MTDPDB01/img.php?asset_masterPageSize=100&asset_masterPage=49&files=202012090835420.RICHARD+WOLF-FLUID+CONTROL+2225.jpg | 147193 |  | PYT3_05552_4 |  |  |  |  | IRRIGATION/DISTENTION SYSTEM,ARTHROSCOPIC | 1711CE1341 | RICHARD WOLF | FLUID CONTROL 2225 | OPERATING ROOM(ห้องผ่าตัด) | PYT3__A | ชั้น 3 |  | Active | In/PM | No calibration | model: arthro 01/02/2023 ORIGINAL CODE : PYT3_05554 NEW CODE : PYT3_05552_4
https://nsmart.nhealth-asia.com/MTDPDB01/img.php?asset_masterPageSize=100&asset_masterPage=49&files=202109301527530.RICHARD+WOLF-2304.jpg | 147192 |  | PYT3_05552_5 |  |  |  |  | ARTHROSCOPIC SHAVER SYSTEM | 1100392825 | RICHARD WOLF | 2304 | OPERATING ROOM(ห้องผ่าตัด) | PYT3__A | ชั้น 3 |  | Active | In/PM | No calibration | mfr: richard wolf, model: 2304 01/02/2023 ORIGINAL CODE : PYT3_05553 NEW CODE : PYT3_05552_5
https://nsmart.nhealth-asia.com/MTDPDB01/img.php?asset_masterPageSize=100&asset_masterPage=49&files=202003090911210.RICHARD+WOLF+RADIOBLATOR+RF4.jpg | 147191 | - | PYT3_05552 | 18231 | เครื่องจี้ด้วยไฟฟ้าชนิดโมโนและไบโพลาร์ |  |  | ELECTROSURGICAL UNITS, MONOPOLAR/BIPOLAR | 0302170229 | RICHARD WOLF | RADIOBLATOR RF4 | OPERATING ROOM(ห้องผ่าตัด) | PYT3__A | ชั้น 3 | - | Active | Ex/PM | Ex/CAL | model: RADIOBLATOR RF4
https://nsmart.nhealth-asia.com/MTDPDB01/img.php?asset_masterPageSize=100&asset_masterPage=49&files=201909152054460.light+Endo.jpg | 147190 | - | PYT3_05552_2 | 12343 | ชุดกำเนิดแสงของกล้องส่องตรวจ |  |  | LIGHT SOURCES | 1100408169 | RICHARD WOLF | ENDOLIGHT | OPERATING ROOM(ห้องผ่าตัด) | PYT3__A | ชั้น 3 | - | Active | In/PM | No calibration | model: endolight led1.2 01/02/2023 ORIGINAL CODE : PYT3_05551 NEW CODE : PYT3_05552_2
https://nsmart.nhealth-asia.com/MTDPDB01/img.php?asset_masterPageSize=100&asset_masterPage=49&files=201706301608490.tritec.jpg | 147189 |  | PYT3_05550 | 18044 | วาล์วควบคุมการปิด-เปิดก๊าซ |  |  | VALVES, MEDICAL GAS/VACUUM |  | TRI-TECH MEDICAL | - | OPD OB/GYN(ศุนย์สุขภาพหญิง) | PYT3__A | ชั้น 2 |  | Active | In/PM | No calibration
https://nsmart.nhealth-asia.com/MTDPDB01/img.php?asset_masterPageSize=100&asset_masterPage=49&files=202306091031230.TRI-TECH+MEDICAL-Zone+Alarm.jpg | 147188 |  | PYT3_05549 | 15824 | สัญญาณเตือนระบบก๊าช |  |  | ALARMS, CENTRAL GAS SYSTEM |  | TRI-TECH MEDICAL | - | OPD OB/GYN(ศุนย์สุขภาพหญิง) | PYT3__A | ชั้น 2 |  | Active | In/PM | No calibration
https://nsmart.nhealth-asia.com/MTDPDB01/img.php?asset_masterPageSize=100&asset_masterPage=49&files=201810031003110.DT5.jpg | 147187 |  | LAB-PY3-002 | 12059 | เครื่องวัดความชื้น |  |  | THERMO-HYGRO METER |  | DIGICON | DT5 | Laboratory Room (LAB) | PYT3__A | ชั้น 2 |  | Active | In/PM | In/CAL | 13/2/2567 old code PYT3_05548 09/10/2024 update code LAB-PYT3-002 >> LAB-PY3-002
https://nsmart.nhealth-asia.com/MTDPDB01/img.php?asset_masterPageSize=100&asset_masterPage=49&files=201703171132070.lullabyresus.png | 147186 |  | PYT3_05547 |  |  |  |  | RESUSCITATORS, PULMONARY | STPW50357 | GE HEALTHCARE | LULLABY RESUS PRIME | NURSERY(เด็กอ่อน) | PYT3__A | ชั้น 6 |  | Active | In/PM | In/CAL
https://nsmart.nhealth-asia.com/MTDPDB01/img.php?asset_masterPageSize=100&asset_masterPage=49&files=202001281754460.ba5c0e_6ff4b8424cc043c29df51c5d12287ef8.jpg | 147185 |  | PYT3_05546 | - | รอขึ้นทะเบียน |  |  | - |  | - | - | BME-PYT3 | PYT3__A | ชั้น 1 |  | Decommission | No PM | No calibration
https://nsmart.nhealth-asia.com/MTDPDB01/img.php?asset_masterPageSize=100&asset_masterPage=49&files=202001281754460.ba5c0e_6ff4b8424cc043c29df51c5d12287ef8.jpg | 147184 |  | PYT3_05545 | - | รอขึ้นทะเบียน |  |  | - |  | - | - | BME-PYT3 | PYT3__A | ชั้น 1 |  | Decommission | No PM | No calibration
https://nsmart.nhealth-asia.com/MTDPDB01/img.php?asset_masterPageSize=100&asset_masterPage=49&files=201609140909080.indexTTTT.jpg | 147183 |  | PYT3_05544 | 14032 | ปรอทวัดไข้แบบอิเลคโทรนิค |  |  | THERMOMETERS, ELECTRONIC | - | TERUMO | C205 | PHYATHAI BEAUTY CENTER (PBC ความงาม) | PYT3__A | ชั้น 14 |  | Decommission | No PM | No calibration | ตรวจสอบล่่าสุดวันที 10-11/04/2023 แต่เครื่องใช้ไม่ได้แผนกต้องการให้DECOM
https://nsmart.nhealth-asia.com/MTDPDB01/img.php?asset_masterPageSize=100&asset_masterPage=49&files=201609140909080.indexTTTT.jpg | 147182 |  | PYT3_05543 | 14032 | ปรอทวัดไข้แบบอิเลคโทรนิค |  |  | THERMOMETERS, ELECTRONIC | - | TERUMO | C205 | PHYATHAI BEAUTY CENTER (PBC ความงาม) | PYT3__A | ชั้น 14 |  | Decommission | No PM | No calibration
https://nsmart.nhealth-asia.com/MTDPDB01/img.php?asset_masterPageSize=100&asset_masterPage=49&files=202004150930430.EX+BALOTHE.jpg | 147181 |  | PYT3_05542 |  |  |  |  | EXERCISERS, COMPUTER-AIDED TRAINING, BALANCE | A002-358-02-17463001 | THERA-TRAINER | THERA-TRAINER BALO | PHYSICAL THERAPY( กายภาพ) | PYT3__A | ชั้น 16 |  | Active | In/PM | No calibration
https://nsmart.nhealth-asia.com/MTDPDB01/img.php?asset_masterPageSize=100&asset_masterPage=49&files=201607271052210.erba+biohit+100-1000ul.jpg | 147180 | - | PYT3_05541 | 15663 | เครื่องดูดปล่อยของเหลวแบบอัตโนมัติ |  |  | PIPETTES | 17504426 | BIOHIT | 100-1000ul | LABORATORY | PYT3__A | ชั้น 2 | - | Decommission
https://nsmart.nhealth-asia.com/MTDPDB01/img.php?asset_masterPageSize=100&asset_masterPage=49&files=201607271056560.biohit+20-200+%26micro%3Bl.jpg | 147179 | - | PYT3_05540 | 15663 | เครื่องดูดปล่อยของเหลวแบบอัตโนมัติ |  |  | PIPETTES | 16573336 | BIOHIT | 20-200 UL | LABORATORY | PYT3__A | ชั้น 2 | - | Decommission
https://nsmart.nhealth-asia.com/MTDPDB01/img.php?asset_masterPageSize=100&asset_masterPage=49&files=201708211524350.meiko+topic10.jpg | 147178 |  | PYT3_05539 |  |  |  |  | WASHER/DECONTAMINATION UNITS | 10339971 | MEIKO | TOPIC 20.2 | INTENSIVE CARE UNIT(ผู้ป่วยหนัก) | PYT3__A | ชั้น 3 |  | Active | In/PM | In/CAL
https://nsmart.nhealth-asia.com/MTDPDB01/img.php?asset_masterPageSize=100&asset_masterPage=49&files=201609140909080.indexTTTT.jpg | 147177 |  | PYT3_05538 | 14032 | ปรอทวัดไข้แบบอิเลคโทรนิค |  |  | THERMOMETERS, ELECTRONIC | - | TERUMO | C205 | WARD 10 | PYT3__A | ชั้น 10 |  | Decommission | No PM | No calibration
https://nsmart.nhealth-asia.com/MTDPDB01/img.php?asset_masterPageSize=100&asset_masterPage=49&files=202005191413480.OLIGOSCAN+OLIGO+CHECK.jpg | 147176 |  | PYT3_05537 |  |  |  |  | SPECTROPHOTOMETERS | 1077755-5061702 | OLIGOSCAN | OLIGO CHECK | PWA LIFE CENTER | PYT3__A | ชั้น 14 |  | Decommission | Ex/PM | No calibration | MFR:OLIGOSCAN, MODEL: OLIGOSCAN
https://nsmart.nhealth-asia.com/MTDPDB01/img.php?asset_masterPageSize=100&asset_masterPage=49&files=202001281754460.ba5c0e_6ff4b8424cc043c29df51c5d12287ef8.jpg | 147175 |  | PYT3_05536 | - | รอขึ้นทะเบียน |  |  | - |  | - | - | BME-PYT3 | PYT3__A | ชั้น 1 |  | Decommission | No PM | No calibration
https://nsmart.nhealth-asia.com/MTDPDB01/img.php?asset_masterPageSize=100&asset_masterPage=49&files=201707281733480.DT1.jpg | 147174 |  | PYT3_05535 | 14028 | เครื่องวัดอุณหภูมิแบบดิจิตอล |  |  | THERMOMETERS, DIGITAL |  | KI&BNT | DT-1 | PHARMACY(เภสัชกรรม ห้องยา) | PYT3__A | ชั้น 14 | ห้องยาชั้น14 | Active | In/PM | In/CAL | Location เดิม : PHAMARCY fl.1 -July 2022 : PHAMARCY fl.14
https://nsmart.nhealth-asia.com/MTDPDB01/img.php?asset_masterPageSize=100&asset_masterPage=49&files=201802071106570.TERUMO+C205.jpg | 147173 |  | PYT3_05534 | 14028 | เครื่องวัดอุณหภูมิแบบดิจิตอล |  |  | THERMOMETERS, DIGITAL |  | TERUMO | C205 | NURSERY(เด็กอ่อน) | PYT3__A | ชั้น 6 |  | Decommission | Ex/PM | Ex/CAL
https://nsmart.nhealth-asia.com/MTDPDB01/img.php?asset_masterPageSize=100&asset_masterPage=49&files=201802071106570.TERUMO+C205.jpg | 147172 |  | PYT3_05533 | 14028 | เครื่องวัดอุณหภูมิแบบดิจิตอล |  |  | THERMOMETERS, DIGITAL |  | TERUMO | C205 | NURSERY(เด็กอ่อน) | PYT3__A | ชั้น 6 |  | Decommission | Ex/PM | Ex/CAL
https://nsmart.nhealth-asia.com/MTDPDB01/img.php?asset_masterPageSize=100&asset_masterPage=49&files=201609140909080.indexTTTT.jpg | 147171 |  | PYT3_05532 | 14032 | ปรอทวัดไข้แบบอิเลคโทรนิค |  |  | THERMOMETERS, ELECTRONIC |  | TERUMO | C205 | NURSERY(เด็กอ่อน) | PYT3__A | ชั้น 6 |  | Decommission | No PM | No calibration
https://nsmart.nhealth-asia.com/MTDPDB01/img.php?asset_masterPageSize=100&asset_masterPage=49&files=201609140909080.indexTTTT.jpg | 147170 |  | PYT3_05531 | 14032 | ปรอทวัดไข้แบบอิเลคโทรนิค |  |  | THERMOMETERS, ELECTRONIC |  | TERUMO | C205 | NURSERY(เด็กอ่อน) | PYT3__A | ชั้น 6 |  | Decommission | No PM | No calibration
https://nsmart.nhealth-asia.com/MTDPDB01/img.php?asset_masterPageSize=100&asset_masterPage=49&files=201609140909080.indexTTTT.jpg | 147169 |  | PYT3_05530 | 14032 | ปรอทวัดไข้แบบอิเลคโทรนิค |  |  | THERMOMETERS, ELECTRONIC |  | TERUMO | C205 | NURSERY(เด็กอ่อน) | PYT3__A | ชั้น 6 |  | Decommission | No PM | No calibration
https://nsmart.nhealth-asia.com/MTDPDB01/img.php?asset_masterPageSize=100&asset_masterPage=49&files=201803181136300.EXE+T5X.jpg | 147168 |  | PYT3_05529 | 24695 | บันไดสำหรับฝึกผู้ป่วยเดิน |  |  | EXERCISERS, AEROBIC, CLIMBING, STAIR/STEPPER | T5114870 | NUSTEP | T5XR | PHYSICAL THERAPY( กายภาพ) | PYT3__A | ชั้น 16 |  | Active | In/PM | No calibration
https://nsmart.nhealth-asia.com/MTDPDB01/img.php?asset_masterPageSize=100&asset_masterPage=49&files=201702161321030.large550EE.jpg | 147167 |  | PYT3_05528 |  |  |  |  | EXERCISERS, AEROBIC, ELLIPTICAL MOTION | S008503 | INTENZA | 550ETE | PHYSICAL THERAPY( กายภาพ) | PYT3__A | ชั้น 16 |  | Active | In/PM | No calibration
https://nsmart.nhealth-asia.com/MTDPDB01/img.php?asset_masterPageSize=100&asset_masterPage=49&files=201504211031270.mp5%281%29.jpg | 147166 |  | PYT3_05527 | 20170 | เครื่องติดตามสัญญาณชีพและการทำงานของหัวใจ |  |  | MONITORS, BEDSIDE, PHYSIOLOGIC | DE656B0834 | PHILIPS | INTELLIVUE MP5(M8105A) | ANESTHESIA (วิสัญญี) | PYT3__A | ชั้น 3 |  | Active | In/PM | In/CAL
https://nsmart.nhealth-asia.com/MTDPDB01/img.php?asset_masterPageSize=100&asset_masterPage=49&files=201704041752350.H100BEDAN.jpg | 147165 |  | PYT3_05526 | 17148 | เครื่องวัดและติดตามเปอร์เซ็นต์ความอิ่มตัวของออกซิเจน |  |  | OXIMETERS, PULSE | M16C03920117 | EDAN | H100B | OPD PEDIATRIC( แผนกเด็ก) | PYT3__A | ชั้น 4 |  | Active | In/PM | In/CAL
https://nsmart.nhealth-asia.com/MTDPDB01/img.php?asset_masterPageSize=100&asset_masterPage=49&files=201811281746270.EX+13180.png | 147164 | - | PYT3_05525 |  |  |  |  | EXERCISERS, HIP |  | CYBEX | 13180 | PHYSICAL THERAPY( กายภาพ) | PYT3__A | ชั้น 16 |  | Active | In/PM | No calibration | เครื่องแถม
https://nsmart.nhealth-asia.com/MTDPDB01/img.php?asset_masterPageSize=100&asset_masterPage=49&files=201803062111020.HYGRO+HTC2.jpg | 147163 |  | PYT3_05524 | 12059 | เครื่องวัดความชื้น |  |  | THERMO-HYGRO METER | 170133-HTC2-006 | - | HTC-2 | GASTROINTESTINAL LABORATORY(GI) | PYT3__A | ชั้น 2 | ห้อง RR แผนกGI SCOPE | Active | In/PM | In/CAL | ติดที่กำแพงห้อง RR แผนกGI SCOPE -JUL 2022 ติดที่กำแพงห้อง RR แผนกGI SCOPE
https://nsmart.nhealth-asia.com/MTDPDB01/img.php?asset_masterPageSize=100&asset_masterPage=49&files=201803062111020.HYGRO+HTC2.jpg | 147162 |  | PYT3_05523 | 12059 | เครื่องวัดความชื้น |  |  | THERMO-HYGRO METER | 170133-HTC2-006 | - | HTC-2 | GASTROINTESTINAL LABORATORY(GI) | PYT3__A | ชั้น 2 | GI SCOPE 2 | Active | In/PM | In/CAL | ในห้อง GI SCOPE 2 - JUL 2022 ในห้อง GI SCOPE 2
https://nsmart.nhealth-asia.com/MTDPDB01/img.php?asset_masterPageSize=100&asset_masterPage=49&files=201803062111020.HYGRO+HTC2.jpg | 147161 |  | PYT3_05522 | 12059 | เครื่องวัดความชื้น |  |  | THERMO-HYGRO METER | 170133-HTC2-005 | - | HTC-2 | GASTROINTESTINAL LABORATORY(GI) | PYT3__A | ชั้น 2 | ห้องเก็บกล้อง | Active | In/PM | In/CAL | -ห้องเก็บกล้องอยู่ข้างตู้ -JUL 2022 ห้องเก็บกล้องอยู่ข้างตู้
https://nsmart.nhealth-asia.com/MTDPDB01/img.php?asset_masterPageSize=100&asset_masterPage=49&files=201803062111020.HYGRO+HTC2.jpg | 147160 |  | PYT3_05521 | 12059 | เครื่องวัดความชื้น |  |  | THERMO-HYGRO METER | 170133-HTC2-004 | - | HTC-2 | GASTROINTESTINAL LABORATORY(GI) | PYT3__A | ชั้น 2 | GI SCOPE 1 | Active | In/PM | In/CAL | ในห้อง GI SCOPE 1 -JUL 2022 ในห้อง GI SCOPE 1
https://nsmart.nhealth-asia.com/MTDPDB01/img.php?asset_masterPageSize=100&asset_masterPage=49&files=201708281516470.HTC222.jpg | 147159 |  | PYT3_05520 |  |  |  |  | HYGROMETER | 170133-HTC2-002 | KI&BNT | HTC-2 | EMERGENCY( ฉุกเฉิน) | PYT3__A | ชั้น 1 |  | Decommission | In/PM | In/CAL
https://nsmart.nhealth-asia.com/MTDPDB01/img.php?asset_masterPageSize=100&asset_masterPage=49&files=201803062111020.HYGRO+HTC2.jpg | 147158 |  | PYT3_05519 | 12059 | เครื่องวัดความชื้น |  |  | THERMO-HYGRO METER | 170133-HTC2-003 | - | HTC-2 | WARD 11 | PYT3__A | ชั้น 11 | อยู่ W.11 | Active | In/PM | In/CAL | Location แผนกเดิมER -JUL 2022 อยู่ W.11
https://nsmart.nhealth-asia.com/MTDPDB01/img.php?asset_masterPageSize=100&asset_masterPage=49&files=201803062111020.HYGRO+HTC2.jpg | 147157 |  | PYT3_05518 | 12059 | เครื่องวัดความชื้น |  |  | THERMO-HYGRO METER | 170133-HTC2-001 | - | HTC-2 | WARD 17 | PYT3__A | ชั้น 17 | W.17 หลังเคาร์เตอร์พยาบาล | Decommission | In/PM | In/CAL | Location แผนกเดิม ER -JUL 2022 อยู่ W.17 หลังเคาร์เตอร์พยาบาล
https://nsmart.nhealth-asia.com/MTDPDB01/img.php?asset_masterPageSize=100&asset_masterPage=49&files=201803062111020.HYGRO+HTC2.jpg | 147156 |  | PYT3_05517 | 12059 | เครื่องวัดความชื้น |  |  | THERMO-HYGRO METER | 170133-HTC2-016 | - | HTC-2 | HOPD CENTER (ศุนย์มะเร็ง) | PYT3__A | ชั้น 17 | ห้องหัตถการ | Active | In/PM | In/CAL | -location แผนกเดิม OBS ชั้น14 -JUL 2022 HOPE ชั้น17 ห้องหัตถการ
https://nsmart.nhealth-asia.com/MTDPDB01/img.php?asset_masterPageSize=100&asset_masterPage=49&files=201803062111020.HYGRO+HTC2.jpg | 147155 | - | PYT3_05516 | 12059 | เครื่องวัดความชื้น |  |  | THERMO-HYGRO METER | 170133-HTC2-017 | - | HTC-2 | EMERGENCY( ฉุกเฉิน) | PYT3__A | ชั้น 1 | ห้อง Covid ข้างหลังนอกแผนก ER | Active | In/PM | In/CAL | ห้อง Covid ข้างหลังนอกแผนก ER -JUL 2022 ห้อง Covid ข้างหลังนอกแผนก ER
https://nsmart.nhealth-asia.com/MTDPDB01/img.php?asset_masterPageSize=100&asset_masterPage=49&files=201803062111020.HYGRO+HTC2.jpg | 147154 |  | PYT3_05515 | 12059 | เครื่องวัดความชื้น |  |  | THERMO-HYGRO METER | 170133-HTC2-014 | - | HTC-2 | PICU | PYT3__A | ชั้น 3 | กำแพงข้างเคาร์เตอร์ | Decommission | In/PM | In/CAL | -Location แผนกเดิม ICU -JUL 2022 อยู่ PICU ติดอยู่กำแพงข้างเคาร์เตอร์
https://nsmart.nhealth-asia.com/MTDPDB01/img.php?asset_masterPageSize=100&asset_masterPage=49&files=201803062111020.HYGRO+HTC2.jpg | 147153 |  | PYT3_05514 | 12059 | เครื่องวัดความชื้น |  |  | THERMO-HYGRO METER | 170133-HTC2-015 | - | HTC-2 | WARD 11 | PYT3__A | ชั้น 11 | อยู่ W.11 | Active | In/PM | In/CAL | -Location แผนกเดิม ICU -JUL 2022 อยู่ W.11
https://nsmart.nhealth-asia.com/MTDPDB01/img.php?asset_masterPageSize=100&asset_masterPage=49&files=201803062111020.HYGRO+HTC2.jpg | 147152 |  | PYT3_05513 | 12059 | เครื่องวัดความชื้น |  |  | THERMO-HYGRO METER | 170133-HTC2-013 | - | HTC-2 | PWA LIFE CENTER | PYT3__A | ชั้น 14 | PWA ห้องTreatment | Active | In/PM | In/CAL | -Location แผนกเดิม LR ชั้น6 ๋๊-JUL 2022 ติดตู้เย็น PWA ห้องTreatment
https://nsmart.nhealth-asia.com/MTDPDB01/img.php?asset_masterPageSize=100&asset_masterPage=49&files=201803062111020.HYGRO+HTC2.jpg | 147151 |  | PYT3_05512 | 12059 | เครื่องวัดความชื้น |  |  | THERMO-HYGRO METER | 170133-HTC2-012 | - | HTC-2 | AMBULANCE (รถพยาบาล) | PYT3__A | ชั้น 1 | ห้องเก็บของรถAMBU | Active | In/PM | In/CAL | ห้องเก็บของรถAMBU -JUL 2022 ห้องเก็บของรถAMBU 27/9/2023 ทำการย้ายแผนกจากเดิม EMERGENCY TO AMBULANCE
https://nsmart.nhealth-asia.com/MTDPDB01/img.php?asset_masterPageSize=100&asset_masterPage=49&files=201708281516470.HTC222.jpg | 147150 |  | PYT3_05511 |  |  |  |  | HYGROMETER | 170133-HTC2-009 | KI&BNT | HTC-2 | WARD 11 | PYT3__A | ชั้น 11 |  | Decommission | In/PM | In/CAL
https://nsmart.nhealth-asia.com/MTDPDB01/img.php?asset_masterPageSize=100&asset_masterPage=49&files=201803062111020.HYGRO+HTC2.jpg | 147149 |  | PYT3_05510 | 12059 | เครื่องวัดความชื้น |  |  | THERMO-HYGRO METER | 170133-HTC2-008 | - | HTC-2 | WARD 9 | PYT3__A | ชั้น 9 | หลังเคาน์เตอร์ | Active | In/PM | In/CAL | หลังเคาน์เตอร์ -JUL 2022 หลังเคาน์เตอร์W.9
https://nsmart.nhealth-asia.com/MTDPDB01/img.php?asset_masterPageSize=100&asset_masterPage=49&files=201708281516470.HTC222.jpg | 147148 |  | PYT3_05509 |  |  |  |  | HYGROMETER | 170133-HTC2-023 | KI&BNT | HTC-2 | WARD 10 | PYT3__A | ชั้น 10 |  | Decommission | In/PM | In/CAL
https://nsmart.nhealth-asia.com/MTDPDB01/img.php?asset_masterPageSize=100&asset_masterPage=49&files=201803062111020.HYGRO+HTC2.jpg | 147147 | - | PYT3_05508 | 12059 | เครื่องวัดความชื้น |  |  | THERMO-HYGRO METER | 170133-HTC2-021 | - | HTC-2 | EMERGENCY( ฉุกเฉิน) | PYT3__A | ชั้น 1 | ห้องTrauma Room | Decommission | In/PM | In/CAL | -Location แผนกเดิม ER อยู่แผนกER ห้องTrauma Room
https://nsmart.nhealth-asia.com/MTDPDB01/img.php?asset_masterPageSize=100&asset_masterPage=49&files=201708281516470.HTC222.jpg | 147146 |  | PYT3_05507 |  |  |  |  | HYGROMETER | 170133-HTC2-024 | KI&BNT | HTC-2 | WARD 8 | PYT3__A | ชั้น 8 |  | Decommission | In/PM | In/CAL
https://nsmart.nhealth-asia.com/MTDPDB01/img.php?asset_masterPageSize=100&asset_masterPage=49&files=201803062111020.HYGRO+HTC2.jpg | 147145 |  | PYT3_05506 | 12059 | เครื่องวัดความชื้น |  |  | THERMO-HYGRO METER | 170133-HTC2-018 | - | HTC-2 | WARD 15 | PYT3__A | ชั้น 15 |  | Active | In/PM | In/CAL | -Location แผนกเดิม W.8 -JUL 2022 อยู่W.15 หน้าห้องผู้จัดการ
https://nsmart.nhealth-asia.com/MTDPDB01/img.php?asset_masterPageSize=100&asset_masterPage=49&files=201803062111020.HYGRO+HTC2.jpg | 147144 |  | PYT3_05504 | 12059 | เครื่องวัดความชื้น |  |  | THERMO-HYGRO METER | 170133-HTC2-022 | - | HTC-2 | WARD 7 | PYT3__A | ชั้น 7 | หลังเคาร์เตอร์พยาบาล | Active | In/PM | In/CAL | -Location แผนกเดิม OPD OB / GYN ชั้น 2 -JUL 2022 อยุ่ W7 หลังเคาร์เตอร์พยาบาล
https://nsmart.nhealth-asia.com/MTDPDB01/img.php?asset_masterPageSize=100&asset_masterPage=49&files=201704041752350.H100BEDAN.jpg | 147143 |  | PYT3_05503 | 17148 | เครื่องวัดและติดตามเปอร์เซ็นต์ความอิ่มตัวของออกซิเจน |  |  | OXIMETERS, PULSE | M16C03920118 | EDAN | H100B | OPD PEDIATRIC( แผนกเด็ก) | PYT3__A | ชั้น 4 |  | Decommission | In/PM | In/CAL
https://nsmart.nhealth-asia.com/MTDPDB01/img.php?asset_masterPageSize=100&asset_masterPage=49&files=201803062111020.HYGRO+HTC2.jpg | 147142 |  | PYT3_05502 | 12059 | เครื่องวัดความชื้น |  |  | THERMO-HYGRO METER | 170133-HTC2-020 | - | HTC-2 | WARD 12 | PYT3__A | ชั้น 12 | หลังเคาน์เตอร์ | Active | In/PM | In/CAL | หลังเคาน์เตอร์ W.12 -JUL 2022 หลังเคาน์เตอร์ W.12
https://nsmart.nhealth-asia.com/MTDPDB01/img.php?asset_masterPageSize=100&asset_masterPage=49&files=201803062111020.HYGRO+HTC2.jpg | 147141 |  | PYT3_05501 | 12059 | เครื่องวัดความชื้น |  |  | THERMO-HYGRO METER | 170133-HTC2-011 | - | HTC-2 | INTENSIVE CARE UNIT(ผู้ป่วยหนัก) | PYT3__A | ชั้น 3 | ICU 1 ห้องเก็บStock | Active | In/PM | In/CAL | Location แผนกเดิม W.11 -JUL 2022 ICU 1 ห้องเก็บStockข้างห้อง ICU 8
https://nsmart.nhealth-asia.com/MTDPDB01/img.php?asset_masterPageSize=100&asset_masterPage=49&files=201509011123300.NONIN9500ONYX.jpg | 147140 |  | PYT3_05601 | 17148 | เครื่องวัดและติดตามเปอร์เซ็นต์ความอิ่มตัวของออกซิเจน |  |  | OXIMETERS, PULSE | 502483447 | NONIN | 9500 (ONYX) | WARD 17 | PYT3__A | ชั้น 17 |  | Active | In/PM | In/CAL
https://nsmart.nhealth-asia.com/MTDPDB01/img.php?asset_masterPageSize=100&asset_masterPage=49&files=201803062111020.HYGRO+HTC2.jpg | 147139 |  | PYT3_05500 | 12059 | เครื่องวัดความชื้น |  |  | THERMO-HYGRO METER | 170133-HTC2-010 | - | HTC-2 | NURSERY(เด็กอ่อน) | PYT3__A | ชั้น 6 | ห้องเตรียมนม | Active | In/PM | In/CAL | ห้องเตรียมนม -JUL 2022 ห้องเตรียมนม
https://nsmart.nhealth-asia.com/MTDPDB01/img.php?asset_masterPageSize=100&asset_masterPage=49&files=201803062111020.HYGRO+HTC2.jpg | 147138 |  | PYT3_05499 | 12059 | เครื่องวัดความชื้น |  |  | THERMO-HYGRO METER | 170133-HTC2-019 | - | HTC-2 | WARD 12 | PYT3__A | ชั้น 12 | ห้องTreatment | Active | In/PM | In/CAL | Location แผนกเดิม W.17 -JUL 2022 อยู่W.12 ห้องTreatment
https://nsmart.nhealth-asia.com/MTDPDB01/img.php?asset_masterPageSize=100&asset_masterPage=49&files=201910220900500.8.jpg | 147137 | - | PYT3_05498 | 13958 | เตียงสำหรับทำหัตถการ |  |  | TABLES, EXAMINATION/TREATMENT | - | MIDMARK | 404 | PHYATHAI BEAUTY CENTER (PBC ความงาม) | PYT3__A | ชั้น 14 | - | Active | In/PM | No calibration
https://nsmart.nhealth-asia.com/MTDPDB01/img.php?asset_masterPageSize=100&asset_masterPage=49&files=201708051528550.examinationlight.jpg | 147136 | - | PYT3_05497 | 12276 | โคมไฟส่องตรวจ |  |  | LIGHTS, EXAMINATION | N/A | - | - | PHYATHAI BEAUTY CENTER (PBC ความงาม) | PYT3__A | ชั้น 18 | - | Decommission | In/PM | No calibration
https://nsmart.nhealth-asia.com/MTDPDB01/img.php?asset_masterPageSize=100&asset_masterPage=49&files=201708051528550.examinationlight.jpg | 147135 | - | PYT3_05496 | 12276 | โคมไฟส่องตรวจ |  |  | LIGHTS, EXAMINATION | N/A | - | - | PHYATHAI BEAUTY CENTER (PBC ความงาม) | PYT3__A | ชั้น 14 | - | Active | In/PM | No calibration
https://nsmart.nhealth-asia.com/MTDPDB01/img.php?asset_masterPageSize=100&asset_masterPage=49&files=202004150930430.EX+BALOTHE.jpg | 147134 |  | PYT3_05495 |  |  |  |  | EXERCISERS, COMPUTER-AIDED TRAINING, BALANCE | A002-308-02-1732248 | THERA-TRAINER | THERA-TRAINER BALO | PHYSICAL THERAPY( กายภาพ) | PYT3__A | ชั้น 16 |  | Decommission | Ex/PM | No calibration
https://nsmart.nhealth-asia.com/MTDPDB01/img.php?asset_masterPageSize=100&asset_masterPage=49&files=201706301608490.tritec.jpg | 147133 |  | PYT3_05494 | 18044 | วาล์วควบคุมการปิด-เปิดก๊าซ |  |  | VALVES, MEDICAL GAS/VACUUM |  | TRI-TECH MEDICAL | - | PWA LIFE CENTER | PYT3__A | ชั้น 14 |  | Active | In/PM | No calibration
https://nsmart.nhealth-asia.com/MTDPDB01/img.php?asset_masterPageSize=100&asset_masterPage=49&files=202306091031230.TRI-TECH+MEDICAL-Zone+Alarm.jpg | 147132 |  | PYT3_05493 | 15824 | สัญญาณเตือนระบบก๊าช |  |  | ALARMS, CENTRAL GAS SYSTEM |  | TRI-TECH MEDICAL | - | PWA LIFE CENTER | PYT3__A | ชั้น 14 |  | Active | In/PM | No calibration
https://nsmart.nhealth-asia.com/MTDPDB01/img.php?asset_masterPageSize=100&asset_masterPage=49&files=201704041752350.H100BEDAN.jpg | 147131 |  | PYT3_05492 | 17148 | เครื่องวัดและติดตามเปอร์เซ็นต์ความอิ่มตัวของออกซิเจน |  |  | OXIMETERS, PULSE |  | EDAN | H100B | WARD 11 | PYT3__A | ชั้น 11 |  | Active | In/PM | In/CAL
https://nsmart.nhealth-asia.com/MTDPDB01/img.php?asset_masterPageSize=100&asset_masterPage=49&files=201704041752350.H100BEDAN.jpg | 147130 |  | PYT3_05491 | 17148 | เครื่องวัดและติดตามเปอร์เซ็นต์ความอิ่มตัวของออกซิเจน |  |  | OXIMETERS, PULSE | 113575-M16410920024 | EDAN | H100B | WARD 12 | PYT3__A | ชั้น 12 |  | Active | In/PM | In/CAL
https://nsmart.nhealth-asia.com/MTDPDB01/img.php?asset_masterPageSize=100&asset_masterPage=49&files=201704041752350.H100BEDAN.jpg | 147129 |  | PYT3_05490 | 17148 | เครื่องวัดและติดตามเปอร์เซ็นต์ความอิ่มตัวของออกซิเจน |  |  | OXIMETERS, PULSE |  | EDAN | H100B | WARD 11 | PYT3__A | ชั้น 11 |  | Active | In/PM | In/CAL
https://nsmart.nhealth-asia.com/MTDPDB01/img.php?asset_masterPageSize=100&asset_masterPage=49&files=201704041752350.H100BEDAN.jpg | 147128 |  | PYT3_05489 | 17148 | เครื่องวัดและติดตามเปอร์เซ็นต์ความอิ่มตัวของออกซิเจน |  |  | OXIMETERS, PULSE |  | EDAN | H100B | WARD 12 | PYT3__A | ชั้น 12 |  | Active | In/PM | In/CAL
https://nsmart.nhealth-asia.com/MTDPDB01/img.php?asset_masterPageSize=100&asset_masterPage=50&files=201609140909080.indexTTTT.jpg | 147127 |  | PYT3_05488 | 14032 | ปรอทวัดไข้แบบอิเลคโทรนิค |  |  | THERMOMETERS, ELECTRONIC | 16TM672 | TERUMO | C205 | OPD COUNTER NURSE (CN คัดกรอง) | PYT3__A | ชั้น 1 |  | Decommission | No PM | No calibration
https://nsmart.nhealth-asia.com/MTDPDB01/img.php?asset_masterPageSize=100&asset_masterPage=50&files=201609140909080.indexTTTT.jpg | 147126 |  | PYT3_05487 | 14032 | ปรอทวัดไข้แบบอิเลคโทรนิค |  |  | THERMOMETERS, ELECTRONIC | 16TM672 | TERUMO | C205 | OPD COUNTER NURSE (CN คัดกรอง) | PYT3__A | ชั้น 1 |  | Decommission | No PM | No calibration
https://nsmart.nhealth-asia.com/MTDPDB01/img.php?asset_masterPageSize=100&asset_masterPage=50&files=201609140909080.indexTTTT.jpg | 147125 |  | PYT3_05486 | 14032 | ปรอทวัดไข้แบบอิเลคโทรนิค |  |  | THERMOMETERS, ELECTRONIC | 16TM672 | TERUMO | C205 | OPD MEDICINE(อายุกรรม) | PYT3__A | ชั้น 1 |  | Decommission | No PM | No calibration
https://nsmart.nhealth-asia.com/MTDPDB01/img.php?asset_masterPageSize=100&asset_masterPage=50&files=201801161619320.Hydrocollator+M-4.jpg | 147124 |  | PYT3_05485 | 12565 | หม้อต้มแผ่นประคบร้อน |  |  | MOIST HEAT THERAPY PACK CONDITIONER | T1492 | CHATTANOOGA | M-4 | PHYSICAL THERAPY( กายภาพ) | PYT3__A | ชั้น 16 |  | Active | In/PM | In/CAL
https://nsmart.nhealth-asia.com/MTDPDB01/img.php?asset_masterPageSize=100&asset_masterPage=50&files=201609140909080.indexTTTT.jpg | 147123 |  | PYT3_05484 | 14032 | ปรอทวัดไข้แบบอิเลคโทรนิค |  |  | THERMOMETERS, ELECTRONIC |  | TERUMO | C205 | WARD 17 | PYT3__A | ชั้น 17 |  | Decommission | No PM | No calibration
https://nsmart.nhealth-asia.com/MTDPDB01/img.php?asset_masterPageSize=100&asset_masterPage=50&files=201609140909080.indexTTTT.jpg | 147122 |  | PYT3_05483 | 14032 | ปรอทวัดไข้แบบอิเลคโทรนิค |  |  | THERMOMETERS, ELECTRONIC |  | TERUMO | C205 | WARD 17 | PYT3__A | ชั้น 17 |  | Decommission | No PM | No calibration
https://nsmart.nhealth-asia.com/MTDPDB01/img.php?asset_masterPageSize=100&asset_masterPage=50&files=202205301354140.EIZO-FLEXSCAN+S2133.jpg | 147121 | 031709030065 | PYT3_05482 |  |  |  |  | MONITORS, PHYSIOLOGIC, CENTRAL STATION | 24670107 | EIZO | FLEXSCAN S2133 | INTENSIVE CARE UNIT(ผู้ป่วยหนัก) | PYT3__A | ชั้น 3 |  | Active | In/PM | No calibration | ขึ้นทะเบียนย้อนหลัง
https://nsmart.nhealth-asia.com/MTDPDB01/img.php?asset_masterPageSize=100&asset_masterPage=50&files=202001281754460.ba5c0e_6ff4b8424cc043c29df51c5d12287ef8.jpg | 147120 |  | PYT3_05481 | - | รอขึ้นทะเบียน |  |  | - |  | - | - | BME-PYT3 | PYT3__A | ชั้น 1 |  | Decommission | No PM | No calibration
https://nsmart.nhealth-asia.com/MTDPDB01/img.php?asset_masterPageSize=100&asset_masterPage=50&files=201801312146220.ANSPACH++EMAX+2+PLUS.jpg | 147119 |  | PYT3_05480 |  |  |  |  | ELECTRIC HIGH SPEED DRILL | 081-9210326 | ANSPACH | EMAX 2 PLUS | OPERATING ROOM(ห้องผ่าตัด) | PYT3__A | ชั้น 3 | - | Active | In/PM | No calibration
https://nsmart.nhealth-asia.com/MTDPDB01/img.php?asset_masterPageSize=100&asset_masterPage=50&files=202212201515220.PANASONIC-SMR-PT250A.jpg | 147118 | - | PYT3_05479 | 17156 | ตู้เย็นแช่ยา |  |  | REFRIGERATORS, PHARMACY | 830108 | PANASONIC | SMR-PT250A | PHARMACY(เภสัชกรรม ห้องยา) | PYT3__A | ชั้น 14 | - | Decommission | In/PM | In/CAL | 31/07/2023 PM TEAM UPDATE -Model : SBC-P2DS>>SMR-PT250A
https://nsmart.nhealth-asia.com/MTDPDB01/img.php?asset_masterPageSize=100&asset_masterPage=50&files=201709212216120.ULTRASOUND+GE+VSCAN.jpg | 147117 |  | PYT3_05478 | 15976 | เครื่องตรวจอวัยวะภายในด้วยคลื่นเสียงความถี่สูง |  |  | SCANNING SYSTEMS, ULTRASONIC, GENERAL-PURPOSE | VH035224ZS | GE HEALTHCARE | VSCAN | EMERGENCY( ฉุกเฉิน) | PYT3__A | ชั้น 1 | - | Decommission | Ex/PM | No calibration
https://nsmart.nhealth-asia.com/MTDPDB01/img.php?asset_masterPageSize=100&asset_masterPage=50&files=201608111033030.SPIRIT+EK-E301.jpg | 147116 |  | PYT3_05477 |  |  |  |  | SPHYGMOMANOMETERS, ELECTRONIC | 160077 | SPIRIT | CK-E301 | CHECK-UP (ตรวจสุขภาพ) | PYT3__A | ชั้น 18 |  | Active | In/PM | In/CAL
https://nsmart.nhealth-asia.com/MTDPDB01/img.php?asset_masterPageSize=100&asset_masterPage=50&files=201608111033030.SPIRIT+EK-E301.jpg | 147115 |  | PYT3_05476 |  |  |  |  | SPHYGMOMANOMETERS, ELECTRONIC | 160082 | SPIRIT | CK-E301 | CHECK-UP (ตรวจสุขภาพ) | PYT3__A | ชั้น 18 |  | Active | In/PM | In/CAL
https://nsmart.nhealth-asia.com/MTDPDB01/img.php?asset_masterPageSize=100&asset_masterPage=50&files=201608111033030.SPIRIT+EK-E301.jpg | 147114 |  | PYT3_05475 |  |  |  |  | SPHYGMOMANOMETERS, ELECTRONIC | 160076 | SPIRIT | CK-E301 | CHECK-UP (ตรวจสุขภาพ) | PYT3__A | ชั้น 18 |  | Active | In/PM | In/CAL
https://nsmart.nhealth-asia.com/MTDPDB01/img.php?asset_masterPageSize=100&asset_masterPage=50&files=201608111033030.SPIRIT+EK-E301.jpg | 147113 |  | PYT3_05474 |  |  |  |  | SPHYGMOMANOMETERS, ELECTRONIC | 160078 | SPIRIT | CK-E301 | CHECK-UP (ตรวจสุขภาพ) | PYT3__A | ชั้น 18 |  | Active | In/PM | In/CAL
https://nsmart.nhealth-asia.com/MTDPDB01/img.php?asset_masterPageSize=100&asset_masterPage=50&files=201904101452530.LIGHT+SKYTRON+AURORA.jpg | 147112 |  | PYT3_05473 | 12282 | โคมไฟผ่าตัด |  |  | LIGHTS, SURGICAL |  | SKYTRON | AURORA | OPERATING ROOM(ห้องผ่าตัด) | PYT3__A | ชั้น 3 |  | Decommission | In/PM | In/CAL
https://nsmart.nhealth-asia.com/MTDPDB01/img.php?asset_masterPageSize=100&asset_masterPage=50&files=201904101452530.LIGHT+SKYTRON+AURORA.jpg | 147111 |  | PYT3_05472 | 12282 | โคมไฟผ่าตัด |  |  | LIGHTS, SURGICAL |  | SKYTRON | AURORA | OPERATING ROOM(ห้องผ่าตัด) | PYT3__A | ชั้น 3 |  | Defective | In/PM | In/CAL
https://nsmart.nhealth-asia.com/MTDPDB01/img.php?asset_masterPageSize=100&asset_masterPage=50&files=201805071612110.WARM+EQUATOR.jpg | 147110 |  | PYT3_05471 | 18851 | เครื่องให้ความอบอุ่นร่่างกายด้วยแรงลมร้อน |  |  | WARMING UNITS, PATIENT, FORCED-AIR | 11000116 | SMITHS MEDICAL | EQUATOR | ANESTHESIA (วิสัญญี) | PYT3__A | ชั้น 3 | - | Decommission | In/PM | In/CAL
https://nsmart.nhealth-asia.com/MTDPDB01/img.php?asset_masterPageSize=100&asset_masterPage=50&files=201805071612110.WARM+EQUATOR.jpg | 147109 |  | PYT3D_05470 | 18851 | เครื่องให้ความอบอุ่นร่่างกายด้วยแรงลมร้อน |  |  | WARMING UNITS, PATIENT, FORCED-AIR | SI02B09948 | SMITHS MEDICAL | EQUATOR | ANESTHESIA (วิสัญญี) | PYT3__A | ชั้น 3 |  | Active | In/PM | In/CAL
https://nsmart.nhealth-asia.com/MTDPDB01/img.php?asset_masterPageSize=100&asset_masterPage=50&files=201901091814400.Capture.PNG | 147108 | - | PYT3_05469 |  |  |  |  | RHINOSCOPES, FLEXIBLE | 2107261 | OLYMPUS | ENF-GP | EENT( หูตาคอจมูก) | PYT3__A | ชั้น 4 | - | Defective | Ex/PM | No calibration
https://nsmart.nhealth-asia.com/MTDPDB01/img.php?asset_masterPageSize=100&asset_masterPage=50&files=202003241029290.OLYMPUS+Model+OFP.jpg | 147107 | - | PYT3_05468 |  |  |  |  | IRRIGATION/DISTENTION SYSTEM | 21018600 | OLYMPUS | OFP | OPERATING ROOM(ห้องผ่าตัด) | PYT3__A | ชั้น 3 | - | Decommission | In/PM | No calibration
https://nsmart.nhealth-asia.com/MTDPDB01/img.php?asset_masterPageSize=100&asset_masterPage=50&files=201609140909080.indexTTTT.jpg | 147106 |  | PYT3T_05467 | 14032 | ปรอทวัดไข้แบบอิเลคโทรนิค |  |  | THERMOMETERS, ELECTRONIC | - | TERUMO | C205 | OPD SURGERY(ศัลยกรรม) | PYT3__A | ชั้น 3 |  | Active | Ex/PM | Ex/CAL | ตรวจสอบล่่าสุดวันที 10-11/04/2023 30/09/24 Anes>>SUR
https://nsmart.nhealth-asia.com/MTDPDB01/img.php?asset_masterPageSize=100&asset_masterPage=50&files=201801230843230.THERMO+MICROLIFE+NC+150.jpg | 147105 |  | PYT3_05466 | 17887 | เครื่องวัดอุณหภูมิทางช่องหู |  |  | THERMOMETERS, ELECTRONIC, INFRARED, EAR | 4104922442 | MICROLIFE | NC 150 | CHECK-UP (ตรวจสุขภาพ) | PYT3__A | ชั้น 18 |  | Decommission | Ex/PM | Ex/CAL
https://nsmart.nhealth-asia.com/MTDPDB01/img.php?asset_masterPageSize=100&asset_masterPage=50&files=201809241813100.HU+AIRVO2.jpg | 147104 |  | PYT3_05465 |  | เครื่องควบคุมการให้ออกซิเจนอัตราการไหลสูง |  |  | OXYGEN HIGH FLOW | 170628053659 | FISHER & PAYKEL HEALTHCARE | AIRVO 2 | INTENSIVE CARE UNIT(ผู้ป่วยหนัก) | PYT3__A | ชั้น 3 |  | Decommission | In/PM | In/CAL
https://nsmart.nhealth-asia.com/MTDPDB01/img.php?asset_masterPageSize=100&asset_masterPage=50&files=201608051050050.1122.jpg | 147103 |  | PYT3_05464 | 15175 | เครื่องชั่งน้ำหนักทางพยาธิ |  |  | SCALES, CLINICAL, LABORATORY | 850327 | TANITA | 1122 | WARD 12 | PYT3__A | ชั้น 12 |  | Decommission | In/PM | In/CAL
https://nsmart.nhealth-asia.com/MTDPDB01/img.php?asset_masterPageSize=100&asset_masterPage=50&files=201608051050050.1122.jpg | 147102 |  | PYT3_05463 | 15175 | เครื่องชั่งน้ำหนักทางพยาธิ |  |  | SCALES, CLINICAL, LABORATORY | 891008 | TANITA | 1122 | WARD 12 | PYT3__A | ชั้น 12 |  | Active | In/PM | In/CAL
https://nsmart.nhealth-asia.com/MTDPDB01/img.php?asset_masterPageSize=100&asset_masterPage=50&files=202001281754460.ba5c0e_6ff4b8424cc043c29df51c5d12287ef8.jpg | 147101 |  | PYT3_05462 | - | รอขึ้นทะเบียน |  |  | - |  | - | - | BME-PYT3 | PYT3__A | ชั้น 1 |  | Decommission | No PM | No calibration
https://nsmart.nhealth-asia.com/MTDPDB01/img.php?asset_masterPageSize=100&asset_masterPage=50&files=201510051331550.201509221529010.%B4%D2%C7%B9%EC%E2%CB%C5%B4+%289%29.jpg | 147100 |  | PYT3_05461 | 13315 | ตู้เย็น |  |  | REFRIGERATORS | 1111706121971 | TOSHIBA | - | PWA LIFE CENTER | PYT3__A | ชั้น 14 |  | Decommission | In/PM | In/CAL
https://nsmart.nhealth-asia.com/MTDPDB01/img.php?asset_masterPageSize=100&asset_masterPage=50&files=201708291002430.mpimg+41722.jpg | 147099 | - | PYT3_05460 | 13961 | เตียงผ่าตัด |  |  | TABLES, OPERATING | MAN-20138-0003 | MIZUHO | MOT-3600B | OPERATING ROOM(ห้องผ่าตัด) | PYT3__A | ชั้น 3 | - | Active | In/PM | No calibration
https://nsmart.nhealth-asia.com/MTDPDB01/img.php?asset_masterPageSize=100&asset_masterPage=50&files=201708291002430.mpimg+41722.jpg | 147098 | 031708100037 | PYT3_05459 | 13961 | เตียงผ่าตัด |  |  | TABLES, OPERATING | MAC-20167-0017 | MIZUHO | MOT-3600B | OPERATING ROOM(ห้องผ่าตัด) | PYT3__A | ชั้น 3 |  | Active | In/PM | No calibration
https://nsmart.nhealth-asia.com/MTDPDB01/img.php?asset_masterPageSize=100&asset_masterPage=50&files=201903251340470.ACARE+VRF-701.jpg | 147097 |  | PYT3T_05458 | 13325 | ชุดดูดเสมหะใช้กับระบบไปป์ไลน์ |  |  | REGULATORS, SUCTION |  | ACARE | VRF-701 | OPERATING ROOM(ห้องผ่าตัด) | PYT3__A | ชั้น 3 |  | Active | In/PM | In/CAL
https://nsmart.nhealth-asia.com/MTDPDB01/img.php?asset_masterPageSize=100&asset_masterPage=50&files=201504031427290.Baxter_Colleague_CXE.jpg | 147096 |  | PYT3_05457 | 16495 | เครื่องควบคุมการให้ยาและสารละลายอัตโนมัติ |  |  | INFUSION PUMPS | 22020053DL | BAXTER | COLLEAGUE CXE | BME-PYT3 | PYT3__A | ชั้น 3 |  | Decommission | Ex/PM | Ex/CAL
https://nsmart.nhealth-asia.com/MTDPDB01/img.php?asset_masterPageSize=100&asset_masterPage=50&files=201612291557000.91570.jpg | 147095 | - | PYT3_05456 | 12815 | เครื่องมือตรวจโรค หู ตา คอ จมูก |  |  | OPHTHALMOSCOPE/OTOSCOPE | 156076 | WELCH ALLYN | 97170-BI | PICU | PYT3__A | ชั้น 3 | PICU | Active | In/PM | No calibration
https://nsmart.nhealth-asia.com/MTDPDB01/img.php?asset_masterPageSize=100&asset_masterPage=50&files=202005020951180.B+BRAUN++INFUSOMAT+SPACE.jpg | 147094 |  | PYT3_05455 | 16495 | เครื่องควบคุมการให้ยาและสารละลายอัตโนมัติ |  |  | INFUSION PUMPS | 409386 | B BRAUN | INFUSOMAT SPACE | ANESTHESIA (วิสัญญี) | PYT3__A | ชั้น 3 |  | Active | In/PM | In/CAL
https://nsmart.nhealth-asia.com/MTDPDB01/img.php?asset_masterPageSize=100&asset_masterPage=50&files=202005020951180.B+BRAUN++INFUSOMAT+SPACE.jpg | 147093 |  | PYT3_05454 | 16495 | เครื่องควบคุมการให้ยาและสารละลายอัตโนมัติ |  |  | INFUSION PUMPS | 409930 | B BRAUN | INFUSOMAT SPACE | ANESTHESIA (วิสัญญี) | PYT3__A | ชั้น 3 |  | Active | In/PM | In/CAL
https://nsmart.nhealth-asia.com/MTDPDB01/img.php?asset_masterPageSize=100&asset_masterPage=50&files=202005020951180.B+BRAUN++INFUSOMAT+SPACE.jpg | 147092 |  | PYT3_05453 | 16495 | เครื่องควบคุมการให้ยาและสารละลายอัตโนมัติ |  |  | INFUSION PUMPS | 409388 | B BRAUN | INFUSOMAT SPACE | ANESTHESIA (วิสัญญี) | PYT3__A | ชั้น 3 |  | Active | In/PM | In/CAL
https://nsmart.nhealth-asia.com/MTDPDB01/img.php?asset_masterPageSize=100&asset_masterPage=50&files=201802071106570.TERUMO+C205.jpg | 147091 |  | PYT3_05452 | 14028 | เครื่องวัดอุณหภูมิแบบดิจิตอล |  |  | THERMOMETERS, DIGITAL | - | TERUMO | C205 | WARD 12 | PYT3__A | ชั้น 12 |  | Decommission | No PM | No calibration
https://nsmart.nhealth-asia.com/MTDPDB01/img.php?asset_masterPageSize=100&asset_masterPage=50&files=201504031427290.Baxter_Colleague_CXE.jpg | 147090 |  | PYT3_05451 | 16495 | เครื่องควบคุมการให้ยาและสารละลายอัตโนมัติ |  |  | INFUSION PUMPS | 22020588DL | BAXTER | COLLEAGUE CXE | BME-PYT3 | PYT3__A | ชั้น 3 |  | Decommission | Ex/PM | Ex/CAL
https://nsmart.nhealth-asia.com/MTDPDB01/img.php?asset_masterPageSize=100&asset_masterPage=50&files=202001271120100.medicool-mdc+330.jpg | 147089 |  | PYT3_05450 | 17156 | ตู้เย็นแช่ยา |  |  | REFRIGERATORS, PHARMACY | SDC1000-170900869 | MEDICOOL | MDC 330 | PHARMACY(เภสัชกรรม ห้องยา) | PYT3__A | ชั้น 1 |  | Active | In/PM | In/CAL
https://nsmart.nhealth-asia.com/MTDPDB01/img.php?asset_masterPageSize=100&asset_masterPage=50&files=201708310906060.STRETCHERFFFF.jpg | 147088 |  | PYT3_05449 | 13814 | เตียงเคลื่อนย้ายผู้ป่วย |  |  | STRETCHERS | 90470(#38) | - | - | รับส่ง | PYT3__A | ชั้น 1 |  | Active | In/PM | No calibration
https://nsmart.nhealth-asia.com/MTDPDB01/img.php?asset_masterPageSize=100&asset_masterPage=50&files=201708310906060.STRETCHERFFFF.jpg | 147087 |  | PYT3_05448 | 13814 | เตียงเคลื่อนย้ายผู้ป่วย |  |  | STRETCHERS | (#36) | - | - | EMERGENCY( ฉุกเฉิน) | PYT3__A | ชั้น 1 |  | Active | In/PM | No calibration | แผนกเดิมคือ รับส่ง ย้ายเป็นแผนก ER วันที่ 22/09/2023
https://nsmart.nhealth-asia.com/MTDPDB01/img.php?asset_masterPageSize=100&asset_masterPage=50&files=201708310906060.STRETCHERFFFF.jpg | 147086 |  | PYT3_05447 | 13814 | เตียงเคลื่อนย้ายผู้ป่วย |  |  | STRETCHERS | (#39) | - | - | รับส่ง | PYT3__A | ชั้น 1 |  | Active | In/PM | No calibration
https://nsmart.nhealth-asia.com/MTDPDB01/img.php?asset_masterPageSize=100&asset_masterPage=50&files=201708310906060.STRETCHERFFFF.jpg | 147085 |  | PYT3_05446 | 13814 | เตียงเคลื่อนย้ายผู้ป่วย |  |  | STRETCHERS | (#37) | - | - | รับส่ง | PYT3__A | ชั้น 1 |  | Active | In/PM | No calibration
https://nsmart.nhealth-asia.com/MTDPDB01/img.php?asset_masterPageSize=100&asset_masterPage=50&files=201708310906060.STRETCHERFFFF.jpg | 147084 |  | PYT3_05445 | 13814 | เตียงเคลื่อนย้ายผู้ป่วย |  |  | STRETCHERS | - | - | - | รับส่ง | PYT3__A | ชั้น 1 |  | Decommission | In/PM | No calibration
https://nsmart.nhealth-asia.com/MTDPDB01/img.php?asset_masterPageSize=100&asset_masterPage=50&files=201708310906060.STRETCHERFFFF.jpg | 147083 |  | PYT3_05444 | 13814 | เตียงเคลื่อนย้ายผู้ป่วย |  |  | STRETCHERS | (#40) | - | - | รับส่ง | PYT3__A | ชั้น 1 |  | Active | In/PM | No calibration
https://nsmart.nhealth-asia.com/MTDPDB01/img.php?asset_masterPageSize=100&asset_masterPage=50&files=201911151103160.GE-VOLUSON+S10.jpg | 147082 | - | PYT3_05443 | 15976 | เครื่องตรวจอวัยวะภายในด้วยคลื่นเสียงความถี่สูง |  |  | SCANNING SYSTEMS, ULTRASONIC, GENERAL-PURPOSE | VSX001684/1573UL0907 | GE HEALTHCARE | VOLUSON S10 | OPD OB/GYN(ศุนย์สุขภาพหญิง) | PYT3__A | ชั้น 2 | - | Active | Ex/PM | No calibration | System ID: 1573UL0907
https://nsmart.nhealth-asia.com/MTDPDB01/img.php?asset_masterPageSize=100&asset_masterPage=50&files=201808201128070.FLOW+IDEE+DU.jpg | 147081 |  | PYT3_05442 | 11748 | เครื่องวัดอัตราการไหลออกซิเจนชนิดใชกับระบบไปป์ไลน์ |  |  | FLOWMETERS, GAS OXYGEN | - | IDEEWELL | DUWEL | WARD 12 | PYT3__A | ชั้น 12 |  | Active | In/PM | In/CAL
https://nsmart.nhealth-asia.com/MTDPDB01/img.php?asset_masterPageSize=100&asset_masterPage=50&files=201708061933530.Force+FX-8CS.jpg | 147080 | 031708070001 | PYT3D_05441 | 11490 | เครืองจี้และตัดด้วยไฟฟ้า |  |  | ELECTROSURGICAL UNITS | S7D25999AX | COVIDIEN | Force FX-8CS | OPERATING ROOM(ห้องผ่าตัด) | PYT3__A | ชั้น 3 |  | Active | In/PM | In/CAL
https://nsmart.nhealth-asia.com/MTDPDB01/img.php?asset_masterPageSize=100&asset_masterPage=50&files=201610191320350.32900_TTTT.jpg | 147079 |  | PYT3_05440 | 11748 | เครื่องวัดอัตราการไหลออกซิเจนชนิดใชกับระบบไปป์ไลน์ |  |  | FLOWMETERS, GAS OXYGEN | 10998CQ | AMVEX | FM15UO | NURSERY(เด็กอ่อน) | PYT3__A | ชั้น 6 |  | Active | In/PM | In/CAL | 21/08/2024 update Asset status : decommission >> active
https://nsmart.nhealth-asia.com/MTDPDB01/img.php?asset_masterPageSize=100&asset_masterPage=50&files=201610191320350.32900_TTTT.jpg | 147078 |  | PYT3_05439 | 11748 | เครื่องวัดอัตราการไหลออกซิเจนชนิดใชกับระบบไปป์ไลน์ |  |  | FLOWMETERS, GAS OXYGEN | 10997CQ | AMVEX | FM15UO | NURSERY(เด็กอ่อน) | PYT3__A | ชั้น 6 |  | Active | In/PM | In/CAL
https://nsmart.nhealth-asia.com/MTDPDB01/img.php?asset_masterPageSize=100&asset_masterPage=50&files=201609140909080.indexTTTT.jpg | 147077 |  | PYT3_05438 | 14032 | ปรอทวัดไข้แบบอิเลคโทรนิค |  |  | THERMOMETERS, ELECTRONIC | - | TERUMO | C205 | DENTAL (ทันตกรรม) | PYT3__A | ชั้น 2 | เคาน์เตอร์ | Decommission | Ex/PM | Ex/CAL | ตรวจสอบล่่าสุดวันที 10-11/04/2023
https://nsmart.nhealth-asia.com/MTDPDB01/img.php?asset_masterPageSize=100&asset_masterPage=50&files=201610191320350.32900_TTTT.jpg | 147076 |  | PYT3_05437 | 11748 | เครื่องวัดอัตราการไหลออกซิเจนชนิดใชกับระบบไปป์ไลน์ |  |  | FLOWMETERS, GAS OXYGEN | FMAO11002CQ | AMVEX | FM15UO | NURSERY(เด็กอ่อน) | PYT3__A | ชั้น 6 |  | Decommission | In/PM | In/CAL
https://nsmart.nhealth-asia.com/MTDPDB01/img.php?asset_masterPageSize=100&asset_masterPage=50&files=201707261004140.CIRCUL.jpg | 147075 |  | PYT3_05436 | 14449 | รถเข็นผู้ป่วยแบบนั่ง |  |  | WHEELCHAIRS | A170307165 | CIRCLIFE | MOVING THE LIFE | รับส่ง | PYT3__A | ชั้น 1 |  | Decommission | In/PM | No calibration
https://nsmart.nhealth-asia.com/MTDPDB01/img.php?asset_masterPageSize=100&asset_masterPage=50&files=201707261004140.CIRCUL.jpg | 147074 |  | PYT3_05435 | 14449 | รถเข็นผู้ป่วยแบบนั่ง |  |  | WHEELCHAIRS | A170307221(#115) | CIRCLIFE | MOVING THE LIFE | รับส่ง | PYT3__A | ชั้น 1 |  | Active | In/PM | No calibration
https://nsmart.nhealth-asia.com/MTDPDB01/img.php?asset_masterPageSize=100&asset_masterPage=50&files=201707261004140.CIRCUL.jpg | 147073 |  | PYT3_05434 | 14449 | รถเข็นผู้ป่วยแบบนั่ง |  |  | WHEELCHAIRS | A170307200(#110) | CIRCLIFE | MOVING THE LIFE | รับส่ง | PYT3__A | ชั้น 1 |  | Active | In/PM | No calibration
https://nsmart.nhealth-asia.com/MTDPDB01/img.php?asset_masterPageSize=100&asset_masterPage=50&files=201707261004140.CIRCUL.jpg | 147072 |  | PYT3_05433 | 14449 | รถเข็นผู้ป่วยแบบนั่ง |  |  | WHEELCHAIRS | A170307097(#114) | CIRCLIFE | MOVING THE LIFE | รับส่ง | PYT3__A | ชั้น 1 |  | Active | In/PM | No calibration
https://nsmart.nhealth-asia.com/MTDPDB01/img.php?asset_masterPageSize=100&asset_masterPage=50&files=201707261004140.CIRCUL.jpg | 147071 |  | PYT3_05432 | 14449 | รถเข็นผู้ป่วยแบบนั่ง |  |  | WHEELCHAIRS | A170307086(#111) | CIRCLIFE | MOVING THE LIFE | รับส่ง | PYT3__A | ชั้น 1 |  | Active | In/PM | No calibration
https://nsmart.nhealth-asia.com/MTDPDB01/img.php?asset_masterPageSize=100&asset_masterPage=50&files=201707261004140.CIRCUL.jpg | 147070 |  | PYT3_05431 | 14449 | รถเข็นผู้ป่วยแบบนั่ง |  |  | WHEELCHAIRS | A170307088(#73) | CIRCLIFE | MOVING THE LIFE | รับส่ง | PYT3__A | ชั้น 1 |  | Active | In/PM | No calibration
https://nsmart.nhealth-asia.com/MTDPDB01/img.php?asset_masterPageSize=100&asset_masterPage=50&files=201707261004140.CIRCUL.jpg | 147069 |  | PYT3_05430 | 14449 | รถเข็นผู้ป่วยแบบนั่ง |  |  | WHEELCHAIRS | A170307171(#72) | CIRCLIFE | MOVING THE LIFE | รับส่ง | PYT3__A | ชั้น 1 |  | Active | In/PM | No calibration
https://nsmart.nhealth-asia.com/MTDPDB01/img.php?asset_masterPageSize=100&asset_masterPage=50&files=201707261004140.CIRCUL.jpg | 147068 |  | PYT3_05429 | 14449 | รถเข็นผู้ป่วยแบบนั่ง |  |  | WHEELCHAIRS | A170307086(#113) | CIRCLIFE | MOVING THE LIFE | รับส่ง | PYT3__A | ชั้น 1 |  | Active | In/PM | No calibration
https://nsmart.nhealth-asia.com/MTDPDB01/img.php?asset_masterPageSize=100&asset_masterPage=50&files=202001281754460.ba5c0e_6ff4b8424cc043c29df51c5d12287ef8.jpg | 147067 |  | PYT3_05428 | - | รอขึ้นทะเบียน |  |  | - |  | - | - | BME-PYT3 | PYT3__A | ชั้น 1 |  | Decommission | No PM | No calibration
https://nsmart.nhealth-asia.com/MTDPDB01/img.php?asset_masterPageSize=100&asset_masterPage=50&files=202001281754460.ba5c0e_6ff4b8424cc043c29df51c5d12287ef8.jpg | 147066 |  | PYT3_05427 | - | รอขึ้นทะเบียน |  |  | - |  | - | - | BME-PYT3 | PYT3__A | ชั้น 1 |  | Decommission | No PM | No calibration
https://nsmart.nhealth-asia.com/MTDPDB01/img.php?asset_masterPageSize=100&asset_masterPage=50&files=202001281754460.ba5c0e_6ff4b8424cc043c29df51c5d12287ef8.jpg | 147065 |  | PYT3_05426 | - | รอขึ้นทะเบียน |  |  | - |  | - | - | BME-PYT3 | PYT3__A | ชั้น 1 |  | Decommission | No PM | No calibration
https://nsmart.nhealth-asia.com/MTDPDB01/img.php?asset_masterPageSize=100&asset_masterPage=50&files=202202051253570.Microlife+IR1DF1-1.jfif | 147064 |  | PYT3_05425 | 17887 | เครื่องวัดอุณหภูมิทางช่องหู |  |  | THERMOMETERS, ELECTRONIC, INFRARED, EAR |  | MICROLIFE | IR1DF1-1 | CHECK-UP (ตรวจสุขภาพ) | PYT3__A | ชั้น 18 |  | Decommission | No PM | No calibration | -ขึ้นทะเบียนย้อนหลัง
https://nsmart.nhealth-asia.com/MTDPDB01/img.php?asset_masterPageSize=100&asset_masterPage=50&files=202001281754460.ba5c0e_6ff4b8424cc043c29df51c5d12287ef8.jpg | 147063 |  | PYT3_05424 | - | รอขึ้นทะเบียน |  |  | - |  | - | - | BME-PYT3 | PYT3__A | ชั้น 1 |  | Decommission | No PM | No calibration
https://nsmart.nhealth-asia.com/MTDPDB01/img.php?asset_masterPageSize=100&asset_masterPage=50&files=202001281754460.ba5c0e_6ff4b8424cc043c29df51c5d12287ef8.jpg | 147062 |  | PYT3_05423 | - | รอขึ้นทะเบียน |  |  | - |  | - | - | BME-PYT3 | PYT3__A | ชั้น 1 |  | Decommission | No PM | No calibration
https://nsmart.nhealth-asia.com/MTDPDB01/img.php?asset_masterPageSize=100&asset_masterPage=50&files=202009231627390.flowAMVEX.jpg | 147061 |  | PYT3_05422 | 11748 | เครื่องวัดอัตราการไหลออกซิเจนชนิดใชกับระบบไปป์ไลน์ |  |  | FLOWMETERS, GAS OXYGEN | FMA011093CQ | AMVEX | - | WARD 11 | PYT3__A | ชั้น 11 |  | Active | In/PM | In/CAL
https://nsmart.nhealth-asia.com/MTDPDB01/img.php?asset_masterPageSize=100&asset_masterPage=50&files=202009231627390.flowAMVEX.jpg | 147060 |  | PYT3_05421 | 11748 | เครื่องวัดอัตราการไหลออกซิเจนชนิดใชกับระบบไปป์ไลน์ |  |  | FLOWMETERS, GAS OXYGEN | FMA011092CA(W11-OF-06) | AMVEX | - | WARD 11 | PYT3__A | ชั้น 11 |  | Active | In/PM | In/CAL | re-inven 2019
https://nsmart.nhealth-asia.com/MTDPDB01/img.php?asset_masterPageSize=100&asset_masterPage=50&files=201808231357580.FETAL+AVALON+FM20.jpg | 147059 |  | PYT3D_05420 |  |  |  |  | MONITORS, PHYSIOLOGIC, FETAL, ANTEPARTUM, BEDSIDE | DE59046442 | PHILIPS | AVALON FM20 | OPD OB/GYN(ศุนย์สุขภาพหญิง) | PYT3__A | ชั้น 2 |  | Decommission | In/PM | In/CAL
https://nsmart.nhealth-asia.com/MTDPDB01/img.php?asset_masterPageSize=100&asset_masterPage=50&files=201812101946040.PRIN+M252N.jpg | 147058 |  | PYT3_05419 |  |  |  |  | PRINTERS, INK JET, COLOR | 20103 | HP | COLOR LASER JET PRO M252N | GASTROINTESTINAL LABORATORY(GI) | PYT3__A | ชั้น 2 |  | Decommission | No PM | No calibration
https://nsmart.nhealth-asia.com/MTDPDB01/img.php?asset_masterPageSize=100&asset_masterPage=50&files=201810312043550.Modul+press.jpg | 147057 |  | PYT3_05418 | UN036 | โมดูลวัดความดันโลหิตในหลอดเลือด |  |  | MODULE, PRESS | DE805T2053 | PHILIPS | M1006B | INTENSIVE CARE UNIT(ผู้ป่วยหนัก) | PYT3__A | ชั้น 3 |  | Active | In/PM | In/CAL
https://nsmart.nhealth-asia.com/MTDPDB01/img.php?asset_masterPageSize=100&asset_masterPage=50&files=201707042115560.M1006BHP1.jpg | 147056 |  | PYT3_05417 | UN036 | โมดูลวัดความดันโลหิตในหลอดเลือด |  |  | MODULE, PRESS | 3604G14115 | HEWLETT PACKARD | M1006B | INTENSIVE CARE UNIT(ผู้ป่วยหนัก) | PYT3__A | ชั้น 3 |  | Active | In/PM | In/CAL
https://nsmart.nhealth-asia.com/MTDPDB01/img.php?asset_masterPageSize=100&asset_masterPage=50&files=202005071451080.re+sjf17a.jpg | 147055 |  | PYT3_05416 | 13315 | ตู้เย็น |  |  | REFRIGERATORS | - | SHARP | SJ-F17A | ANESTHESIA (วิสัญญี) | PYT3__A | ชั้น 3 |  | Decommission | In/PM | No calibration | brand mitsubishi
https://nsmart.nhealth-asia.com/MTDPDB01/img.php?asset_masterPageSize=100&asset_masterPage=50&files=201809060859020.SCAN+FLEX+FOCUS+800.jpg | 147054 | 031708040024 | PYT3_05415 | 15976 | เครื่องตรวจอวัยวะภายในด้วยคลื่นเสียงความถี่สูง |  |  | SCANNING SYSTEMS, ULTRASONIC, GENERAL-PURPOSE | 5004991 | BK MEDICAL | FLEX FOCUS 800 | OPD UROLOGY (ทางเดินปัสสาวะ) | PYT3__A | ชั้น 18 | Urodynamic Stuby (ห้องครวจการทำงานของกระเพาะปัสสาวะ) | Active | In/PM | No calibration
https://nsmart.nhealth-asia.com/MTDPDB01/img.php?asset_masterPageSize=100&asset_masterPage=50&files=201708011529340.gi150e.jpg | 147053 |  | PYT3_05414 | 13461 | เครื่องชั่งน้ำหนัก |  |  | SCALES, PATIENT, FLOOR | AD1702006 | G-TECH | GL-150E | OPD PEDIATRIC( แผนกเด็ก) | PYT3__A | ชั้น 4 |  | Active | In/PM | In/CAL
https://nsmart.nhealth-asia.com/MTDPDB01/img.php?asset_masterPageSize=100&asset_masterPage=50&files=201704041752350.H100BEDAN.jpg | 147052 |  | PYT3_05413 | 17148 | เครื่องวัดและติดตามเปอร์เซ็นต์ความอิ่มตัวของออกซิเจน |  |  | OXIMETERS, PULSE | H100B10210A15537 | EDAN | H100B | OPD MEDICINE(อายุกรรม) | PYT3__A | ชั้น 1 |  | Active | In/PM | In/CAL
https://nsmart.nhealth-asia.com/MTDPDB01/img.php?asset_masterPageSize=100&asset_masterPage=50&files=201803231127120.GE-Avance-CS2.jpg | 147051 | 031708010001 | PYT3_05412 | 10134 | เครื่องดมยาสลบ |  |  | ANESTHESIA UNITS | APKW01146 | GE HEALTHCARE | AVANCE CS2 | ANESTHESIA (วิสัญญี) | PYT3__A | ชั้น 3 | - | Active | In/PM | In/CAL
https://nsmart.nhealth-asia.com/MTDPDB01/img.php?asset_masterPageSize=100&asset_masterPage=50&files=201707141705020.RIESTER01.jpg | 147050 | - | PYT3_05411 | 12293 | เครื่องมือช่วยใส่ท่อช่วยหายใจ และส่องหลอดลม |  |  | LARYNGOSCOPES | 012571 | RIESTER | - | ANESTHESIA (วิสัญญี) | PYT3__A | ชั้น 3 | อยู่บนเครื่องดมยา | Active | In/PM | No calibration | ของแถมของเครื่อง Anesthersia Unit
https://nsmart.nhealth-asia.com/MTDPDB01/img.php?asset_masterPageSize=100&asset_masterPage=50&files=201707141705020.RIESTER01.jpg | 147049 | - | PYT3_05410 | 12293 | เครื่องมือช่วยใส่ท่อช่วยหายใจ และส่องหลอดลม |  |  | LARYNGOSCOPES | 011860 | RIESTER | - | ANESTHESIA (วิสัญญี) | PYT3__A | ชั้น 3 | อยู่บนเครื่องดมยา | Active | In/PM | No calibration | ของแถมของเครื่อง Anesthersia Unit
https://nsmart.nhealth-asia.com/MTDPDB01/img.php?asset_masterPageSize=100&asset_masterPage=50&files=202308221542520.THERMO+SCIENTIFIC-Finnpipette+F2.jpg | 147048 | - | PYT3_05409 | 15663 | เครื่องดูดปล่อยของเหลวแบบอัตโนมัติ |  |  | PIPETTES | NZ56311 | THERMO SCIENTIFIC | FINNPIPETTE F2 | ART-LAB (ศูนย์ผู้มีบุตรยาก) | PYT3__A | ชั้น 6 | - | Active | In/PM | In/CAL | รุ่น 4642080
https://nsmart.nhealth-asia.com/MTDPDB01/img.php?asset_masterPageSize=100&asset_masterPage=50&files=201707111340420.190v3111.jpg | 147047 | 031707010005 | PYT3_05407_1 | 20168 | จอแสดงผล |  |  | MONITORS LCD | 7117048 | - | - | DENTAL (ทันตกรรม) | PYT3__A | ชั้น 2 |  | Active | In/PM | No calibration | ยี่ห้อ sony รุ่น KDL-32W60GD 27/08/2024 UPDATE ID CODE : PYT3_05408 >> PYT3_05407_1
https://nsmart.nhealth-asia.com/MTDPDB01/img.php?asset_masterPageSize=100&asset_masterPage=50&files=201705081702480.a-series-floor.jpg | 147046 | 031708040022 | PYT3_05407 |  |  |  |  | MICROSCOPES FOR DENTAL | 01667 | GLOBAL SURGICAL CORPORATION | A SERIES MOBILE FLOOR STAND | DENTAL (ทันตกรรม) | PYT3__A | ชั้น 2 | ส่วนกลาง | Active | In/PM | No calibration
https://nsmart.nhealth-asia.com/MTDPDB01/img.php?asset_masterPageSize=100&asset_masterPage=50&files=201609140909080.indexTTTT.jpg | 147045 |  | PYT3T_05406 | 14032 | ปรอทวัดไข้แบบอิเลคโทรนิค |  |  | THERMOMETERS, ELECTRONIC | - | TERUMO | C205 | PICU | PYT3__A | ชั้น 3 |  | Active | Ex/PM | Ex/CAL | แผนกเดิม ICU เจอล่าสุดที่ PICU ตรวจสอบล่่าสุดวันที 10-11/04/2023
https://nsmart.nhealth-asia.com/MTDPDB01/img.php?asset_masterPageSize=100&asset_masterPage=50&files=201609140909080.indexTTTT.jpg | 147044 |  | PYT3T_05405 | 14032 | ปรอทวัดไข้แบบอิเลคโทรนิค |  |  | THERMOMETERS, ELECTRONIC | - | TERUMO | C205 | INTENSIVE CARE UNIT(ผู้ป่วยหนัก) | PYT3__A | ชั้น 3 |  | Decommission | Ex/PM | Ex/CAL | ตรวจสอบล่่าสุดวันที 10-11/04/2023
https://nsmart.nhealth-asia.com/MTDPDB01/img.php?asset_masterPageSize=100&asset_masterPage=50&files=201911281656140.ZENITHLAB-LC-04C.jpg | 147043 |  | PYT3_05404 |  |  |  |  | CENTRIFUGES, TABLETOP, LOW-SPEED |  | ZENITHLAB | LC-04C | PHYATHAI BEAUTY CENTER (PBC ความงาม) | PYT3__A | ชั้น 14 |  | Decommission | In/PM | In/CAL | รุ่น LC-04R
https://nsmart.nhealth-asia.com/MTDPDB01/img.php?asset_masterPageSize=100&asset_masterPage=50&files=202004241522260.ULTRATECH++HIFU+ULT-0110.jpg | 147042 | - | PYT3_05403 | 11248 | เครื่องรักษาด้วยคลื่นเหนือเสียง |  |  | ULTRASOUND THERAPY SYSTEMS, PHYSICAL THERAPY | ULT-0128 | ULTRATECH | HIFU ULT-0110 | PHYATHAI BEAUTY CENTER (PBC ความงาม) | PYT3__A | ชั้น 14 | - | Active | Ex/PM | No calibration | เครื่อง HIFU
https://nsmart.nhealth-asia.com/MTDPDB01/img.php?asset_masterPageSize=100&asset_masterPage=50&files=201707061133510.PAHSCO.jpg | 147041 | - | PYT3_05402 | 11748 | เครื่องวัดอัตราการไหลออกซิเจนชนิดใชกับระบบไปป์ไลน์ |  |  | FLOWMETERS, GAS OXYGEN | 13012875(W8-OF-028) | PAHSCO | - | WARD 8 | PYT3__A | ชั้น 8 | - | Active | In/PM | In/CAL
https://nsmart.nhealth-asia.com/MTDPDB01/img.php?asset_masterPageSize=100&asset_masterPage=50&files=201609140909080.indexTTTT.jpg | 147040 |  | PYT3T_05401 | 14032 | ปรอทวัดไข้แบบอิเลคโทรนิค |  |  | THERMOMETERS, ELECTRONIC |  | TERUMO | C205 | OPD SURGERY(ศัลยกรรม) | PYT3__A | ชั้น 1 |  | Active | Ex/PM | Ex/CAL | แผนกเดิม ER เจอล่าสุดที่ SUR ตรวจสอบล่่าสุดวันที 10-11/04/2023
https://nsmart.nhealth-asia.com/MTDPDB01/img.php?asset_masterPageSize=100&asset_masterPage=50&files=201707251810190.M3001A1.jpg | 147039 |  | PYT3_04957_1 | UN034 | โมดูลวัดสัญญาณไฟฟ้าหัวใจ สัญญาณความดันโลหิตแบบภายนอก สัญญาณความดันโลหิตแบบภายใน และ เปอร์เซ็นต์ความอิ่มตวัของออกซิเจนในเลือด |  |  | MODULE, ECG/SPO2/NIBP | DE5630FFVWG | PHILIPS | M3001A | LABOR ROOM(ห้องคลอด) | PYT3__A | ชั้น 6 |  | Active | In/PM | In/CAL | 18/06/24 old code PYT3_05400
https://nsmart.nhealth-asia.com/MTDPDB01/img.php?asset_masterPageSize=100&asset_masterPage=50&files=202205261423210.MITSUBISHI-MR-F38X-RW.jpg | 147038 |  | PYT3_05399 | 13315 | ตู้เย็น |  |  | REFRIGERATORS | - | MITSUBISHI | MR-F38X-RW | INTENSIVE CARE UNIT(ผู้ป่วยหนัก) | PYT3__A | ชั้น 3 |  | Decommission | In/PM | No calibration | ยี่ห้อ Mitsubishi
https://nsmart.nhealth-asia.com/MTDPDB01/img.php?asset_masterPageSize=100&asset_masterPage=50&files=201907152329240.PRECISION+MEDICAL+MODEL+165415D.jpg | 147037 |  | PYT3_05398 | 11748 | เครื่องวัดอัตราการไหลออกซิเจนชนิดใช้กับท่อออกซิเจน |  |  | REGULATORS, HIGH-PRESSURE GAS | 1014 | PRECISION MEDICAL | 165415D | BME-PYT3 | PYT3__A | ชั้น 1 |  | Decommission | In/PM | In/CAL | ยี่ห้อ Precision Medical รุ่น 165415D
https://nsmart.nhealth-asia.com/MTDPDB01/img.php?asset_masterPageSize=100&asset_masterPage=50&files=201803051952390.REGULATOR+ACARE.jpg | 147036 |  | PYT3_05397 | 11748 | เครื่องวัดอัตราการไหลออกซิเจนชนิดใช้กับท่อออกซิเจน |  |  | REGULATORS, HIGH-PRESSURE GAS | 1233563 | ACARE | - | EMERGENCY( ฉุกเฉิน) | PYT3__A | ชั้น 1 | - | Decommission | In/PM | No calibration
https://nsmart.nhealth-asia.com/MTDPDB01/img.php?asset_masterPageSize=100&asset_masterPage=50&files=201609140909080.indexTTTT.jpg | 147035 | - | PYT3T_05396 | 14032 | ปรอทวัดไข้แบบอิเลคโทรนิค |  |  | THERMOMETERS, ELECTRONIC | - | TERUMO | C205 | OPD UROLOGY (ทางเดินปัสสาวะ) | PYT3__A | ชั้น 18 | Nurse station | Active | Ex/PM | Ex/CAL | ตรวจสอบล่่าสุดวันที 10-11/04/2023
https://nsmart.nhealth-asia.com/MTDPDB01/img.php?asset_masterPageSize=100&asset_masterPage=50&files=201609140909080.indexTTTT.jpg | 147034 |  | PYT3_05395 | 14032 | ปรอทวัดไข้แบบอิเลคโทรนิค |  |  | THERMOMETERS, ELECTRONIC | - | TERUMO | C205 | OPD UROLOGY (ทางเดินปัสสาวะ) | PYT3__A | ชั้น 18 |  | Decommission | No PM | No calibration
https://nsmart.nhealth-asia.com/MTDPDB01/img.php?asset_masterPageSize=100&asset_masterPage=50&files=201810312043550.Modul+press.jpg | 147033 |  | PYT3_05394 | UN036 | โมดูลวัดความดันโลหิตในหลอดเลือด |  |  | MODULE, PRESS | DE805T2060 | PHILIPS | M1006B | INTENSIVE CARE UNIT(ผู้ป่วยหนัก) | PYT3__A | ชั้น 3 |  | Active | In/PM | In/CAL
https://nsmart.nhealth-asia.com/MTDPDB01/img.php?asset_masterPageSize=100&asset_masterPage=50&files=201810312043550.Modul+press.jpg | 147032 |  | PYT3_05393 | UN036 | โมดูลวัดความดันโลหิตในหลอดเลือด |  |  | MODULE, PRESS | DE805T2051 | PHILIPS | M1006B | INTENSIVE CARE UNIT(ผู้ป่วยหนัก) | PYT3__A | ชั้น 3 |  | Active | In/PM | In/CAL | รุ่น M1006B/reinventory 2019
https://nsmart.nhealth-asia.com/MTDPDB01/img.php?asset_masterPageSize=100&asset_masterPage=50&files=201911122036420.AIR.jpg | 147031 | - | PYT3_05392 | 24781 | เครื่องวัดอัตราการไหลของแก๊ส |  |  | FLOWMETERS, GAS AIR | 11070888(ICU-OF11) | - | - | INTENSIVE CARE UNIT(ผู้ป่วยหนัก) | PYT3__A | ชั้น 3 | - | Active | In/PM | In/CAL | Re-inventory march2019
https://nsmart.nhealth-asia.com/MTDPDB01/img.php?asset_masterPageSize=100&asset_masterPage=50&files=201803232317100.PHA+ALCON+CEN.jpg | 147030 |  | PYT3_05391 |  |  |  |  | PHACOEMULSIFICATION UNITS, CATARACT EXTRACTION | 1604029001X | ALCON | CENTURION VISION SYSTEM | OPERATING ROOM(ห้องผ่าตัด) | PYT3__A | ชั้น 3 |  | Active | Ex/PM | Ex/CAL | ยี่ห้อ Centurion Vision systen
https://nsmart.nhealth-asia.com/MTDPDB01/img.php?asset_masterPageSize=100&asset_masterPage=50&files=202004231355130.ROCHED+COAGUCHEC+XS.jpg | 147029 |  | PYT3_05390 |  |  |  |  | ANALYZERS, LABORATORY, HEMATOLOGY, COAGULATION | UP01434631 | ROCHE | COAGUCHECK XS PRO | EMERGENCY( ฉุกเฉิน) | PYT3__A | ชั้น 1 |  | Decommission | In/PM | No calibration
https://nsmart.nhealth-asia.com/MTDPDB01/img.php?asset_masterPageSize=100&asset_masterPage=50&files=201803211512210.thumb_387+%281%29.jpg | 147028 | 0317081000 | PYT3_05389 |  |  |  |  | RESPIROMETER | HS6120S | NSPIRE | HALOSCALE, STANDARD | INTENSIVE CARE UNIT(ผู้ป่วยหนัก) | PYT3__A | ชั้น 3 |  | Decommission | In/PM | In/CAL
https://nsmart.nhealth-asia.com/MTDPDB01/img.php?asset_masterPageSize=100&asset_masterPage=51&files=202003181129370.BARKEY++S-LINE.jpg | 147027 | 031708100029 | PYT3_05388 | 10447 | เครื่องมืออุ่นเลือดและของเหลว |  |  | WARMING UNITS, BLOOD/INTRAVENOUS SOLUTION | 2906852 | BARKEY | S-LINE | ANESTHESIA (วิสัญญี) | PYT3__A | ชั้น 3 |  | Decommission | In/PM | In/CAL
https://nsmart.nhealth-asia.com/MTDPDB01/img.php?asset_masterPageSize=100&asset_masterPage=51&files=202003181129370.BARKEY++S-LINE.jpg | 147026 | 031708100030 | PYT3_05387 | 10447 | เครื่องมืออุ่นเลือดและของเหลว |  |  | WARMING UNITS, BLOOD/INTRAVENOUS SOLUTION | 2906851 | BARKEY | S-LINE | ANESTHESIA (วิสัญญี) | PYT3__A | ชั้น 3 |  | Active | In/PM | In/CAL
https://nsmart.nhealth-asia.com/MTDPDB01/img.php?asset_masterPageSize=100&asset_masterPage=51&files=201709111718040.SCALE+SECAL+NO.jpg | 147025 |  | PYT3_05386 | 13461 | เครื่องชั่งน้ำหนัก |  |  | SCALES, PATIENT, FLOOR |  | SECA | - | INTENSIVE CARE UNIT(ผู้ป่วยหนัก) | PYT3__A | ชั้น 3 |  | Active | In/PM | In/CAL
https://nsmart.nhealth-asia.com/MTDPDB01/img.php?asset_masterPageSize=100&asset_masterPage=51&files=201609140909080.indexTTTT.jpg | 147024 |  | PYT3T_05385 | 14032 | ปรอทวัดไข้แบบอิเลคโทรนิค |  |  | THERMOMETERS, ELECTRONIC |  | TERUMO | C205 | OPD CARDIO(ศูนย์หัวใจ) | PYT3__A | ชั้น 2 |  | Decommission | Ex/PM | Ex/CAL | ตรวจสอบล่่าสุดวันที 10-11/04/2023 23/02/2024 Reinventory PYT3T_05385 cardio
https://nsmart.nhealth-asia.com/MTDPDB01/img.php?asset_masterPageSize=100&asset_masterPage=51&files=202001271120100.medicool-mdc+330.jpg | 147023 | - | PYT3_05384 | 17156 | ตู้เย็นแช่ยา |  |  | REFRIGERATORS, PHARMACY | SDC1000S-161200586 | MEDICOOL | MDC 330 | LABORATORY | PYT3__A | ชั้น 2 | - | Decommission
https://nsmart.nhealth-asia.com/MTDPDB01/img.php?asset_masterPageSize=100&asset_masterPage=51&files=201706301608490.tritec.jpg | 147022 | - | PYT3_05383 | 18044 | วาล์วควบคุมการปิด-เปิดก๊าซ |  |  | VALVES, MEDICAL GAS/VACUUM | - | TRI-TECH MEDICAL | - | BME-PYT3 | PYT3__A | ชั้น 3 | - | Active | In/PM | No calibration | ยี่ห้อ Tri-Tech
https://nsmart.nhealth-asia.com/MTDPDB01/img.php?asset_masterPageSize=100&asset_masterPage=51&files=202306091031230.TRI-TECH+MEDICAL-Zone+Alarm.jpg | 147021 | - | PYT3_05382 | 15824 | สัญญาณเตือนระบบก๊าช |  |  | ALARMS, CENTRAL GAS SYSTEM | - | TRI-TECH MEDICAL | - | BME-PYT3 | PYT3__A | ชั้น 3 | - | Active | In/PM | No calibration | ยี่ห้อ Tri-Tech
https://nsmart.nhealth-asia.com/MTDPDB01/img.php?asset_masterPageSize=100&asset_masterPage=51&files=201706301608490.tritec.jpg | 147020 | - | PYT3_05381 | 18044 | วาล์วควบคุมการปิด-เปิดก๊าซ |  |  | VALVES, MEDICAL GAS/VACUUM | - | TRI-TECH MEDICAL | - | PICU | PYT3__A | ชั้น 3 | - | Active | In/PM | No calibration
https://nsmart.nhealth-asia.com/MTDPDB01/img.php?asset_masterPageSize=100&asset_masterPage=51&files=202306091031230.TRI-TECH+MEDICAL-Zone+Alarm.jpg | 147019 | - | PYT3_05380 | 15824 | สัญญาณเตือนระบบก๊าช |  |  | ALARMS, CENTRAL GAS SYSTEM | - | TRI-TECH MEDICAL | - | PICU | PYT3__A | ชั้น 3 | - | Active | In/PM | No calibration
https://nsmart.nhealth-asia.com/MTDPDB01/img.php?asset_masterPageSize=100&asset_masterPage=51&files=201706301608490.tritec.jpg | 147018 | - | PYT3_05379 | 18044 | วาล์วควบคุมการปิด-เปิดก๊าซ |  |  | VALVES, MEDICAL GAS/VACUUM | - | TRI-TECH MEDICAL | - | INTENSIVE CARE UNIT(ผู้ป่วยหนัก) | PYT3__A | ชั้น 3 | - | Active | In/PM | No calibration
https://nsmart.nhealth-asia.com/MTDPDB01/img.php?asset_masterPageSize=100&asset_masterPage=51&files=202306091031230.TRI-TECH+MEDICAL-Zone+Alarm.jpg | 147017 | - | PYT3_05378 | 15824 | สัญญาณเตือนระบบก๊าช |  |  | ALARMS, CENTRAL GAS SYSTEM | - | TRI-TECH MEDICAL | - | INTENSIVE CARE UNIT(ผู้ป่วยหนัก) | PYT3__A | ชั้น 3 | - | Active | In/PM | No calibration
https://nsmart.nhealth-asia.com/MTDPDB01/img.php?asset_masterPageSize=100&asset_masterPage=51&files=201706301608490.tritec.jpg | 147016 | - | PYT3_05377 | 18044 | วาล์วควบคุมการปิด-เปิดก๊าซ |  |  | VALVES, MEDICAL GAS/VACUUM | - | TRI-TECH MEDICAL | - | HEMODIALYSIS (ไตเทียม) | PYT3__A | ชั้น 3 | - | Active | In/PM | No calibration | ยี่ห้อ Tri-Tech
https://nsmart.nhealth-asia.com/MTDPDB01/img.php?asset_masterPageSize=100&asset_masterPage=51&files=202306091031230.TRI-TECH+MEDICAL-Zone+Alarm.jpg | 147015 |  | PYT3_05376 | 15824 | สัญญาณเตือนระบบก๊าช |  |  | ALARMS, CENTRAL GAS SYSTEM | - | TRI-TECH MEDICAL | - | HEMODIALYSIS (ไตเทียม) | PYT3__A | ชั้น 3 |  | Active | In/PM | No calibration | -แผนกไตเทียม ชั้น 3
https://nsmart.nhealth-asia.com/MTDPDB01/img.php?asset_masterPageSize=100&asset_masterPage=51&files=201706301608490.tritec.jpg | 147014 | - | PYT3_05375 | 18044 | วาล์วควบคุมการปิด-เปิดก๊าซ |  |  | VALVES, MEDICAL GAS/VACUUM | - | TRI-TECH MEDICAL | - | EMERGENCY( ฉุกเฉิน) | PYT3__A | ชั้น 1 | - | Active | In/PM | No calibration
https://nsmart.nhealth-asia.com/MTDPDB01/img.php?asset_masterPageSize=100&asset_masterPage=51&files=202306091031230.TRI-TECH+MEDICAL-Zone+Alarm.jpg | 147013 | - | PYT3_05374 | 15824 | สัญญาณเตือนระบบก๊าช |  |  | ALARMS, CENTRAL GAS SYSTEM | - | TRI-TECH MEDICAL | - | EMERGENCY( ฉุกเฉิน) | PYT3__A | ชั้น 1 | - | Active | In/PM | No calibration
https://nsmart.nhealth-asia.com/MTDPDB01/img.php?asset_masterPageSize=100&asset_masterPage=51&files=201706301608490.tritec.jpg | 147012 | - | PYT3_05373 | 18044 | วาล์วควบคุมการปิด-เปิดก๊าซ |  |  | VALVES, MEDICAL GAS/VACUUM | - | TRI-TECH MEDICAL | - | WARD 8 | PYT3__A | ชั้น 8 | - | Active | In/PM | No calibration | ยี่ห้อ Tri-Tech
https://nsmart.nhealth-asia.com/MTDPDB01/img.php?asset_masterPageSize=100&asset_masterPage=51&files=202306091031230.TRI-TECH+MEDICAL-Zone+Alarm.jpg | 147011 | - | PYT3_05372 | 15824 | สัญญาณเตือนระบบก๊าช |  |  | ALARMS, CENTRAL GAS SYSTEM | - | TRI-TECH MEDICAL | - | WARD 8 | PYT3__A | ชั้น 8 | - | Active | In/PM | No calibration | ยี่ห้อ Tri-Tech
https://nsmart.nhealth-asia.com/MTDPDB01/img.php?asset_masterPageSize=100&asset_masterPage=51&files=201706301608490.tritec.jpg | 147010 | - | PYT3_05371 | 18044 | วาล์วควบคุมการปิด-เปิดก๊าซ |  |  | VALVES, MEDICAL GAS/VACUUM | - | TRI-TECH MEDICAL | - | NURSERY(เด็กอ่อน) | PYT3__A | ชั้น 6 | - | Active | In/PM | No calibration | ยี่ห้อ Tri-Tech
https://nsmart.nhealth-asia.com/MTDPDB01/img.php?asset_masterPageSize=100&asset_masterPage=51&files=202306091031230.TRI-TECH+MEDICAL-Zone+Alarm.jpg | 147009 | - | PYT3_05370 | 15824 | สัญญาณเตือนระบบก๊าช |  |  | ALARMS, CENTRAL GAS SYSTEM | - | TRI-TECH MEDICAL | - | NURSERY(เด็กอ่อน) | PYT3__A | ชั้น 6 | - | Active | In/PM | No calibration | ยี่ห้อ Tri-Tech
https://nsmart.nhealth-asia.com/MTDPDB01/img.php?asset_masterPageSize=100&asset_masterPage=51&files=201706301608490.tritec.jpg | 147008 | - | PYT3_05369 | 18044 | วาล์วควบคุมการปิด-เปิดก๊าซ |  |  | VALVES, MEDICAL GAS/VACUUM | - | TRI-TECH MEDICAL | - | NURSERY(เด็กอ่อน) | PYT3__A | ชั้น 6 | - | Active | In/PM | No calibration | ยี่ห้อ Tri-Tech
https://nsmart.nhealth-asia.com/MTDPDB01/img.php?asset_masterPageSize=100&asset_masterPage=51&files=202306091031230.TRI-TECH+MEDICAL-Zone+Alarm.jpg | 147007 | - | PYT3_05368 | 15824 | สัญญาณเตือนระบบก๊าช |  |  | ALARMS, CENTRAL GAS SYSTEM | - | TRI-TECH MEDICAL | - | NURSERY(เด็กอ่อน) | PYT3__A | ชั้น 6 | - | Active | In/PM | No calibration
https://nsmart.nhealth-asia.com/MTDPDB01/img.php?asset_masterPageSize=100&asset_masterPage=51&files=201706301608490.tritec.jpg | 147006 | - | PYT3_05367 | 18044 | วาล์วควบคุมการปิด-เปิดก๊าซ |  |  | VALVES, MEDICAL GAS/VACUUM | - | TRI-TECH MEDICAL | - | NURSERY(เด็กอ่อน) | PYT3__A | ชั้น 6 | - | Active | In/PM | No calibration | ยี่ห้อ Tri-Tech
https://nsmart.nhealth-asia.com/MTDPDB01/img.php?asset_masterPageSize=100&asset_masterPage=51&files=202306091031230.TRI-TECH+MEDICAL-Zone+Alarm.jpg | 147005 | - | PYT3_05366 | 15824 | สัญญาณเตือนระบบก๊าช |  |  | ALARMS, CENTRAL GAS SYSTEM | - | TRI-TECH MEDICAL | - | NURSERY(เด็กอ่อน) | PYT3__A | ชั้น 6 | - | Active | In/PM | No calibration | ยี่ห้อ Tri-Tech
https://nsmart.nhealth-asia.com/MTDPDB01/img.php?asset_masterPageSize=100&asset_masterPage=51&files=201706301608490.tritec.jpg | 147004 |  | PYT3_05365 | 18044 | วาล์วควบคุมการปิด-เปิดก๊าซ |  |  | VALVES, MEDICAL GAS/VACUUM | - | TRI-TECH MEDICAL | - | LABOR ROOM(ห้องคลอด) | PYT3__A | ชั้น 6 |  | Active | In/PM | No calibration | ยี่ห้อ Tri-Tech
https://nsmart.nhealth-asia.com/MTDPDB01/img.php?asset_masterPageSize=100&asset_masterPage=51&files=202306091031230.TRI-TECH+MEDICAL-Zone+Alarm.jpg | 147003 | - | PYT3_05364 | 15824 | สัญญาณเตือนระบบก๊าช |  |  | ALARMS, CENTRAL GAS SYSTEM | - | TRI-TECH MEDICAL | - | LABOR ROOM(ห้องคลอด) | PYT3__A | ชั้น 6 | - | Active | In/PM | No calibration | ยี่ห้อ Tri-Tech
https://nsmart.nhealth-asia.com/MTDPDB01/img.php?asset_masterPageSize=100&asset_masterPage=51&files=201706301608490.tritec.jpg | 147002 |  | PYT3_05363 | 18044 | วาล์วควบคุมการปิด-เปิดก๊าซ |  |  | VALVES, MEDICAL GAS/VACUUM | - | TRI-TECH MEDICAL | - | LABOR ROOM(ห้องคลอด) | PYT3__A | ชั้น 6 |  | Active | In/PM | No calibration | ยี่ห้อ Tri-Tech
https://nsmart.nhealth-asia.com/MTDPDB01/img.php?asset_masterPageSize=100&asset_masterPage=51&files=202306091031230.TRI-TECH+MEDICAL-Zone+Alarm.jpg | 147001 | - | PYT3_05362 | 15824 | สัญญาณเตือนระบบก๊าช |  |  | ALARMS, CENTRAL GAS SYSTEM | - | TRI-TECH MEDICAL | - | LABOR ROOM(ห้องคลอด) | PYT3__A | ชั้น 6 | - | Active | In/PM | No calibration | ยี่ห้อ Tri-Tech
https://nsmart.nhealth-asia.com/MTDPDB01/img.php?asset_masterPageSize=100&asset_masterPage=51&files=201706301608490.tritec.jpg | 147000 |  | PYT3_05361 | 18044 | วาล์วควบคุมการปิด-เปิดก๊าซ |  |  | VALVES, MEDICAL GAS/VACUUM |  | TRI-TECH MEDICAL | - | LABOR ROOM(ห้องคลอด) | PYT3__A | ชั้น 6 |  | Active | In/PM | No calibration | ยี่ห้อ Tri-Tech
https://nsmart.nhealth-asia.com/MTDPDB01/img.php?asset_masterPageSize=100&asset_masterPage=51&files=202306091031230.TRI-TECH+MEDICAL-Zone+Alarm.jpg | 146999 | - | PYT3_05360 | 15824 | สัญญาณเตือนระบบก๊าช |  |  | ALARMS, CENTRAL GAS SYSTEM | - | TRI-TECH MEDICAL | - | LABOR ROOM(ห้องคลอด) | PYT3__A | ชั้น 6 | - | Active | In/PM | No calibration | ยี่ห้อ Tri-Tech
https://nsmart.nhealth-asia.com/MTDPDB01/img.php?asset_masterPageSize=100&asset_masterPage=51&files=201706301608490.tritec.jpg | 146998 |  | PYT3_05359 | 18044 | วาล์วควบคุมการปิด-เปิดก๊าซ |  |  | VALVES, MEDICAL GAS/VACUUM |  | TRI-TECH MEDICAL | - | LABOR ROOM(ห้องคลอด) | PYT3__A | ชั้น 6 |  | Decommission | In/PM | No calibration | ยี่ห้อ Tri-Tech
https://nsmart.nhealth-asia.com/MTDPDB01/img.php?asset_masterPageSize=100&asset_masterPage=51&files=202306091031230.TRI-TECH+MEDICAL-Zone+Alarm.jpg | 146997 | - | PYT3_05358 | 15824 | สัญญาณเตือนระบบก๊าช |  |  | ALARMS, CENTRAL GAS SYSTEM | - | TRI-TECH MEDICAL | - | LABOR ROOM(ห้องคลอด) | PYT3__A | ชั้น 6 | - | Active | In/PM | No calibration | ยี่ห้อ Tri-Tech
https://nsmart.nhealth-asia.com/MTDPDB01/img.php?asset_masterPageSize=100&asset_masterPage=51&files=201706301608490.tritec.jpg | 146996 |  | PYT3_05357 | 18044 | วาล์วควบคุมการปิด-เปิดก๊าซ |  |  | VALVES, MEDICAL GAS/VACUUM |  | TRI-TECH MEDICAL | - | LABOR ROOM(ห้องคลอด) | PYT3__A | ชั้น 6 |  | Active | In/PM | No calibration | ยี่ห้อ Tri-Tech
https://nsmart.nhealth-asia.com/MTDPDB01/img.php?asset_masterPageSize=100&asset_masterPage=51&files=202306091031230.TRI-TECH+MEDICAL-Zone+Alarm.jpg | 146995 | - | PYT3_05356 | 15824 | สัญญาณเตือนระบบก๊าช |  |  | ALARMS, CENTRAL GAS SYSTEM | - | TRI-TECH MEDICAL | - | LABOR ROOM(ห้องคลอด) | PYT3__A | ชั้น 6 | - | Active | In/PM | No calibration | ยี่ห้อ Tri-Tech
https://nsmart.nhealth-asia.com/MTDPDB01/img.php?asset_masterPageSize=100&asset_masterPage=51&files=201706301608490.tritec.jpg | 146994 |  | PYT3_05355 | 18044 | วาล์วควบคุมการปิด-เปิดก๊าซ |  |  | VALVES, MEDICAL GAS/VACUUM |  | TRI-TECH MEDICAL | - | WARD 7 | PYT3__A | ชั้น 7 |  | Active | In/PM | No calibration | ยี่ห้อ Tri-Tech
https://nsmart.nhealth-asia.com/MTDPDB01/img.php?asset_masterPageSize=100&asset_masterPage=51&files=202306091031230.TRI-TECH+MEDICAL-Zone+Alarm.jpg | 146993 | - | PYT3_05354 | 15824 | สัญญาณเตือนระบบก๊าช |  |  | ALARMS, CENTRAL GAS SYSTEM | - | TRI-TECH MEDICAL | - | WARD 7 | PYT3__A | ชั้น 7 | - | Active | In/PM | No calibration | ยี่ห้อ Tri-Tech
https://nsmart.nhealth-asia.com/MTDPDB01/img.php?asset_masterPageSize=100&asset_masterPage=51&files=201706301608490.tritec.jpg | 146992 |  | PYT3_05353 | 18044 | วาล์วควบคุมการปิด-เปิดก๊าซ |  |  | VALVES, MEDICAL GAS/VACUUM |  | TRI-TECH MEDICAL | - | WARD 9 | PYT3__A | ชั้น 9 |  | Active | In/PM | No calibration | ยี่ห้อ Tri-Tech
https://nsmart.nhealth-asia.com/MTDPDB01/img.php?asset_masterPageSize=100&asset_masterPage=51&files=202306091031230.TRI-TECH+MEDICAL-Zone+Alarm.jpg | 146991 | - | PYT3_05352 | 15824 | สัญญาณเตือนระบบก๊าช |  |  | ALARMS, CENTRAL GAS SYSTEM | - | TRI-TECH MEDICAL | - | WARD 9 | PYT3__A | ชั้น 9 | - | Active | In/PM | No calibration | ยี่ห้อ Tri-Tech
https://nsmart.nhealth-asia.com/MTDPDB01/img.php?asset_masterPageSize=100&asset_masterPage=51&files=201706301608490.tritec.jpg | 146990 |  | PYT3_05351 | 18044 | วาล์วควบคุมการปิด-เปิดก๊าซ |  |  | VALVES, MEDICAL GAS/VACUUM |  | TRI-TECH MEDICAL | - | WARD 11 | PYT3__A | ชั้น 11 |  | Active | In/PM | No calibration | ยี่ห้อ Tri-Tech
https://nsmart.nhealth-asia.com/MTDPDB01/img.php?asset_masterPageSize=100&asset_masterPage=51&files=202306091031230.TRI-TECH+MEDICAL-Zone+Alarm.jpg | 146989 | - | PYT3_05350 | 15824 | สัญญาณเตือนระบบก๊าช |  |  | ALARMS, CENTRAL GAS SYSTEM | - | TRI-TECH MEDICAL | - | WARD 11 | PYT3__A | ชั้น 11 | - | Active | In/PM | No calibration | ยี่ห้อ Tri-Tech
https://nsmart.nhealth-asia.com/MTDPDB01/img.php?asset_masterPageSize=100&asset_masterPage=51&files=201706301608490.tritec.jpg | 146988 |  | PYT3_05349 | 18044 | วาล์วควบคุมการปิด-เปิดก๊าซ |  |  | VALVES, MEDICAL GAS/VACUUM | - | TRI-TECH MEDICAL | - | WARD 12 | PYT3__A | ชั้น 12 |  | Active | In/PM | No calibration
https://nsmart.nhealth-asia.com/MTDPDB01/img.php?asset_masterPageSize=100&asset_masterPage=51&files=201907152329240.PRECISION+MEDICAL+MODEL+165415D.jpg | 146987 | - | PYT3_05348 | 11748 | เครื่องวัดอัตราการไหลออกซิเจนชนิดใช้กับท่อออกซิเจน |  |  | REGULATORS, HIGH-PRESSURE GAS | 1014 | PRECISION MEDICAL | 165415D | INTENSIVE CARE UNIT(ผู้ป่วยหนัก) | PYT3__A | ชั้น 3 | - | Defective | In/PM | In/CAL | -23/07/2023 UPDATE -Equipment name : PRESSURE GAUGE > REGULATORS, HIGH-PRESSURE GAS -Brand : MALLINCKRODT>PRECISION MEDICAL -Model : ->165415D -Serial no. : ->1014
https://nsmart.nhealth-asia.com/MTDPDB01/img.php?asset_masterPageSize=100&asset_masterPage=51&files=201706301608490.tritec.jpg | 146986 |  | PYT3_05347 | 18044 | วาล์วควบคุมการปิด-เปิดก๊าซ |  |  | VALVES, MEDICAL GAS/VACUUM |  | TRI-TECH MEDICAL | - | WARD 15 | PYT3__A | ชั้น 15 |  | Active | In/PM | No calibration | ยี่ห้อ Tri-Tech
https://nsmart.nhealth-asia.com/MTDPDB01/img.php?asset_masterPageSize=100&asset_masterPage=51&files=202306091031230.TRI-TECH+MEDICAL-Zone+Alarm.jpg | 146985 | - | PYT3_05346 | 15824 | สัญญาณเตือนระบบก๊าช |  |  | ALARMS, CENTRAL GAS SYSTEM | - | TRI-TECH MEDICAL | - | WARD 15 | PYT3__A | ชั้น 15 | - | Active | In/PM | No calibration | ยี่ห้อ Tri-Tech
https://nsmart.nhealth-asia.com/MTDPDB01/img.php?asset_masterPageSize=100&asset_masterPage=51&files=201802071106570.TERUMO+C205.jpg | 146984 |  | PYT3_05345 | 14028 | เครื่องวัดอุณหภูมิแบบดิจิตอล |  |  | THERMOMETERS, DIGITAL | - | TERUMO | C205 | WARD 12 | PYT3__A | ชั้น 12 |  | Decommission | No PM | No calibration
https://nsmart.nhealth-asia.com/MTDPDB01/img.php?asset_masterPageSize=100&asset_masterPage=51&files=201802071106570.TERUMO+C205.jpg | 146983 |  | PYT3_05344 | 14028 | เครื่องวัดอุณหภูมิแบบดิจิตอล |  |  | THERMOMETERS, DIGITAL | - | TERUMO | C205 | WARD 12 | PYT3__A | ชั้น 12 |  | Decommission | No PM | No calibration
https://nsmart.nhealth-asia.com/MTDPDB01/img.php?asset_masterPageSize=100&asset_masterPage=51&files=202008181128580.LIFE+8-KG-8003.jpg | 146982 |  | PYT3_05343 |  |  |  |  | LIFTS, PATIENT TRANSFER, STAIRWAY | T-TG-170605-01 | GAIT TRAINER | 8-KG-8003 | PHYSICAL THERAPY( กายภาพ) | PYT3__A | ชั้น 16 |  | Active | In/PM | No calibration | ยี่ห้อ Gait Trainner รุ่น 8-KH-8003
https://nsmart.nhealth-asia.com/MTDPDB01/img.php?asset_masterPageSize=100&asset_masterPage=51&files=201708301045430.moniotrfdell.jpg | 146981 |  | PYT3_05342 | 20168 | จอแสดงผล |  |  | MONITORS LCD | N/A | DELL | - | X-RAY | PYT3__A | ชั้น 18 |  | Decommission | In/PM | No calibration
https://nsmart.nhealth-asia.com/MTDPDB01/img.php?asset_masterPageSize=100&asset_masterPage=51&files=201707111119530.895705.jpg | 146980 |  | PYT3_05341 | 20168 | จอแสดงผล |  |  | MONITORS LCD | L604004682 | TOTOKU | MDL1809A | X-RAY | PYT3__A | ชั้น 18 |  | Decommission | In/PM | No calibration
https://nsmart.nhealth-asia.com/MTDPDB01/img.php?asset_masterPageSize=100&asset_masterPage=51&files=201707111119530.895705.jpg | 146979 |  | PYT3_05340 | 20168 | จอแสดงผล |  |  | MONITORS LCD | L604004683 | TOTOKU | MDL1809A | X-RAY | PYT3__A | ชั้น 18 |  | Decommission | In/PM | No calibration | ยี่ห้อ TOTOKU รุ่น ML21055
https://nsmart.nhealth-asia.com/MTDPDB01/img.php?asset_masterPageSize=100&asset_masterPage=51&files=201803061635130.COM++DELL.jpg | 146978 |  | PYT3_05339 |  |  |  |  | COMPUTER | 7J372K2 | DELL | DELL PRECISION 690 | X-RAY | PYT3__A | ชั้น 18 |  | Decommission | In/PM | No calibration | ยี่ห้อ Dell
https://nsmart.nhealth-asia.com/MTDPDB01/img.php?asset_masterPageSize=100&asset_masterPage=51&files=201811141700180.ri_scope_set.jpg | 146977 | 031708140001 | PYT3_05338 | 12815 | เครื่องมือตรวจโรค หู ตา คอ จมูก |  |  | OPHTHALMOSCOPE/OTOSCOPE | 201705 | RIESTER | RI-SCOPE L | WARD 17 | PYT3__A | ชั้น 17 |  | Active | In/PM | No calibration | ยี่ห้อ Riester
https://nsmart.nhealth-asia.com/MTDPDB01/img.php?asset_masterPageSize=100&asset_masterPage=51&files=201703081619590.cosmo2555.jpg | 146976 |  | PYT3_05337 |  |  |  |  | LASERS, CARBON DIOXIDE, SURGICAL/DERMATOLOGIC | 170504114604002 | CHOYANG MEDICAL | COSMO PULSE 25 | OPERATING ROOM(ห้องผ่าตัด) | PYT3__A | ชั้น 3 |  | Decommission | Ex/PM | No calibration | ยี่ห้อ Newomed รุ่น CO2 Laser เอาเครื่องมาเปลี่ยนให้ใหม่ เนื่องจากเครื่องเสีย (PYT3_05332)
https://nsmart.nhealth-asia.com/MTDPDB01/img.php?asset_masterPageSize=100&asset_masterPage=51&files=201805211429530.thermometer+DT-1.jpg | 146975 |  | PYT3_05336 | 14028 | เครื่องวัดอุณหภูมิแบบดิจิตอล |  |  | THERMOMETERS, DIGITAL | - | DT-01 | - | PHYATHAI BEAUTY CENTER (PBC ความงาม) | PYT3__A | ชั้น 14 |  | Active | In/PM | In/CAL | -location เดิม : PBC fl14 -jul 2022 : วัด Temp อย่างเดียว
https://nsmart.nhealth-asia.com/MTDPDB01/img.php?asset_masterPageSize=100&asset_masterPage=51&files=201708011529340.gi150e.jpg | 146974 |  | PYT3_05335 | 13461 | เครื่องชั่งน้ำหนัก |  |  | SCALES, PATIENT, FLOOR | AD1702005 | G-TECH | GL-150E | PWA LIFE CENTER | PYT3__A | ชั้น 14 |  | Active | In/PM | In/CAL | ยี่ห้อ G-Tech รุ่น GL-150E
https://nsmart.nhealth-asia.com/MTDPDB01/img.php?asset_masterPageSize=100&asset_masterPage=51&files=201609140909080.indexTTTT.jpg | 146973 |  | PYT3_05334 | 14032 | ปรอทวัดไข้แบบอิเลคโทรนิค |  |  | THERMOMETERS, ELECTRONIC |  | TERUMO | C205 | WARD 17 | PYT3__A | ชั้น 17 |  | Decommission | No PM | No calibration
https://nsmart.nhealth-asia.com/MTDPDB01/img.php?asset_masterPageSize=100&asset_masterPage=51&files=201609140909080.indexTTTT.jpg | 146972 |  | PYT3_05333 | 14032 | ปรอทวัดไข้แบบอิเลคโทรนิค |  |  | THERMOMETERS, ELECTRONIC |  | TERUMO | C205 | WARD 17 | PYT3__A | ชั้น 17 |  | Decommission | No PM | No calibration
https://nsmart.nhealth-asia.com/MTDPDB01/img.php?asset_masterPageSize=100&asset_masterPage=51&files=201703081619590.cosmo2555.jpg | 146971 |  | PYT3_05332 |  |  |  |  | LASERS, CARBON DIOXIDE, SURGICAL/DERMATOLOGIC | CO2201704001 | CHOYANG MEDICAL | COSMO PULSE 25 | EENT( หูตาคอจมูก) | PYT3__A | ชั้น 18 |  | Decommission | No PM | No calibration | ยี่ห้อ Newomed รุ่น CO2 laser
https://nsmart.nhealth-asia.com/MTDPDB01/img.php?asset_masterPageSize=100&asset_masterPage=51&files=201709121718370.THERMO+HYGRO+NO.jpg | 146970 |  | PYT3_05331 | 12059 | เครื่องวัดความชื้น |  |  | THERMO-HYGRO METER |  | - | - | OPERATING ROOM(ห้องผ่าตัด) | PYT3__A | ชั้น 3 | ห้อง SCOPE | Active | In/PM | In/CAL | -LOCATION เดิม : OR -JULY 2022 : อยู่ใน OR ห้อง SCOPE
https://nsmart.nhealth-asia.com/MTDPDB01/img.php?asset_masterPageSize=100&asset_masterPage=51&files=201611141841200.THERMO.jpg | 146969 |  | PYT3_05330 | 12059 | เครื่องวัดความชื้น |  |  | THERMO-HYGRO METER |  | DIGICON | TH-03A | BME-PYT3 | PYT3__A | ชั้น 3 | ห้องGas BME | Active | In/PM | In/CAL | -LOCATION เดิม : OR FL3 -JULY 2022 : ห้องGas BME
https://nsmart.nhealth-asia.com/MTDPDB01/img.php?asset_masterPageSize=100&asset_masterPage=51&files=201611231036520.2013722233126430.jpg | 146968 | - | PYT3_05329 | 12059 | เครื่องวัดความชื้น |  |  | THERMO-HYGRO METER | - | TEMPERATURE | HTC-1 | OPERATING ROOM(ห้องผ่าตัด) | PYT3__A | ชั้น 3 | อยู่ในตู้เก็บอุปกรณ์ก่องถึงห้อง Scope ตรงข้ามหน้าห้องOR2 | Active | In/PM | In/CAL | -LOCATION เดิม : OR FL3 ห้องเก็บสต็อก -JULY 2022 : อยู่ในตู้เก็บอุปกรณ์ก่องถึงห้อง Scope ตรงข้ามหน้าห้องOR2
https://nsmart.nhealth-asia.com/MTDPDB01/img.php?asset_masterPageSize=100&asset_masterPage=51&files=201711101422240.HYGRO+DIGICON+TH+02+1.jpg | 146967 |  | PYT3_05328 | 12059 | เครื่องวัดความชื้น |  |  | THERMO-HYGRO METER |  | DIGICON | TH-02 | OPERATING ROOM(ห้องผ่าตัด) | PYT3__A | ชั้น 3 | OR4 | Active | In/PM | In/CAL | -LOCATION เดิม : OR FL3 -JULY 2022 : อยู่ในห้อง OR4
https://nsmart.nhealth-asia.com/MTDPDB01/img.php?asset_masterPageSize=100&asset_masterPage=51&files=201711101422240.HYGRO+DIGICON+TH+02+1.jpg | 146966 |  | PYT3_05327 | 12059 | เครื่องวัดความชื้น |  |  | THERMO-HYGRO METER |  | DIGICON | TH-02 | OPERATING ROOM(ห้องผ่าตัด) | PYT3__A | ชั้น 3 | อยู่ในห้อง OR3 | Active | In/PM | In/CAL | -LOCATION เดิม : OR FL3 -JULY 2022 : อยู่ในห้อง OR3
https://nsmart.nhealth-asia.com/MTDPDB01/img.php?asset_masterPageSize=100&asset_masterPage=51&files=201802071106570.TERUMO+C205.jpg | 146965 |  | PYT3_05326 | 14028 | เครื่องวัดอุณหภูมิแบบดิจิตอล |  |  | THERMOMETERS, DIGITAL |  | TERUMO | C205 | BME-PYT3 | PYT3__A | ชั้น 1 |  | Decommission | No PM | No calibration
https://nsmart.nhealth-asia.com/MTDPDB01/img.php?asset_masterPageSize=100&asset_masterPage=51&files=201708171841470.vsi.jpg | 146964 |  | PYT3_05325 | 25209 | เครื่องตรวจวัดสัญญาณชีพ |  |  | MONITORS, PHYSIOLOGIC, VITAL SIGNS | CN42726593 | PHILIPS | SURESIGNS VSI | LABOR ROOM(ห้องคลอด) | PYT3__A | ชั้น 6 |  | Active | In/PM | In/CAL
https://nsmart.nhealth-asia.com/MTDPDB01/img.php?asset_masterPageSize=100&asset_masterPage=51&files=201707251247490.MPACK.jpg | 146963 |  | PYT3_05324 | 11963 | โคมไฟส่องผ่าตัดชนิดสวมศีรษะ |  |  | HEADLIGHTS |  | HEINE | M PACK | EENT( หูตาคอจมูก) | PYT3__A | ชั้น 4 |  | Active | In/PM | No calibration
https://nsmart.nhealth-asia.com/MTDPDB01/img.php?asset_masterPageSize=100&asset_masterPage=51&files=202004081629390.IVFTECH.jpg | 146962 |  | PYT3_05323 |  |  |  |  | WARMING UNITS | TWI16314 | IVFTECH | 32300012 | ART-LAB (ศูนย์ผู้มีบุตรยาก) | PYT3__A | ชั้น 6 |  | Active | In/PM | In/CAL
https://nsmart.nhealth-asia.com/MTDPDB01/img.php?asset_masterPageSize=100&asset_masterPage=51&files=202103041032460.SPROUT.jpg | 146961 |  | PYT3_05322 |  |  |  |  | CENTRIFUGES | HSA14584 | HEATHROW SCIENTIFIC | SPROUT | ART-LAB (ศูนย์ผู้มีบุตรยาก) | PYT3__A | ชั้น 6 |  | Active | In/PM | In/CAL | ยี่ห้อ Sprout
https://nsmart.nhealth-asia.com/MTDPDB01/img.php?asset_masterPageSize=100&asset_masterPage=51&files=202002062008030.cook+k-mar5200.jpg | 146960 | 031708100017 | PYT3_05321 |  |  |  |  | ASPIRATORS, SURGICAL | A988725 | COOK | K-MAR-5200 | ART-LAB (ศูนย์ผู้มีบุตรยาก) | PYT3__A | ชั้น 6 |  | Active | Ex/PM | Ex/CAL
https://nsmart.nhealth-asia.com/MTDPDB01/img.php?asset_masterPageSize=100&asset_masterPage=51&files=201807051513210.NEU+ULTRANEB.jpg | 146959 |  | PYT3_05320 | 12719 | เครื่องพ่นละอองไอน้าชนิดอัลตร้าโซนิค |  |  | NEBULIZER, ULTRASONIC | 1506193 | DEVILBISS | ULTRANEB | INTENSIVE CARE UNIT(ผู้ป่วยหนัก) | PYT3__A | ชั้น 3 |  | Decommission | In/PM | No calibration
https://nsmart.nhealth-asia.com/MTDPDB01/img.php?asset_masterPageSize=100&asset_masterPage=51&files=202001281754460.ba5c0e_6ff4b8424cc043c29df51c5d12287ef8.jpg | 146958 |  | PYT3_05319 | - | รอขึ้นทะเบียน |  |  | - |  | - | - | BME-PYT3 | PYT3__A | ชั้น 1 |  | Decommission | No PM | No calibration
https://nsmart.nhealth-asia.com/MTDPDB01/img.php?asset_masterPageSize=100&asset_masterPage=51&files=201609140909080.indexTTTT.jpg | 146957 |  | PYT3_05318 | 14032 | ปรอทวัดไข้แบบอิเลคโทรนิค |  |  | THERMOMETERS, ELECTRONIC |  | TERUMO | C205 | EMERGENCY( ฉุกเฉิน) | PYT3__A | ชั้น 1 |  | Decommission | No PM | No calibration
https://nsmart.nhealth-asia.com/MTDPDB01/img.php?asset_masterPageSize=100&asset_masterPage=51&files=202001281754460.ba5c0e_6ff4b8424cc043c29df51c5d12287ef8.jpg | 146956 |  | PYT3_05317 | - | รอขึ้นทะเบียน |  |  | - |  | - | - | BME-PYT3 | PYT3__A | ชั้น 1 |  | Decommission | No PM | No calibration
https://nsmart.nhealth-asia.com/MTDPDB01/img.php?asset_masterPageSize=100&asset_masterPage=51&files=201708171841470.vsi.jpg | 146955 |  | PYT3_05316 | 25209 | เครื่องตรวจวัดสัญญาณชีพ |  |  | MONITORS, PHYSIOLOGIC, VITAL SIGNS | CN42726592 | PHILIPS | SURESIGNS VSI | OPD CARDIO(ศูนย์หัวใจ) | PYT3__A | ชั้น 2 |  | Decommission | In/PM | In/CAL
https://nsmart.nhealth-asia.com/MTDPDB01/img.php?asset_masterPageSize=100&asset_masterPage=51&files=202505211138230.STORZ+TP200.jpg | 146954 |  | PYT3_05315 |  |  |  |  | HYSTEROSCOPES | XT1210 | STORZ MEDICAL | TP200 | EENT( หูตาคอจมูก) | PYT3__A | ชั้น 4 |  | Decommission | In/PM | No calibration | brand karl storz model tp200 -30/04/2025 ย้ายแผนก OR >>> EENT
https://nsmart.nhealth-asia.com/MTDPDB01/img.php?asset_masterPageSize=100&asset_masterPage=51&files=201911020054230.A-DEC+Model+A-DEC500.jpg | 146953 |  | PYT3_05314 | 10792 | เก้าอี้ท้นตกรรม |  |  | CHAIRS, EXAMINATION/TREATMENT, DENTISTRY | 16K381-A17284 | A-DEC | A-DEC500 | DENTAL (ทันตกรรม) | PYT3__A | ชั้น 2 | 8 | Active | In/PM | No calibration | รุ่น : ไม่ทราบ
https://nsmart.nhealth-asia.com/MTDPDB01/img.php?asset_masterPageSize=100&asset_masterPage=51&files=202001281754460.ba5c0e_6ff4b8424cc043c29df51c5d12287ef8.jpg | 146952 |  | PYT3_05313 | - | รอขึ้นทะเบียน |  |  | - |  | - | - | BME-PYT3 | PYT3__A | ชั้น 1 |  | Decommission | No PM | No calibration
https://nsmart.nhealth-asia.com/MTDPDB01/img.php?asset_masterPageSize=100&asset_masterPage=51&files=202001281754460.ba5c0e_6ff4b8424cc043c29df51c5d12287ef8.jpg | 146951 |  | PYT3_05312 | - | รอขึ้นทะเบียน |  |  | - |  | - | - | BME-PYT3 | PYT3__A | ชั้น 1 |  | Decommission | No PM | No calibration
https://nsmart.nhealth-asia.com/MTDPDB01/img.php?asset_masterPageSize=100&asset_masterPage=51&files=202205301451340.AGFS+GAS+SCAVENGING.jpg | 146950 |  | PYT3_05311 |  |  |  |  | MEDICAL GAS SCAVENGING SYSTEM |  | AGFS | - | OPERATING ROOM(ห้องผ่าตัด) | PYT3__A | ชั้น 3 |  | Active | In/PM | No calibration
https://nsmart.nhealth-asia.com/MTDPDB01/img.php?asset_masterPageSize=100&asset_masterPage=51&files=201802221109530.TRITEC+VAC.jpg | 146949 | - | PYT3_05310 | 17682 | หัวต่อสุญญากาศ |  |  | MEDICAL GAS OUTLET, VACUUM |  | TRI-TECH MEDICAL | 1-800-253-8692 | OPERATING ROOM(ห้องผ่าตัด) | PYT3__A | ชั้น 3 |  | Active | In/PM | No calibration
https://nsmart.nhealth-asia.com/MTDPDB01/img.php?asset_masterPageSize=100&asset_masterPage=51&files=201802221109530.TRITEC+VAC.jpg | 146948 | - | PYT3_05309 | 17682 | หัวต่อสุญญากาศ |  |  | MEDICAL GAS OUTLET, VACUUM |  | TRI-TECH MEDICAL | 1-800-253-8692 | OPERATING ROOM(ห้องผ่าตัด) | PYT3__A | ชั้น 3 |  | Active | In/PM | No calibration
https://nsmart.nhealth-asia.com/MTDPDB01/img.php?asset_masterPageSize=100&asset_masterPage=51&files=201910051128330.OUT+AIR.jpg | 146947 | - | PYT3_05308 | 17682 | หัวจ่ายแอร์ |  |  | MEDICAL GAS OUTLET, AIR |  | TRI-TECH MEDICAL | 1-800-253-8692 | OPERATING ROOM(ห้องผ่าตัด) | PYT3__A | ชั้น 3 |  | Active | In/PM | No calibration
https://nsmart.nhealth-asia.com/MTDPDB01/img.php?asset_masterPageSize=100&asset_masterPage=51&files=201910051110260.OUT+NI+TRI.jpg | 146946 |  | PYT3_05307 | 17682 | หัวจ่ายก๊าซไนตรัส |  |  | MEDICAL GAS OUTLET, NITROUS OXIDE |  | TRI-TECH MEDICAL | 1-800-253-8692 | OPERATING ROOM(ห้องผ่าตัด) | PYT3__A | ชั้น 3 |  | Active | In/PM | No calibration
https://nsmart.nhealth-asia.com/MTDPDB01/img.php?asset_masterPageSize=100&asset_masterPage=51&files=201802221110450.TRITEC++OXY.jpg | 146945 | - | PYT3_05306 | 17682 | หัวจ่ายก๊าซออกซิเจน |  |  | MEDICAL GAS OUTLET, OXYGEN |  | TRI-TECH MEDICAL | 1-800-253-8692 | OPERATING ROOM(ห้องผ่าตัด) | PYT3__A | ชั้น 3 |  | Active | In/PM | No calibration
https://nsmart.nhealth-asia.com/MTDPDB01/img.php?asset_masterPageSize=100&asset_masterPage=51&files=201707121000360.OUTLET+OXY.jpg | 146944 | - | PYT3_05305 | 17682 | หัวจ่ายก๊าซออกซิเจน |  |  | MEDICAL GAS OUTLET, OXYGEN |  | MEDAP | - | OPERATING ROOM(ห้องผ่าตัด) | PYT3__A | ชั้น 3 |  | Decommission | In/PM | No calibration
https://nsmart.nhealth-asia.com/MTDPDB01/img.php?asset_masterPageSize=100&asset_masterPage=51&files=202402201644180.TRI-TECH+MEDICAL-GAS.jpg | 146943 |  | PYT3_05304 |  |  |  |  | MEDICAL GAS AIR HIGH SPEED |  | TRI-TECH MEDICAL | - | OPERATING ROOM(ห้องผ่าตัด) | PYT3__A | ชั้น 3 |  | Active | In/PM | No calibration
https://nsmart.nhealth-asia.com/MTDPDB01/img.php?asset_masterPageSize=100&asset_masterPage=51&files=201706301608490.tritec.jpg | 146942 |  | PYT3_05303 | 18044 | วาล์วควบคุมการปิด-เปิดก๊าซ |  |  | VALVES, MEDICAL GAS/VACUUM |  | TRI-TECH MEDICAL | - | OPERATING ROOM(ห้องผ่าตัด) | PYT3__A | ชั้น 3 | OR3 | Active | In/PM | No calibration
https://nsmart.nhealth-asia.com/MTDPDB01/img.php?asset_masterPageSize=100&asset_masterPage=51&files=202306091031230.TRI-TECH+MEDICAL-Zone+Alarm.jpg | 146941 | - | PYT3_05302 | 15824 | สัญญาณเตือนระบบก๊าช |  |  | ALARMS, CENTRAL GAS SYSTEM | - | TRI-TECH MEDICAL | - | OPERATING ROOM(ห้องผ่าตัด) | PYT3__A | ชั้น 3 | OR3 | Active | In/PM | No calibration
https://nsmart.nhealth-asia.com/MTDPDB01/img.php?asset_masterPageSize=100&asset_masterPage=51&files=202009231627390.flowAMVEX.jpg | 146940 | - | PYT3_05301 | 11748 | เครื่องวัดอัตราการไหลออกซิเจนชนิดใชกับระบบไปป์ไลน์ |  |  | FLOWMETERS, GAS OXYGEN | (W11-OF-018) | AMVEX | - | WARD 11 | PYT3__A | ชั้น 11 | - | Active | In/PM | In/CAL
https://nsmart.nhealth-asia.com/MTDPDB01/img.php?asset_masterPageSize=100&asset_masterPage=51&files=201708011529550.gi150e1.jpg | 146750 | 031508040019 | PYT3_04713 | 13461 | เครื่องชั่งน้ำหนัก |  |  | SCALES, PATIENT, FLOOR | VE0140073 | G-TECH | GL-150 | CHECK-UP (ตรวจสุขภาพ) | PYT3__A | ชั้น 18 |  | Active | In/PM | In/CAL
https://nsmart.nhealth-asia.com/MTDPDB01/img.php?asset_masterPageSize=100&asset_masterPage=51&files=201608051050050.1122.jpg | 146419 |  | PYT3_05060 | 15175 | เครื่องชั่งน้ำหนักทางพยาธิ |  |  | SCALES, CLINICAL, LABORATORY | N/A | TANITA | 1122 | NURSERY(เด็กอ่อน) | PYT3__A | ชั้น 6 |  | Decommission | In/PM | In/CAL
https://nsmart.nhealth-asia.com/MTDPDB01/img.php?asset_masterPageSize=100&asset_masterPage=51&files=202205301451340.AGFS+GAS+SCAVENGING.jpg | 143844 |  | PYT3_05300 |  |  |  |  | MEDICAL GAS SCAVENGING SYSTEM |  | AGFS | - | OPERATING ROOM(ห้องผ่าตัด) | PYT3__A | ชั้น 3 |  | Active | In/PM | No calibration
https://nsmart.nhealth-asia.com/MTDPDB01/img.php?asset_masterPageSize=100&asset_masterPage=51&files=202001281754460.ba5c0e_6ff4b8424cc043c29df51c5d12287ef8.jpg | 143843 |  | PYT3_05299 | - | รอขึ้นทะเบียน |  |  | - |  | - | - | BME-PYT3 | PYT3__A | ชั้น 1 |  | Decommission | No PM | No calibration
https://nsmart.nhealth-asia.com/MTDPDB01/img.php?asset_masterPageSize=100&asset_masterPage=51&files=201802221109530.TRITEC+VAC.jpg | 143842 | - | PYT3_05298 | 17682 | หัวต่อสุญญากาศ |  |  | MEDICAL GAS OUTLET, VACUUM |  | TRI-TECH MEDICAL | 1-800-253-8692 | OPERATING ROOM(ห้องผ่าตัด) | PYT3__A | ชั้น 3 |  | Active | In/PM | No calibration
https://nsmart.nhealth-asia.com/MTDPDB01/img.php?asset_masterPageSize=100&asset_masterPage=51&files=201910051128330.OUT+AIR.jpg | 143841 | - | PYT3_05297 | 17682 | หัวจ่ายแอร์ |  |  | MEDICAL GAS OUTLET, AIR |  | TRI-TECH MEDICAL | 1-800-253-8692 | OPERATING ROOM(ห้องผ่าตัด) | PYT3__A | ชั้น 3 |  | Active | In/PM | No calibration
https://nsmart.nhealth-asia.com/MTDPDB01/img.php?asset_masterPageSize=100&asset_masterPage=51&files=201910051110260.OUT+NI+TRI.jpg | 143840 |  | PYT3_05296 | 17682 | หัวจ่ายก๊าซไนตรัส |  |  | MEDICAL GAS OUTLET, NITROUS OXIDE |  | TRI-TECH MEDICAL | 1-800-253-8692 | OPERATING ROOM(ห้องผ่าตัด) | PYT3__A | ชั้น 3 |  | Active | In/PM | No calibration
https://nsmart.nhealth-asia.com/MTDPDB01/img.php?asset_masterPageSize=100&asset_masterPage=51&files=201802221110450.TRITEC++OXY.jpg | 143839 | - | PYT3_05295 | 17682 | หัวจ่ายก๊าซออกซิเจน |  |  | MEDICAL GAS OUTLET, OXYGEN |  | TRI-TECH MEDICAL | 1-800-253-8692 | OPERATING ROOM(ห้องผ่าตัด) | PYT3__A | ชั้น 3 |  | Active | In/PM | No calibration
https://nsmart.nhealth-asia.com/MTDPDB01/img.php?asset_masterPageSize=100&asset_masterPage=51&files=202402201644180.TRI-TECH+MEDICAL-GAS.jpg | 143837 | - | PYT3_05294 |  |  |  |  | MEDICAL GAS AIR HIGH SPEED |  | TRI-TECH MEDICAL | - | OPERATING ROOM(ห้องผ่าตัด) | PYT3__A | ชั้น 3 |  | Active | In/PM | No calibration
https://nsmart.nhealth-asia.com/MTDPDB01/img.php?asset_masterPageSize=100&asset_masterPage=51&files=201802221110450.TRITEC++OXY.jpg | 143836 |  | PYT3_05293 | 17682 | หัวจ่ายก๊าซออกซิเจน |  |  | MEDICAL GAS OUTLET, OXYGEN |  | TRI-TECH MEDICAL | 1-800-253-8692 | OPERATING ROOM(ห้องผ่าตัด) | PYT3__A | ชั้น 3 |  | Active | In/PM | No calibration
https://nsmart.nhealth-asia.com/MTDPDB01/img.php?asset_masterPageSize=100&asset_masterPage=51&files=201706301608490.tritec.jpg | 143835 |  | PYT3_05292 | 18044 | วาล์วควบคุมการปิด-เปิดก๊าซ |  |  | VALVES, MEDICAL GAS/VACUUM |  | TRI-TECH MEDICAL | - | OPERATING ROOM(ห้องผ่าตัด) | PYT3__A | ชั้น 3 | OR SCOPE | Active | In/PM | No calibration
https://nsmart.nhealth-asia.com/MTDPDB01/img.php?asset_masterPageSize=100&asset_masterPage=51&files=202306091031230.TRI-TECH+MEDICAL-Zone+Alarm.jpg | 143834 | - | PYT3_05291 | 15824 | สัญญาณเตือนระบบก๊าช |  |  | ALARMS, CENTRAL GAS SYSTEM | - | TRI-TECH MEDICAL | - | OPERATING ROOM(ห้องผ่าตัด) | PYT3__A | ชั้น 3 | OR SCOPE | Active | In/PM | No calibration
https://nsmart.nhealth-asia.com/MTDPDB01/img.php?asset_masterPageSize=100&asset_masterPage=52&files=202205301451340.AGFS+GAS+SCAVENGING.jpg | 143833 |  | PYT3_05290 |  |  |  |  | MEDICAL GAS SCAVENGING SYSTEM |  | AGFS | - | OPERATING ROOM(ห้องผ่าตัด) | PYT3__A | ชั้น 3 |  | Active | In/PM | No calibration
https://nsmart.nhealth-asia.com/MTDPDB01/img.php?asset_masterPageSize=100&asset_masterPage=52&files=201802221109530.TRITEC+VAC.jpg | 143832 | - | PYT3_05289 | 17682 | หัวต่อสุญญากาศ |  |  | MEDICAL GAS OUTLET, VACUUM |  | TRI-TECH MEDICAL | 1-800-253-8692 | OPERATING ROOM(ห้องผ่าตัด) | PYT3__A | ชั้น 3 |  | Active | In/PM | No calibration
https://nsmart.nhealth-asia.com/MTDPDB01/img.php?asset_masterPageSize=100&asset_masterPage=52&files=201802221109530.TRITEC+VAC.jpg | 143831 | - | PYT3_05288 | 17682 | หัวต่อสุญญากาศ |  |  | MEDICAL GAS OUTLET, VACUUM |  | TRI-TECH MEDICAL | 1-800-253-8692 | OPERATING ROOM(ห้องผ่าตัด) | PYT3__A | ชั้น 3 |  | Active | In/PM | No calibration
https://nsmart.nhealth-asia.com/MTDPDB01/img.php?asset_masterPageSize=100&asset_masterPage=52&files=201910051128330.OUT+AIR.jpg | 143830 | - | PYT3_05287 | 17682 | หัวจ่ายแอร์ |  |  | MEDICAL GAS OUTLET, AIR |  | TRI-TECH MEDICAL | 1-800-253-8692 | OPERATING ROOM(ห้องผ่าตัด) | PYT3__A | ชั้น 3 |  | Active | In/PM | No calibration
https://nsmart.nhealth-asia.com/MTDPDB01/img.php?asset_masterPageSize=100&asset_masterPage=52&files=201910051110260.OUT+NI+TRI.jpg | 143829 |  | PYT3_05286 | 17682 | หัวจ่ายก๊าซไนตรัส |  |  | MEDICAL GAS OUTLET, NITROUS OXIDE |  | TRI-TECH MEDICAL | 1-800-253-8692 | OPERATING ROOM(ห้องผ่าตัด) | PYT3__A | ชั้น 3 |  | Active | In/PM | No calibration
https://nsmart.nhealth-asia.com/MTDPDB01/img.php?asset_masterPageSize=100&asset_masterPage=52&files=201802221110450.TRITEC++OXY.jpg | 143828 | - | PYT3_05285 | 17682 | หัวจ่ายก๊าซออกซิเจน |  |  | MEDICAL GAS OUTLET, OXYGEN |  | TRI-TECH MEDICAL | 1-800-253-8692 | OPERATING ROOM(ห้องผ่าตัด) | PYT3__A | ชั้น 3 |  | Active | In/PM | No calibration
https://nsmart.nhealth-asia.com/MTDPDB01/img.php?asset_masterPageSize=100&asset_masterPage=52&files=201802221110450.TRITEC++OXY.jpg | 143827 | - | PYT3_05284 | 17682 | หัวจ่ายก๊าซออกซิเจน |  |  | MEDICAL GAS OUTLET, OXYGEN |  | TRI-TECH MEDICAL | 1-800-253-8692 | OPERATING ROOM(ห้องผ่าตัด) | PYT3__A | ชั้น 3 |  | Active | In/PM | No calibration
https://nsmart.nhealth-asia.com/MTDPDB01/img.php?asset_masterPageSize=100&asset_masterPage=52&files=202402201644180.TRI-TECH+MEDICAL-GAS.jpg | 143826 |  | PYT3_05283 |  |  |  |  | MEDICAL GAS AIR HIGH SPEED |  | TRI-TECH MEDICAL | - | OPERATING ROOM(ห้องผ่าตัด) | PYT3__A | ชั้น 3 |  | Active | In/PM | No calibration
https://nsmart.nhealth-asia.com/MTDPDB01/img.php?asset_masterPageSize=100&asset_masterPage=52&files=201706301608490.tritec.jpg | 143825 |  | PYT3_05282 | 18044 | วาล์วควบคุมการปิด-เปิดก๊าซ |  |  | VALVES, MEDICAL GAS/VACUUM |  | TRI-TECH MEDICAL | - | OPERATING ROOM(ห้องผ่าตัด) | PYT3__A | ชั้น 3 | OR1 | Active | In/PM | No calibration
https://nsmart.nhealth-asia.com/MTDPDB01/img.php?asset_masterPageSize=100&asset_masterPage=52&files=202306091031230.TRI-TECH+MEDICAL-Zone+Alarm.jpg | 143824 | - | PYT3_05281 | 15824 | สัญญาณเตือนระบบก๊าช |  |  | ALARMS, CENTRAL GAS SYSTEM | - | TRI-TECH MEDICAL | - | OPERATING ROOM(ห้องผ่าตัด) | PYT3__A | ชั้น 3 | OR1 | Active | In/PM | No calibration
https://nsmart.nhealth-asia.com/MTDPDB01/img.php?asset_masterPageSize=100&asset_masterPage=52&files=201706301608490.tritec.jpg | 143823 |  | PYT3_05280 | 18044 | วาล์วควบคุมการปิด-เปิดก๊าซ |  |  | VALVES, MEDICAL GAS/VACUUM |  | TRI-TECH MEDICAL | - | OPERATING ROOM(ห้องผ่าตัด) | PYT3__A | ชั้น 3 | OR2 | Active | In/PM | No calibration
https://nsmart.nhealth-asia.com/MTDPDB01/img.php?asset_masterPageSize=100&asset_masterPage=52&files=202306091031230.TRI-TECH+MEDICAL-Zone+Alarm.jpg | 143822 | - | PYT3_05279 | 15824 | สัญญาณเตือนระบบก๊าช |  |  | ALARMS, CENTRAL GAS SYSTEM | - | TRI-TECH MEDICAL | - | OPERATING ROOM(ห้องผ่าตัด) | PYT3__A | ชั้น 3 | OR2 | Active | In/PM | No calibration
https://nsmart.nhealth-asia.com/MTDPDB01/img.php?asset_masterPageSize=100&asset_masterPage=52&files=202205301451340.AGFS+GAS+SCAVENGING.jpg | 143821 |  | PYT3_05278 |  |  |  |  | MEDICAL GAS SCAVENGING SYSTEM |  | AGFS | - | OPERATING ROOM(ห้องผ่าตัด) | PYT3__A | ชั้น 3 |  | Active | In/PM | No calibration
https://nsmart.nhealth-asia.com/MTDPDB01/img.php?asset_masterPageSize=100&asset_masterPage=52&files=201802221109530.TRITEC+VAC.jpg | 143820 | - | PYT3_05277 | 17682 | หัวต่อสุญญากาศ |  |  | MEDICAL GAS OUTLET, VACUUM |  | TRI-TECH MEDICAL | 1-800-253-8692 | OPERATING ROOM(ห้องผ่าตัด) | PYT3__A | ชั้น 3 |  | Active | In/PM | No calibration
https://nsmart.nhealth-asia.com/MTDPDB01/img.php?asset_masterPageSize=100&asset_masterPage=52&files=201802221109530.TRITEC+VAC.jpg | 143819 | - | PYT3_05276 | 17682 | หัวต่อสุญญากาศ |  |  | MEDICAL GAS OUTLET, VACUUM |  | TRI-TECH MEDICAL | 1-800-253-8692 | OPERATING ROOM(ห้องผ่าตัด) | PYT3__A | ชั้น 3 |  | Active | In/PM | No calibration
https://nsmart.nhealth-asia.com/MTDPDB01/img.php?asset_masterPageSize=100&asset_masterPage=52&files=201910051128330.OUT+AIR.jpg | 143818 | - | PYT3_05275 | 17682 | หัวจ่ายแอร์ |  |  | MEDICAL GAS OUTLET, AIR |  | TRI-TECH MEDICAL | 1-800-253-8692 | OPERATING ROOM(ห้องผ่าตัด) | PYT3__A | ชั้น 3 |  | Active | In/PM | No calibration
https://nsmart.nhealth-asia.com/MTDPDB01/img.php?asset_masterPageSize=100&asset_masterPage=52&files=201910051110260.OUT+NI+TRI.jpg | 143817 |  | PYT3_05274 | 17682 | หัวจ่ายก๊าซไนตรัส |  |  | MEDICAL GAS OUTLET, NITROUS OXIDE |  | TRI-TECH MEDICAL | 1-800-253-8692 | OPERATING ROOM(ห้องผ่าตัด) | PYT3__A | ชั้น 3 |  | Active | In/PM | No calibration
https://nsmart.nhealth-asia.com/MTDPDB01/img.php?asset_masterPageSize=100&asset_masterPage=52&files=201802221110450.TRITEC++OXY.jpg | 143816 | - | PYT3_05273 | 17682 | หัวจ่ายก๊าซออกซิเจน |  |  | MEDICAL GAS OUTLET, OXYGEN |  | TRI-TECH MEDICAL | 1-800-253-8692 | OPERATING ROOM(ห้องผ่าตัด) | PYT3__A | ชั้น 3 |  | Active | In/PM | No calibration
https://nsmart.nhealth-asia.com/MTDPDB01/img.php?asset_masterPageSize=100&asset_masterPage=52&files=202001281754460.ba5c0e_6ff4b8424cc043c29df51c5d12287ef8.jpg | 143815 |  | PYT3_05272 | - | รอขึ้นทะเบียน |  |  | - |  | - | - | BME-PYT3 | PYT3__A | ชั้น 1 |  | Decommission | No PM | No calibration
https://nsmart.nhealth-asia.com/MTDPDB01/img.php?asset_masterPageSize=100&asset_masterPage=52&files=202402201644180.TRI-TECH+MEDICAL-GAS.jpg | 143814 | - | PYT3_05271 |  |  |  |  | MEDICAL GAS AIR HIGH SPEED | - | TRI-TECH MEDICAL | - | OPERATING ROOM(ห้องผ่าตัด) | PYT3__A | ชั้น 3 | - | Active | In/PM | No calibration
https://nsmart.nhealth-asia.com/MTDPDB01/img.php?asset_masterPageSize=100&asset_masterPage=52&files=202205301451340.AGFS+GAS+SCAVENGING.jpg | 143813 |  | PYT3_05270 |  |  |  |  | MEDICAL GAS SCAVENGING SYSTEM |  | AGFS | - | OPERATING ROOM(ห้องผ่าตัด) | PYT3__A | ชั้น 3 |  | Active | In/PM | No calibration
https://nsmart.nhealth-asia.com/MTDPDB01/img.php?asset_masterPageSize=100&asset_masterPage=52&files=201802221109530.TRITEC+VAC.jpg | 143811 | - | PYT3_05269 | 17682 | หัวต่อสุญญากาศ |  |  | MEDICAL GAS OUTLET, VACUUM |  | TRI-TECH MEDICAL | 1-800-253-8692 | OPERATING ROOM(ห้องผ่าตัด) | PYT3__A | ชั้น 3 |  | Active | In/PM | No calibration
https://nsmart.nhealth-asia.com/MTDPDB01/img.php?asset_masterPageSize=100&asset_masterPage=52&files=201802221109530.TRITEC+VAC.jpg | 143810 | - | PYT3_05268 | 17682 | หัวต่อสุญญากาศ |  |  | MEDICAL GAS OUTLET, VACUUM |  | TRI-TECH MEDICAL | 1-800-253-8692 | OPERATING ROOM(ห้องผ่าตัด) | PYT3__A | ชั้น 3 |  | Active | In/PM | No calibration
https://nsmart.nhealth-asia.com/MTDPDB01/img.php?asset_masterPageSize=100&asset_masterPage=52&files=201910051128330.OUT+AIR.jpg | 143809 | - | PYT3_05267 | 17682 | หัวจ่ายแอร์ |  |  | MEDICAL GAS OUTLET, AIR |  | TRI-TECH MEDICAL | 1-800-253-8692 | OPERATING ROOM(ห้องผ่าตัด) | PYT3__A | ชั้น 3 |  | Active | In/PM | No calibration
https://nsmart.nhealth-asia.com/MTDPDB01/img.php?asset_masterPageSize=100&asset_masterPage=52&files=201910051110260.OUT+NI+TRI.jpg | 143808 |  | PYT3_05266 | 17682 | หัวจ่ายก๊าซไนตรัส |  |  | MEDICAL GAS OUTLET, NITROUS OXIDE |  | TRI-TECH MEDICAL | 1-800-253-8692 | OPERATING ROOM(ห้องผ่าตัด) | PYT3__A | ชั้น 3 |  | Active | In/PM | No calibration
https://nsmart.nhealth-asia.com/MTDPDB01/img.php?asset_masterPageSize=100&asset_masterPage=52&files=201802221110450.TRITEC++OXY.jpg | 143807 | - | PYT3_05265 | 17682 | หัวจ่ายก๊าซออกซิเจน |  |  | MEDICAL GAS OUTLET, OXYGEN |  | TRI-TECH MEDICAL | 1-800-253-8692 | OPERATING ROOM(ห้องผ่าตัด) | PYT3__A | ชั้น 3 |  | Active | In/PM | No calibration
https://nsmart.nhealth-asia.com/MTDPDB01/img.php?asset_masterPageSize=100&asset_masterPage=52&files=201802221110450.TRITEC++OXY.jpg | 143806 | - | PYT3_05264 | 17682 | หัวจ่ายก๊าซออกซิเจน |  |  | MEDICAL GAS OUTLET, OXYGEN |  | TRI-TECH MEDICAL | 1-800-253-8692 | OPERATING ROOM(ห้องผ่าตัด) | PYT3__A | ชั้น 3 |  | Active | In/PM | No calibration
https://nsmart.nhealth-asia.com/MTDPDB01/img.php?asset_masterPageSize=100&asset_masterPage=52&files=202402201644180.TRI-TECH+MEDICAL-GAS.jpg | 143805 |  | PYT3_05263 |  |  |  |  | MEDICAL GAS AIR HIGH SPEED |  | TRI-TECH MEDICAL | - | OPERATING ROOM(ห้องผ่าตัด) | PYT3__A | ชั้น 3 |  | Active | In/PM | No calibration
https://nsmart.nhealth-asia.com/MTDPDB01/img.php?asset_masterPageSize=100&asset_masterPage=52&files=201706301608490.tritec.jpg | 143804 |  | PYT3_05262 | 18044 | วาล์วควบคุมการปิด-เปิดก๊าซ |  |  | VALVES, MEDICAL GAS/VACUUM |  | TRI-TECH MEDICAL | - | OPERATING ROOM(ห้องผ่าตัด) | PYT3__A | ชั้น 3 | หน้าห้องรอผ่าตัด | Active | In/PM | No calibration
https://nsmart.nhealth-asia.com/MTDPDB01/img.php?asset_masterPageSize=100&asset_masterPage=52&files=202306091031230.TRI-TECH+MEDICAL-Zone+Alarm.jpg | 143803 | - | PYT3_05261 | 15824 | สัญญาณเตือนระบบก๊าช |  |  | ALARMS, CENTRAL GAS SYSTEM | - | TRI-TECH MEDICAL | - | OPERATING ROOM(ห้องผ่าตัด) | PYT3__A | ชั้น 3 | หน้าห้องรอผ่าตัด | Active | In/PM | No calibration
https://nsmart.nhealth-asia.com/MTDPDB01/img.php?asset_masterPageSize=100&asset_masterPage=52&files=201802221109530.TRITEC+VAC.jpg | 143802 | - | PYT3_05260 | 17682 | หัวต่อสุญญากาศ |  |  | MEDICAL GAS OUTLET, VACUUM |  | TRI-TECH MEDICAL | 1-800-253-8692 | OPERATING ROOM(ห้องผ่าตัด) | PYT3__A | ชั้น 3 |  | Active | In/PM | No calibration
https://nsmart.nhealth-asia.com/MTDPDB01/img.php?asset_masterPageSize=100&asset_masterPage=52&files=201910051128330.OUT+AIR.jpg | 143801 | - | PYT3_05259 | 17682 | หัวจ่ายแอร์ |  |  | MEDICAL GAS OUTLET, AIR |  | TRI-TECH MEDICAL | 1-800-253-8692 | OPERATING ROOM(ห้องผ่าตัด) | PYT3__A | ชั้น 3 |  | Active | In/PM | No calibration
https://nsmart.nhealth-asia.com/MTDPDB01/img.php?asset_masterPageSize=100&asset_masterPage=52&files=201802221110450.TRITEC++OXY.jpg | 143800 | - | PYT3_05258 | 17682 | หัวจ่ายก๊าซออกซิเจน |  |  | MEDICAL GAS OUTLET, OXYGEN |  | TRI-TECH MEDICAL | 1-800-253-8692 | OPERATING ROOM(ห้องผ่าตัด) | PYT3__A | ชั้น 3 |  | Active | In/PM | No calibration
https://nsmart.nhealth-asia.com/MTDPDB01/img.php?asset_masterPageSize=100&asset_masterPage=52&files=201802221109530.TRITEC+VAC.jpg | 143799 | - | PYT3_05257 | 17682 | หัวต่อสุญญากาศ |  |  | MEDICAL GAS OUTLET, VACUUM |  | TRI-TECH MEDICAL | 1-800-253-8692 | OPERATING ROOM(ห้องผ่าตัด) | PYT3__A | ชั้น 3 |  | Active | In/PM | No calibration
https://nsmart.nhealth-asia.com/MTDPDB01/img.php?asset_masterPageSize=100&asset_masterPage=52&files=201910051128330.OUT+AIR.jpg | 143798 | - | PYT3_05256 | 17682 | หัวจ่ายแอร์ |  |  | MEDICAL GAS OUTLET, AIR |  | TRI-TECH MEDICAL | 1-800-253-8692 | OPERATING ROOM(ห้องผ่าตัด) | PYT3__A | ชั้น 3 |  | Active | In/PM | No calibration
https://nsmart.nhealth-asia.com/MTDPDB01/img.php?asset_masterPageSize=100&asset_masterPage=52&files=201802221110450.TRITEC++OXY.jpg | 143797 | - | PYT3_05255 | 17682 | หัวจ่ายก๊าซออกซิเจน |  |  | MEDICAL GAS OUTLET, OXYGEN |  | TRI-TECH MEDICAL | 1-800-253-8692 | OPERATING ROOM(ห้องผ่าตัด) | PYT3__A | ชั้น 3 |  | Active | In/PM | No calibration
https://nsmart.nhealth-asia.com/MTDPDB01/img.php?asset_masterPageSize=100&asset_masterPage=52&files=201802221109530.TRITEC+VAC.jpg | 143796 | - | PYT3_05254 | 17682 | หัวต่อสุญญากาศ |  |  | MEDICAL GAS OUTLET, VACUUM |  | TRI-TECH MEDICAL | 1-800-253-8692 | OPERATING ROOM(ห้องผ่าตัด) | PYT3__A | ชั้น 3 |  | Active | In/PM | No calibration
https://nsmart.nhealth-asia.com/MTDPDB01/img.php?asset_masterPageSize=100&asset_masterPage=52&files=201910051128330.OUT+AIR.jpg | 143795 | - | PYT3_05253 | 17682 | หัวจ่ายแอร์ |  |  | MEDICAL GAS OUTLET, AIR |  | TRI-TECH MEDICAL | 1-800-253-8692 | OPERATING ROOM(ห้องผ่าตัด) | PYT3__A | ชั้น 3 |  | Active | In/PM | No calibration
https://nsmart.nhealth-asia.com/MTDPDB01/img.php?asset_masterPageSize=100&asset_masterPage=52&files=201802221110450.TRITEC++OXY.jpg | 143794 | - | PYT3_05252 | 17682 | หัวจ่ายก๊าซออกซิเจน |  |  | MEDICAL GAS OUTLET, OXYGEN |  | TRI-TECH MEDICAL | 1-800-253-8692 | OPERATING ROOM(ห้องผ่าตัด) | PYT3__A | ชั้น 3 |  | Active | In/PM | No calibration
https://nsmart.nhealth-asia.com/MTDPDB01/img.php?asset_masterPageSize=100&asset_masterPage=52&files=201802221109530.TRITEC+VAC.jpg | 143793 | - | PYT3_05251 | 17682 | หัวต่อสุญญากาศ |  |  | MEDICAL GAS OUTLET, VACUUM |  | TRI-TECH MEDICAL | 1-800-253-8692 | OPERATING ROOM(ห้องผ่าตัด) | PYT3__A | ชั้น 3 |  | Active | In/PM | No calibration
https://nsmart.nhealth-asia.com/MTDPDB01/img.php?asset_masterPageSize=100&asset_masterPage=52&files=201910051128330.OUT+AIR.jpg | 143792 | - | PYT3_05250 | 17682 | หัวจ่ายแอร์ |  |  | MEDICAL GAS OUTLET, AIR |  | TRI-TECH MEDICAL | 1-800-253-8692 | OPERATING ROOM(ห้องผ่าตัด) | PYT3__A | ชั้น 3 |  | Active | In/PM | No calibration
https://nsmart.nhealth-asia.com/MTDPDB01/img.php?asset_masterPageSize=100&asset_masterPage=52&files=201802221110450.TRITEC++OXY.jpg | 143791 | - | PYT3_05249 | 17682 | หัวจ่ายก๊าซออกซิเจน |  |  | MEDICAL GAS OUTLET, OXYGEN |  | TRI-TECH MEDICAL | 1-800-253-8692 | OPERATING ROOM(ห้องผ่าตัด) | PYT3__A | ชั้น 3 |  | Active | In/PM | No calibration
https://nsmart.nhealth-asia.com/MTDPDB01/img.php?asset_masterPageSize=100&asset_masterPage=52&files=201503131027300.bard+magnum.jpg | 143790 |  | PYT3_05248 | 17848 | เครื่องมือตรวจชิ้นเนื้อ |  |  | BIOPSY GUNS | 32350 | BARD | MAGNUM | X-RAY | PYT3__A | ชั้น 1 |  | Decommission | Ex/PM | No calibration | ยี่ห้อ ARGON รุ่น Pro-MAG
https://nsmart.nhealth-asia.com/MTDPDB01/img.php?asset_masterPageSize=100&asset_masterPage=52&files=202001281754460.ba5c0e_6ff4b8424cc043c29df51c5d12287ef8.jpg | 143789 |  | PYT3_05247 | - | รอขึ้นทะเบียน |  |  | - |  | - | - | BME-PYT3 | PYT3__A | ชั้น 1 |  | Decommission | No PM | No calibration
https://nsmart.nhealth-asia.com/MTDPDB01/img.php?asset_masterPageSize=100&asset_masterPage=52&files=201609140909080.indexTTTT.jpg | 143788 |  | PYT3_05246 | 14032 | ปรอทวัดไข้แบบอิเลคโทรนิค |  |  | THERMOMETERS, ELECTRONIC |  | TERUMO | C205 | WARD 17 | PYT3__A | ชั้น 17 |  | Decommission | No PM | No calibration
https://nsmart.nhealth-asia.com/MTDPDB01/img.php?asset_masterPageSize=100&asset_masterPage=52&files=201901081711190.warm+sw40.jpg | 143787 |  | PYT3_05245 |  |  |  |  | WARMING UNITS, MICROSCOPE SLIDE | 0701-0785 | LABOTECH | SW-40 | ART-LAB (ศูนย์ผู้มีบุตรยาก) | PYT3__A | ชั้น 6 |  | Decommission | No PM | No calibration | AMS CODE: 08872
https://nsmart.nhealth-asia.com/MTDPDB01/img.php?asset_masterPageSize=100&asset_masterPage=52&files=201610191315490.32900_TTT.jpg | 143786 |  | PYT3_05244 | 11748 | เครื่องวัดอัตราการไหลออกซิเจนชนิดใชกับระบบไปป์ไลน์ |  |  | FLOWMETERS, GAS OXYGEN | - | OHIO | 0-15 L/MIN | ANESTHESIA (วิสัญญี) | PYT3__A | ชั้น 3 |  | Active | In/PM | In/CAL
https://nsmart.nhealth-asia.com/MTDPDB01/img.php?asset_masterPageSize=100&asset_masterPage=52&files=202010301522270.3P.jpg | 143784 |  | PYT3_05243 | 13325 | ชุดดูดเสมหะใช้กับระบบไปป์ไลน์ |  |  | REGULATORS, SUCTION |  | 3P | - | OPERATING ROOM(ห้องผ่าตัด) | PYT3__A | ชั้น 3 |  | Decommission | In/PM | In/CAL
https://nsmart.nhealth-asia.com/MTDPDB01/img.php?asset_masterPageSize=100&asset_masterPage=52&files=201608081109400.OHIO+61251.jpg | 143783 |  | PYT3_05242 | 13325 | ชุดดูดเสมหะใช้กับระบบไปป์ไลน์ |  |  | REGULATORS, SUCTION |  | OHMEDA | 6-1251 | OPERATING ROOM(ห้องผ่าตัด) | PYT3__A | ชั้น 3 |  | Decommission | In/PM | In/CAL
https://nsmart.nhealth-asia.com/MTDPDB01/img.php?asset_masterPageSize=100&asset_masterPage=52&files=202001281754460.ba5c0e_6ff4b8424cc043c29df51c5d12287ef8.jpg | 143782 |  | PYT3_05241 | - | รอขึ้นทะเบียน |  |  | - |  | - | - | BME-PYT3 | PYT3__A | ชั้น 1 |  | Decommission | No PM | No calibration
https://nsmart.nhealth-asia.com/MTDPDB01/img.php?asset_masterPageSize=100&asset_masterPage=52&files=202001281754460.ba5c0e_6ff4b8424cc043c29df51c5d12287ef8.jpg | 143781 |  | PYT3_05240 | - | รอขึ้นทะเบียน |  |  | - |  | - | - | BME-PYT3 | PYT3__A | ชั้น 1 |  | Decommission | No PM | No calibration
https://nsmart.nhealth-asia.com/MTDPDB01/img.php?asset_masterPageSize=100&asset_masterPage=52&files=202001281754460.ba5c0e_6ff4b8424cc043c29df51c5d12287ef8.jpg | 143780 |  | PYT3_05239 | - | รอขึ้นทะเบียน |  |  | - |  | - | - | BME-PYT3 | PYT3__A | ชั้น 1 |  | Decommission | No PM | No calibration
https://nsmart.nhealth-asia.com/MTDPDB01/img.php?asset_masterPageSize=100&asset_masterPage=52&files=202001281754460.ba5c0e_6ff4b8424cc043c29df51c5d12287ef8.jpg | 143779 |  | PYT3_05238 | - | รอขึ้นทะเบียน |  |  | - |  | - | - | BME-PYT3 | PYT3__A | ชั้น 1 |  | Decommission | No PM | No calibration
https://nsmart.nhealth-asia.com/MTDPDB01/img.php?asset_masterPageSize=100&asset_masterPage=52&files=202001281754460.ba5c0e_6ff4b8424cc043c29df51c5d12287ef8.jpg | 143778 |  | PYT3_05237 | - | รอขึ้นทะเบียน |  |  | - |  | - | - | BME-PYT3 | PYT3__A | ชั้น 1 |  | Decommission | No PM | No calibration
https://nsmart.nhealth-asia.com/MTDPDB01/img.php?asset_masterPageSize=100&asset_masterPage=52&files=201707281733480.DT1.jpg | 143777 | - | PYT3_05236 | 14028 | เครื่องวัดอุณหภูมิแบบดิจิตอล |  |  | THERMOMETERS, DIGITAL | - | KI&BNT | DT-1 | PHARMACY(เภสัชกรรม ห้องยา) | PYT3__A | ชั้น 18 | - | Active | In/PM | In/CAL
https://nsmart.nhealth-asia.com/MTDPDB01/img.php?asset_masterPageSize=100&asset_masterPage=52&files=201609140909080.indexTTTT.jpg | 143776 |  | PYT3T_05235 | 14032 | ปรอทวัดไข้แบบอิเลคโทรนิค |  |  | THERMOMETERS, ELECTRONIC | - | TERUMO | C205 | PICU | PYT3__A | ชั้น 3 |  | Active | Ex/PM | Ex/CAL | ตรวจสอบล่่าสุดวันที 10-11/04/2023 ตัวเครื่องไม่มี CODE จึงสวม code นี้ขึ้นมาใหม่
https://nsmart.nhealth-asia.com/MTDPDB01/img.php?asset_masterPageSize=100&asset_masterPage=52&files=201609140909080.indexTTTT.jpg | 143775 |  | PYT3T_05234 | 14032 | ปรอทวัดไข้แบบอิเลคโทรนิค |  |  | THERMOMETERS, ELECTRONIC | - | TERUMO | C205 | PICU | PYT3__A | ชั้น 3 |  | Active | Ex/PM | Ex/CAL | ตรวจสอบล่่าสุดวันที 10-11/04/2023
https://nsmart.nhealth-asia.com/MTDPDB01/img.php?asset_masterPageSize=100&asset_masterPage=52&files=201805071523560.scale+labbb.jpg | 143774 |  | PYT3_05233 | 15175 | เครื่องชั่งน้ำหนักทางพยาธิ |  |  | SCALES, CLINICAL, LABORATORY |  | - | - | PICU | PYT3__A | ชั้น 3 |  | Active | In/PM | In/CAL
https://nsmart.nhealth-asia.com/MTDPDB01/img.php?asset_masterPageSize=100&asset_masterPage=52&files=202002231225040.TERUMO+Model+EM30CPLWN2.jpg | 143773 |  | PYT3_05232 | 17887 | เครื่องวัดอุณหภูมิทางช่องหู |  |  | THERMOMETERS, ELECTRONIC, INFRARED, EAR |  | TERUMO | EM30CPLWN2 | OPD PEDIATRIC( แผนกเด็ก) | PYT3__A | ชั้น 4 |  | Decommission | In/PM | In/CAL
https://nsmart.nhealth-asia.com/MTDPDB01/img.php?asset_masterPageSize=100&asset_masterPage=52&files=201707250956510.welch-allyn-BI-set.jpg | 143772 | - | PYT3_05231 | 12815 | เครื่องมือในการตรวจนัยน์ตา |  |  | OPHTHALMOSCOPES | - | WELCH ALLYN | - | OPD PEDIATRIC( แผนกเด็ก) | PYT3__A | ชั้น 4 | - | Decommission | In/PM | No calibration
https://nsmart.nhealth-asia.com/MTDPDB01/img.php?asset_masterPageSize=100&asset_masterPage=52&files=202001281754460.ba5c0e_6ff4b8424cc043c29df51c5d12287ef8.jpg | 143771 |  | PYT3_05230 | - | รอขึ้นทะเบียน |  |  | - |  | - | - | BME-PYT3 | PYT3__A | ชั้น 1 |  | Decommission | No PM | No calibration
https://nsmart.nhealth-asia.com/MTDPDB01/img.php?asset_masterPageSize=100&asset_masterPage=52&files=201707281740570.DT311.jpg | 143770 | - | PYT3_05229 | 12059 | เครื่องวัดความชื้น |  |  | THERMO-HYGRO METER | - | KI&BNT | DT-3 | PHARMACY(เภสัชกรรม ห้องยา) | PYT3__A | ชั้น 1 | - | Decommission | In/PM | In/CAL
https://nsmart.nhealth-asia.com/MTDPDB01/img.php?asset_masterPageSize=100&asset_masterPage=52&files=201605261610160.201602251133430.2-2255.jpg | 143769 | - | PYT3_05228 | 10347 | เตียงผู้ป่วยปรับระดับด้วยไฟฟ้า |  |  | BEDS, ELECTRIC | 027615(SUR#4) | SINGHA | - | OPD SURGERY(ศัลยกรรม) | PYT3__A | ชั้น 1 | - | Decommission | In/PM | No calibration
https://nsmart.nhealth-asia.com/MTDPDB01/img.php?asset_masterPageSize=100&asset_masterPage=52&files=202004201101460.HUNTLEIGH+HEALTHCARE++SONICAID+FD1.jpg | 143768 |  | PYT3_05227 | 11696 | เครื่องฟังเสียงหัวใจทารกในครรภ์ด้วยคลื่นเสียงความถี่สูง |  |  | DETECTORS, FETAL HEART, ULTRASONIC |  | HUNTLEIGH HEALTHCARE | SONICAID FD1 | EMERGENCY( ฉุกเฉิน) | PYT3__A | ชั้น 1 |  | Decommission | In/PM | No calibration | ย้ายแผนกจาก SUR >> ER 24/05/2023
https://nsmart.nhealth-asia.com/MTDPDB01/img.php?asset_masterPageSize=100&asset_masterPage=52&files=202002231225040.TERUMO+Model+EM30CPLWN2.jpg | 143767 |  | PYT3_05226 | 17887 | เครื่องวัดอุณหภูมิทางช่องหู |  |  | THERMOMETERS, ELECTRONIC, INFRARED, EAR |  | TERUMO | EM30CPLWN2 | OPD SURGERY(ศัลยกรรม) | PYT3__A | ชั้น 1 |  | Decommission | In/PM | In/CAL | 19/07/2023 IN PM/CAL JULY 2023, CAL NOT PASS -พบว่าเครื่อง calibration ไม่ผ่าน -เนื่องจากทางบริษัทไม่มีอะไหล่ในการซ่อมแซม
https://nsmart.nhealth-asia.com/MTDPDB01/img.php?asset_masterPageSize=100&asset_masterPage=52&files=201706232056110.Syringe3111.jpg | 143766 |  | PYT3_05225 | 13217 | เครื่องให้สารละลายด้วยกระบอกไซริงค์ |  |  | INFUSION PUMPS, SYRINGE | 1106000122 | TERUMO | TE-311 | LABOR ROOM(ห้องคลอด) | PYT3__A | ชั้น 6 |  | Active | In/PM | In/CAL
https://nsmart.nhealth-asia.com/MTDPDB01/img.php?asset_masterPageSize=100&asset_masterPage=52&files=202002101606460.MONITOR+EIZO.jpg | 143765 |  | PYT3_05224 | 20168 | จอแสดงผล |  |  | MONITORS LCD | 29651111 | EIZO | - | OPD CARDIO(ศูนย์หัวใจ) | PYT3__A | ชั้น 2 |  | Decommission | In/PM | No calibration
https://nsmart.nhealth-asia.com/MTDPDB01/img.php?asset_masterPageSize=100&asset_masterPage=52&files=201801161643130.STIMU+CHATTANOOGA+77724.jpg | 143764 |  | PYT3_05223 | 18466 | เครื่องกระตุ้นกล้ามเนื้อและประสาทด้วยไฟฟ้า |  |  | STIMULATORS, ELECTRICAL |  | CHATTANOOGA | INTELECT TENS (77724) | PHYSICAL THERAPY( กายภาพ) | PYT3__A | ชั้น 16 |  | Decommission | In/PM | In/CAL | ยี่ห้อ Intellect
https://nsmart.nhealth-asia.com/MTDPDB01/img.php?asset_masterPageSize=100&asset_masterPage=52&files=201602231358290.Tens+120Z.png | 143763 |  | PYT3_05222 | 18466 | เครื่องกระตุ้นกล้ามเนื้อและประสาทด้วยไฟฟ้า |  |  | STIMULATORS, ELECTRICAL |  | TENS | 120Z | PHYSICAL THERAPY( กายภาพ) | PYT3__A | ชั้น 16 |  | Decommission | In/PM | In/CAL
https://nsmart.nhealth-asia.com/MTDPDB01/img.php?asset_masterPageSize=100&asset_masterPage=52&files=201707141631440.LAGO.jpg | 143762 | - | PYT3_05221 | 12293 | เครื่องมือช่วยใส่ท่อช่วยหายใจ และส่องหลอดลม |  |  | LARYNGOSCOPES | - | WELCH ALLYN | 60813 | WARD 11 | PYT3__A | ชั้น 11 | - | Active | In/PM | No calibration
https://nsmart.nhealth-asia.com/MTDPDB01/img.php?asset_masterPageSize=100&asset_masterPage=52&files=201708052249150.11710.jpg | 143761 |  | PYT3_05220 | 12815 | เครื่องมือในการตรวจนัยน์ตา |  |  | OPHTHALMOSCOPES |  | WELCH ALLYN | 11710 | OPD PEDIATRIC( แผนกเด็ก) | PYT3__A | ชั้น 4 |  | Active | In/PM | No calibration | 18/2/2025 ย้ายแผนก EENT>> OPD PED
https://nsmart.nhealth-asia.com/MTDPDB01/img.php?asset_masterPageSize=100&asset_masterPage=52&files=201605261458030.201511181828510.Centuris.jpg | 143760 | - | PYT3_05219 | 10347 | เตียงผู้ป่วยปรับระดับด้วยไฟฟ้า |  |  | BEDS, ELECTRIC |  | - | - | EENT( หูตาคอจมูก) | PYT3__A | ชั้น 4 | - | Decommission | In/PM | No calibration | Inven ใหม่ Code ซ้ำ Code PYT3_00545
https://nsmart.nhealth-asia.com/MTDPDB01/img.php?asset_masterPageSize=100&asset_masterPage=52&files=201904032138460.GE-GIRAFFE+OMNIBED.jpg | 143759 | 03130806053 | PYT3_05218 | 12113 | ตู้อบเด็กแรกเกิด |  |  | INCUBATORS, INFANT | HDGS50262 | GE HEALTHCARE | GIRAFFE OMNIBED | NURSERY(เด็กอ่อน) | PYT3__A | ชั้น 6 |  | Active | In/PM | In/CAL | Inven ใหม่ Code ซ้ำ PYT3_01708
https://nsmart.nhealth-asia.com/MTDPDB01/img.php?asset_masterPageSize=100&asset_masterPage=52&files=201604041555090.NR-B27M1.jpg | 143758 |  | PYT3_05217 | 13315 | ตู้เย็น |  |  | REFRIGERATORS |  | PANASONIC | NR-B27M1 | EENT( หูตาคอจมูก) | PYT3__A | ชั้น 4 |  | Decommission | In/PM | No calibration
https://nsmart.nhealth-asia.com/MTDPDB01/img.php?asset_masterPageSize=100&asset_masterPage=52&files=201708310906060.STRETCHERFFFF.jpg | 143757 |  | PYT3_05216 | 13814 | เตียงเคลื่อนย้ายผู้ป่วย |  |  | STRETCHERS | (#31) | - | - | รับส่ง | PYT3__A | ชั้น 1 |  | Active | In/PM | No calibration
https://nsmart.nhealth-asia.com/MTDPDB01/img.php?asset_masterPageSize=100&asset_masterPage=52&files=201707260950390.1023979.jpg | 143756 | A1600700788 | PYT3_05215 | 14449 | รถเข็นผู้ป่วยแบบนั่ง |  |  | WHEELCHAIRS | (#67) | SINGHA | - | รับส่ง | PYT3__A | ชั้น 1 | - | Active | In/PM | No calibration
https://nsmart.nhealth-asia.com/MTDPDB01/img.php?asset_masterPageSize=100&asset_masterPage=52&files=201707260950390.1023979.jpg | 143755 | - | PYT3_05214 | 14449 | รถเข็นผู้ป่วยแบบนั่ง |  |  | WHEELCHAIRS | - | SINGHA | - | รับส่ง | PYT3__A | ชั้น 1 | - | Decommission | In/PM | No calibration
https://nsmart.nhealth-asia.com/MTDPDB01/img.php?asset_masterPageSize=100&asset_masterPage=52&files=202312071518360.SINGHA-SHW-403%28MW22%29.jpg | 143754 | - | PYT3_05213 | 14449 | รถเข็นผู้ป่วยแบบนั่ง |  |  | WHEELCHAIRS | (#18) | SINGHA | SHW-403(MW22) | รับส่ง | PYT3__A | ชั้น 1 | - | Defective | In/PM | No calibration | 07/02/2024 update model :SHW-403(MW22)
https://nsmart.nhealth-asia.com/MTDPDB01/img.php?asset_masterPageSize=100&asset_masterPage=52&files=201707261004140.CIRCUL.jpg | 143753 | 031607180002 | PYT3_05212 | 14449 | รถเข็นผู้ป่วยแบบนั่ง |  |  | WHEELCHAIRS | A150203215(#99) | CIRCLIFE | MOVING THE LIFE | รับส่ง | PYT3__A | ชั้น 1 | - | Decommission | In/PM | No calibration | Model.Fortis-Go
https://nsmart.nhealth-asia.com/MTDPDB01/img.php?asset_masterPageSize=100&asset_masterPage=52&files=201707260950390.1023979.jpg | 143752 | - | PYT3_05211 | 14449 | รถเข็นผู้ป่วยแบบนั่ง |  |  | WHEELCHAIRS | (#61) | SINGHA | - | รับส่ง | PYT3__A | ชั้น 1 | - | Active | In/PM | No calibration
https://nsmart.nhealth-asia.com/MTDPDB01/img.php?asset_masterPageSize=100&asset_masterPage=52&files=201809041449010.201708310906060.STRETCHERFFFF.jpg | 143750 |  | PYT3_05210 | 13814 | เตียงเคลื่อนย้ายผู้ป่วย |  |  | STRETCHERS | (#28) | 4LIFE | ER 001C | รับส่ง | PYT3__A | ชั้น 1 |  | Active | In/PM | No calibration
https://nsmart.nhealth-asia.com/MTDPDB01/img.php?asset_masterPageSize=100&asset_masterPage=52&files=201707260950390.1023979.jpg | 143749 | - | PYT3_05209 | 14449 | รถเข็นผู้ป่วยแบบนั่ง |  |  | WHEELCHAIRS | (#28) | SINGHA | - | รับส่ง | PYT3__A | ชั้น 1 | - | Active | In/PM | No calibration
https://nsmart.nhealth-asia.com/MTDPDB01/img.php?asset_masterPageSize=100&asset_masterPage=52&files=201707261004140.CIRCUL.jpg | 143748 | 031607180003 | PYT3_05208 | 14449 | รถเข็นผู้ป่วยแบบนั่ง |  |  | WHEELCHAIRS | A150113452(#102) | CIRCLIFE | MOVING THE LIFE | รับส่ง | PYT3__A | ชั้น 1 | - | Active | In/PM | No calibration
https://nsmart.nhealth-asia.com/MTDPDB01/img.php?asset_masterPageSize=100&asset_masterPage=52&files=201707260950390.1023979.jpg | 143747 | - | PYT3_05207 | 14449 | รถเข็นผู้ป่วยแบบนั่ง |  |  | WHEELCHAIRS | (#34) | SINGHA | - | รับส่ง | PYT3__A | ชั้น 1 | - | Defective | In/PM | No calibration
https://nsmart.nhealth-asia.com/MTDPDB01/img.php?asset_masterPageSize=100&asset_masterPage=52&files=201707260950390.1023979.jpg | 143746 | - | PYT3_05206 | 14449 | รถเข็นผู้ป่วยแบบนั่ง |  |  | WHEELCHAIRS | (#44) | SINGHA | - | รับส่ง | PYT3__A | ชั้น 1 | - | Active | In/PM | No calibration
https://nsmart.nhealth-asia.com/MTDPDB01/img.php?asset_masterPageSize=100&asset_masterPage=52&files=201707260950390.1023979.jpg | 143745 | - | PYT3_05205 | 14449 | รถเข็นผู้ป่วยแบบนั่ง |  |  | WHEELCHAIRS | - | SINGHA | - | รับส่ง | PYT3__A | ชั้น 1 | - | Decommission | In/PM | No calibration
https://nsmart.nhealth-asia.com/MTDPDB01/img.php?asset_masterPageSize=100&asset_masterPage=52&files=201707260945480.fosun.jpg | 143744 | - | PYT3_05204 | 14449 | รถเข็นผู้ป่วยแบบนั่ง |  |  | WHEELCHAIRS | (#37) | - | - | รับส่ง | PYT3__A | ชั้น 1 | - | Active | In/PM | No calibration
https://nsmart.nhealth-asia.com/MTDPDB01/img.php?asset_masterPageSize=100&asset_masterPage=52&files=201701101647220.whellcha.jpg | 143743 |  | PYT3_05203 | 14449 | รถเข็นผู้ป่วยแบบนั่ง |  |  | WHEELCHAIRS |  | SINGHA | N/A | รับส่ง | PYT3__A | ชั้น 1 |  | Decommission | In/PM | No calibration
https://nsmart.nhealth-asia.com/MTDPDB01/img.php?asset_masterPageSize=100&asset_masterPage=52&files=201707260945480.fosun.jpg | 143742 | A106700945 | PYT3_05202 | 14449 | รถเข็นผู้ป่วยแบบนั่ง |  |  | WHEELCHAIRS | A160700945(#65) | - | - | รับส่ง | PYT3__A | ชั้น 1 |  | Active | In/PM | No calibration
https://nsmart.nhealth-asia.com/MTDPDB01/img.php?asset_masterPageSize=100&asset_masterPage=52&files=201707260945480.fosun.jpg | 143741 | - | PYT3_05201 | 14449 | รถเข็นผู้ป่วยแบบนั่ง |  |  | WHEELCHAIRS | (#62) | - | - | รับส่ง | PYT3__A | ชั้น 1 | - | Active | In/PM | No calibration
https://nsmart.nhealth-asia.com/MTDPDB01/img.php?asset_masterPageSize=100&asset_masterPage=52&files=201708310906060.STRETCHERFFFF.jpg | 143740 |  | PYT3_05200 | 13814 | เตียงเคลื่อนย้ายผู้ป่วย |  |  | STRETCHERS | (#29) | - | - | รับส่ง | PYT3__A | ชั้น 1 |  | Active | In/PM | No calibration
https://nsmart.nhealth-asia.com/MTDPDB01/img.php?asset_masterPageSize=100&asset_masterPage=52&files=201707260945480.fosun.jpg | 143739 | - | PYT3_05199 | 14449 | รถเข็นผู้ป่วยแบบนั่ง |  |  | WHEELCHAIRS | - | - | - | รับส่ง | PYT3__A | ชั้น 1 | - | Decommission | In/PM | No calibration
https://nsmart.nhealth-asia.com/MTDPDB01/img.php?asset_masterPageSize=100&asset_masterPage=52&files=201701101647220.whellcha.jpg | 143738 |  | PYT3D_05198 | 14449 | รถเข็นผู้ป่วยแบบนั่ง |  |  | WHEELCHAIRS |  | SINGHA | N/A | รับส่ง | PYT3__A | ชั้น 1 |  | Decommission | In/PM | No calibration
https://nsmart.nhealth-asia.com/MTDPDB01/img.php?asset_masterPageSize=100&asset_masterPage=52&files=201701101647220.whellcha.jpg | 143737 |  | PYT3_05197 | 14449 | รถเข็นผู้ป่วยแบบนั่ง |  |  | WHEELCHAIRS | (#31) | SINGHA | N/A | รับส่ง | PYT3__A | ชั้น 1 |  | Active | In/PM | No calibration
https://nsmart.nhealth-asia.com/MTDPDB01/img.php?asset_masterPageSize=100&asset_masterPage=52&files=201707260945480.fosun.jpg | 143736 | - | PYT3_05196 | 14449 | รถเข็นผู้ป่วยแบบนั่ง |  |  | WHEELCHAIRS | (#48) | - | - | รับส่ง | PYT3__A | ชั้น 1 | - | Active | In/PM | No calibration
https://nsmart.nhealth-asia.com/MTDPDB01/img.php?asset_masterPageSize=100&asset_masterPage=52&files=201707260945480.fosun.jpg | 143735 | - | PYT3_05195 | 14449 | รถเข็นผู้ป่วยแบบนั่ง |  |  | WHEELCHAIRS | (#52) | - | - | รับส่ง | PYT3__A | ชั้น 1 | - | Active | In/PM | No calibration
https://nsmart.nhealth-asia.com/MTDPDB01/img.php?asset_masterPageSize=100&asset_masterPage=52&files=201707260945480.fosun.jpg | 143734 | - | PYT3_05194 | 14449 | รถเข็นผู้ป่วยแบบนั่ง |  |  | WHEELCHAIRS | (#36) | - | - | รับส่ง | PYT3__A | ชั้น 1 | - | Active | In/PM | No calibration
https://nsmart.nhealth-asia.com/MTDPDB01/img.php?asset_masterPageSize=100&asset_masterPage=52&files=201707260945480.fosun.jpg | 143733 | - | PYT3_05193 | 14449 | รถเข็นผู้ป่วยแบบนั่ง |  |  | WHEELCHAIRS | (#63) | - | - | รับส่ง | PYT3__A | ชั้น 1 | - | Decommission | In/PM | No calibration
https://nsmart.nhealth-asia.com/MTDPDB01/img.php?asset_masterPageSize=100&asset_masterPage=52&files=201707260945480.fosun.jpg | 143732 | - | PYT3_05192 | 14449 | รถเข็นผู้ป่วยแบบนั่ง |  |  | WHEELCHAIRS | (#45) | - | - | รับส่ง | PYT3__A | ชั้น 1 | - | Active | In/PM | No calibration
https://nsmart.nhealth-asia.com/MTDPDB01/img.php?asset_masterPageSize=100&asset_masterPage=52&files=201708310906060.STRETCHERFFFF.jpg | 143731 |  | PYT3_05191 | 13814 | เตียงเคลื่อนย้ายผู้ป่วย |  |  | STRETCHERS |  | - | - | รับส่ง | PYT3__A | ชั้น 1 |  | Decommission | In/PM | No calibration | ยี่ห้อ SINGHA
https://nsmart.nhealth-asia.com/MTDPDB01/img.php?asset_masterPageSize=100&asset_masterPage=53&files=201707260945480.fosun.jpg | 143730 | - | PYT3_05190 | 14449 | รถเข็นผู้ป่วยแบบนั่ง |  |  | WHEELCHAIRS | (#68) | - | - | รับส่ง | PYT3__A | ชั้น 1 | - | Active | In/PM | No calibration
https://nsmart.nhealth-asia.com/MTDPDB01/img.php?asset_masterPageSize=100&asset_masterPage=53&files=201811231550350.STR+NO.jpg | 143729 |  | PYT3_05189 |  |  |  |  | STRETCHER/CHAIRS |  | - | - | รับส่ง | PYT3__A | ชั้น 1 |  | Decommission | In/PM | No calibration
https://nsmart.nhealth-asia.com/MTDPDB01/img.php?asset_masterPageSize=100&asset_masterPage=53&files=201701101647220.whellcha.jpg | 143728 |  | PYT3_05188 | 14449 | รถเข็นผู้ป่วยแบบนั่ง |  |  | WHEELCHAIRS |  | SINGHA | N/A | รับส่ง | PYT3__A | ชั้น 1 |  | Decommission | In/PM | No calibration
https://nsmart.nhealth-asia.com/MTDPDB01/img.php?asset_masterPageSize=100&asset_masterPage=53&files=201707260945480.fosun.jpg | 143727 | - | PYT3_05187 | 14449 | รถเข็นผู้ป่วยแบบนั่ง |  |  | WHEELCHAIRS | (#86) | - | - | รับส่ง | PYT3__A | ชั้น 1 | - | Active | In/PM | No calibration | ยี่ห้อ moving the life
https://nsmart.nhealth-asia.com/MTDPDB01/img.php?asset_masterPageSize=100&asset_masterPage=53&files=201811231550350.STR+NO.jpg | 143726 |  | PYT3_05186 |  |  |  |  | STRETCHER/CHAIRS | (#33) | - | - | รับส่ง | PYT3__A | ชั้น 1 |  | Active | In/PM | No calibration
https://nsmart.nhealth-asia.com/MTDPDB01/img.php?asset_masterPageSize=100&asset_masterPage=53&files=201811191549140.9450500S_600x600.jpg | 143725 |  | PYT3_05185 | 16386 | เครื่องฉายแสงอุดฟัน |  |  | LIGHT CURING UNIT | 212404 | IVOCLAR VIVADENT | BLUEPHASE STYLE | DENTAL (ทันตกรรม) | PYT3__A | ชั้น 2 | 10 | Decommission | In/PM | No calibration
https://nsmart.nhealth-asia.com/MTDPDB01/img.php?asset_masterPageSize=100&asset_masterPage=53&files=201707250956510.welch-allyn-BI-set.jpg | 143724 | - | PYT3_05184 | 12815 | เครื่องมือในการตรวจนัยน์ตา |  |  | OPHTHALMOSCOPES | - | WELCH ALLYN | - | DIABETIC&METABOLIC(เบาหวาน) | PYT3__A | ชั้น 18 | - | Decommission | In/PM | No calibration
https://nsmart.nhealth-asia.com/MTDPDB01/img.php?asset_masterPageSize=100&asset_masterPage=53&files=202004211008110.OSMETECH+OPTI+CCA+TS+2.jpg | 143723 |  | PYT3_05183 |  |  |  |  | ANALYZERS, LABORATORY, BLOOD GAS/PH | OP6-001707 | OSMETECH | OPTI CCA-TS2 | LABORATORY | PYT3__A | ชั้น 2 |  | Decommission |  |  | ยี่ห้อ Optimedical รุ่น OPTI CCA-TS2
https://nsmart.nhealth-asia.com/MTDPDB01/img.php?asset_masterPageSize=100&asset_masterPage=53&files=201707061133510.PAHSCO.jpg | 143722 | - | PYT3_05182 | 11748 | เครื่องวัดอัตราการไหลออกซิเจนชนิดใชกับระบบไปป์ไลน์ |  |  | FLOWMETERS, GAS OXYGEN | - | PAHSCO | - | WARD 9 | PYT3__A | ชั้น 9 | - | Active | In/PM | In/CAL
https://nsmart.nhealth-asia.com/MTDPDB01/img.php?asset_masterPageSize=100&asset_masterPage=53&files=202203162038050.NICHIRYO-5000.jpg | 143721 |  | PYT3_05181 | 15663 | เครื่องดูดปล่อยของเหลวแบบอัตโนมัติ |  |  | PIPETTES | 406813 | NICHIRYO | 5000 | ART-LAB (ศูนย์ผู้มีบุตรยาก) | PYT3__A | ชั้น 6 |  | Active | In/PM | In/CAL
https://nsmart.nhealth-asia.com/MTDPDB01/img.php?asset_masterPageSize=100&asset_masterPage=53&files=202308221539150.THERMO+SCIENTIFIC-FINNPIPETTE.jpg | 143720 |  | PYT3_05180 | 15663 | เครื่องดูดปล่อยของเหลวแบบอัตโนมัติ |  |  | PIPETTES | DH77936 | THERMO SCIENTIFIC | FINNPIPETTE | ART-LAB (ศูนย์ผู้มีบุตรยาก) | PYT3__A | ชั้น 6 |  | Active | In/PM | In/CAL | ยี่ห้อ Thermo รุ่น Finnpipette
https://nsmart.nhealth-asia.com/MTDPDB01/img.php?asset_masterPageSize=100&asset_masterPage=53&files=202308221547140.THERMO+SCIENTIFIC-FINNPIPETTE+1-10ul.jpg | 143718 |  | PYT3_05179 | 15663 | เครื่องดูดปล่อยของเหลวแบบอัตโนมัติ |  |  | PIPETTES | FJ05190 | THERMO SCIENTIFIC | FINNPIPETTE 1-10ul | ART-LAB (ศูนย์ผู้มีบุตรยาก) | PYT3__A | ชั้น 6 |  | Active | In/PM | In/CAL | ยี่ห้อ Thermo รุ่น Finnpipette
https://nsmart.nhealth-asia.com/MTDPDB01/img.php?asset_masterPageSize=100&asset_masterPage=53&files=201904022156410.PIP+NICHIRYO.jpeg | 143717 |  | PYT3_05178 | 15663 | เครื่องดูดปล่อยของเหลวแบบอัตโนมัติ |  |  | PIPETTES | A69683600 | NICHIRYO | NICHIPET EX | ART-LAB (ศูนย์ผู้มีบุตรยาก) | PYT3__A | ชั้น 6 |  | Active | In/PM | In/CAL | MODEL: 5000DG
https://nsmart.nhealth-asia.com/MTDPDB01/img.php?asset_masterPageSize=100&asset_masterPage=53&files=202308221542520.THERMO+SCIENTIFIC-Finnpipette+F2.jpg | 143716 |  | PYT3_05177 | 15663 | เครื่องดูดปล่อยของเหลวแบบอัตโนมัติ |  |  | PIPETTES | ืNZ24949 | THERMO SCIENTIFIC | FINNPIPETTE F2 | ART-LAB (ศูนย์ผู้มีบุตรยาก) | PYT3__A | ชั้น 6 |  | Active | In/PM | In/CAL | ยี่ห้อ Thermo รุ่น Finnpipette F2
https://nsmart.nhealth-asia.com/MTDPDB01/img.php?asset_masterPageSize=100&asset_masterPage=53&files=202003240904000.LAB+IVFTECHSTERILE.jpg | 143715 | 031608100055 | PYT3_05176 |  |  |  |  | LABORATORY HOODS, LAMINAR FLOW | 18009515 | IVFTECH | IVFTECH STERILE | ART-LAB (ศูนย์ผู้มีบุตรยาก) | PYT3__A | ชั้น 6 |  | Active | In/PM | In/CAL | ยี่ห้อ IVF tech
https://nsmart.nhealth-asia.com/MTDPDB01/img.php?asset_masterPageSize=100&asset_masterPage=53&files=202205301451340.AGFS+GAS+SCAVENGING.jpg | 143714 | - | PYT3_05175 |  |  |  |  | MEDICAL GAS SCAVENGING SYSTEM |  | AGFS | - | OPERATING ROOM(ห้องผ่าตัด) | PYT3__A | ชั้น 3 |  | Active | In/PM | No calibration
https://nsmart.nhealth-asia.com/MTDPDB01/img.php?asset_masterPageSize=100&asset_masterPage=53&files=202205301451340.AGFS+GAS+SCAVENGING.jpg | 143713 | - | PYT3_05174 |  |  |  |  | MEDICAL GAS SCAVENGING SYSTEM |  | AGFS | - | OPERATING ROOM(ห้องผ่าตัด) | PYT3__A | ชั้น 3 |  | Active | In/PM | No calibration
https://nsmart.nhealth-asia.com/MTDPDB01/img.php?asset_masterPageSize=100&asset_masterPage=53&files=202205301451340.AGFS+GAS+SCAVENGING.jpg | 143712 | - | PYT3_05173 |  |  |  |  | MEDICAL GAS SCAVENGING SYSTEM |  | AGFS | - | OPERATING ROOM(ห้องผ่าตัด) | PYT3__A | ชั้น 1 |  | Active | In/PM | No calibration
https://nsmart.nhealth-asia.com/MTDPDB01/img.php?asset_masterPageSize=100&asset_masterPage=53&files=202205301451340.AGFS+GAS+SCAVENGING.jpg | 143711 | - | PYT3_05172 |  |  |  |  | MEDICAL GAS SCAVENGING SYSTEM |  | AGFS | - | OPERATING ROOM(ห้องผ่าตัด) | PYT3__A | ชั้น 3 |  | Active | In/PM | No calibration
https://nsmart.nhealth-asia.com/MTDPDB01/img.php?asset_masterPageSize=100&asset_masterPage=53&files=202205301451340.AGFS+GAS+SCAVENGING.jpg | 143710 | - | PYT3_05171 |  |  |  |  | MEDICAL GAS SCAVENGING SYSTEM |  | AGFS | - | OPERATING ROOM(ห้องผ่าตัด) | PYT3__A | ชั้น 3 |  | Active | In/PM | No calibration
https://nsmart.nhealth-asia.com/MTDPDB01/img.php?asset_masterPageSize=100&asset_masterPage=53&files=202205301451340.AGFS+GAS+SCAVENGING.jpg | 143709 | - | PYT3_05170 |  |  |  |  | MEDICAL GAS SCAVENGING SYSTEM |  | AGFS | - | OPERATING ROOM(ห้องผ่าตัด) | PYT3__A | ชั้น 3 |  | Active | In/PM | No calibration
https://nsmart.nhealth-asia.com/MTDPDB01/img.php?asset_masterPageSize=100&asset_masterPage=53&files=202205301451340.AGFS+GAS+SCAVENGING.jpg | 143708 | - | PYT3_05169 |  |  |  |  | MEDICAL GAS SCAVENGING SYSTEM |  | AGFS | - | OPERATING ROOM(ห้องผ่าตัด) | PYT3__A | ชั้น 3 |  | Active | In/PM | No calibration
https://nsmart.nhealth-asia.com/MTDPDB01/img.php?asset_masterPageSize=100&asset_masterPage=53&files=202402201644180.TRI-TECH+MEDICAL-GAS.jpg | 143707 | - | PYT3_05168 |  |  |  |  | MEDICAL GAS AIR HIGH SPEED |  | TRI-TECH MEDICAL | - | OPERATING ROOM(ห้องผ่าตัด) | PYT3__A | ชั้น 3 |  | Active | In/PM | No calibration
https://nsmart.nhealth-asia.com/MTDPDB01/img.php?asset_masterPageSize=100&asset_masterPage=53&files=201802221109530.TRITEC+VAC.jpg | 143706 | - | PYT3_05167 | 17682 | หัวต่อสุญญากาศ |  |  | MEDICAL GAS OUTLET, VACUUM |  | TRI-TECH MEDICAL | 1-800-253-8692 | OPERATING ROOM(ห้องผ่าตัด) | PYT3__A | ชั้น 3 |  | Active | In/PM | No calibration
https://nsmart.nhealth-asia.com/MTDPDB01/img.php?asset_masterPageSize=100&asset_masterPage=53&files=201802221109530.TRITEC+VAC.jpg | 143705 | - | PYT3_05166 | 17682 | หัวต่อสุญญากาศ |  |  | MEDICAL GAS OUTLET, VACUUM |  | TRI-TECH MEDICAL | 1-800-253-8692 | OPERATING ROOM(ห้องผ่าตัด) | PYT3__A | ชั้น 3 |  | Active | In/PM | No calibration
https://nsmart.nhealth-asia.com/MTDPDB01/img.php?asset_masterPageSize=100&asset_masterPage=53&files=201910051128330.OUT+AIR.jpg | 143704 | - | PYT3_05165 | 17682 | หัวจ่ายแอร์ |  |  | MEDICAL GAS OUTLET, AIR |  | TRI-TECH MEDICAL | 1-800-253-8692 | OPERATING ROOM(ห้องผ่าตัด) | PYT3__A | ชั้น 3 |  | Active | In/PM | No calibration
https://nsmart.nhealth-asia.com/MTDPDB01/img.php?asset_masterPageSize=100&asset_masterPage=53&files=201910051110260.OUT+NI+TRI.jpg | 143703 |  | PYT3_05164 | 17682 | หัวจ่ายก๊าซไนตรัส |  |  | MEDICAL GAS OUTLET, NITROUS OXIDE |  | TRI-TECH MEDICAL | 1-800-253-8692 | OPERATING ROOM(ห้องผ่าตัด) | PYT3__A | ชั้น 3 |  | Active | In/PM | No calibration
https://nsmart.nhealth-asia.com/MTDPDB01/img.php?asset_masterPageSize=100&asset_masterPage=53&files=201802221110450.TRITEC++OXY.jpg | 143702 | - | PYT3_05163 | 17682 | หัวจ่ายก๊าซออกซิเจน |  |  | MEDICAL GAS OUTLET, OXYGEN |  | TRI-TECH MEDICAL | 1-800-253-8692 | OPERATING ROOM(ห้องผ่าตัด) | PYT3__A | ชั้น 3 |  | Active | In/PM | No calibration
https://nsmart.nhealth-asia.com/MTDPDB01/img.php?asset_masterPageSize=100&asset_masterPage=53&files=201802221110450.TRITEC++OXY.jpg | 143701 | - | PYT3_05162 | 17682 | หัวจ่ายก๊าซออกซิเจน |  |  | MEDICAL GAS OUTLET, OXYGEN |  | TRI-TECH MEDICAL | 1-800-253-8692 | OPERATING ROOM(ห้องผ่าตัด) | PYT3__A | ชั้น 3 |  | Active | In/PM | No calibration
https://nsmart.nhealth-asia.com/MTDPDB01/img.php?asset_masterPageSize=100&asset_masterPage=53&files=201706301608490.tritec.jpg | 143700 |  | PYT3_05161 | 18044 | วาล์วควบคุมการปิด-เปิดก๊าซ |  |  | VALVES, MEDICAL GAS/VACUUM |  | TRI-TECH MEDICAL | - | OPERATING ROOM(ห้องผ่าตัด) | PYT3__A | ชั้น 3 |  | Decommission | No PM | No calibration | DECOM ยกเลิกการใช้งานย้อนหลังเนื่องจากเครื่องมือเป็นรุ่นเก่า และได้ทำการเปลี่ยนเป็นรุ่นใหม่
https://nsmart.nhealth-asia.com/MTDPDB01/img.php?asset_masterPageSize=100&asset_masterPage=53&files=202306091031230.TRI-TECH+MEDICAL-Zone+Alarm.jpg | 143699 |  | PYT3_05160 | 15824 | สัญญาณเตือนระบบก๊าช |  |  | ALARMS, CENTRAL GAS SYSTEM |  | TRI-TECH MEDICAL | - | OPERATING ROOM(ห้องผ่าตัด) | PYT3__A | ชั้น 3 |  | Decommission | In/PM | No calibration
https://nsmart.nhealth-asia.com/MTDPDB01/img.php?asset_masterPageSize=100&asset_masterPage=53&files=201706301608490.tritec.jpg | 143698 |  | PYT3_05159 | 18044 | วาล์วควบคุมการปิด-เปิดก๊าซ |  |  | VALVES, MEDICAL GAS/VACUUM |  | TRI-TECH MEDICAL | - | OPERATING ROOM(ห้องผ่าตัด) | PYT3__A | ชั้น 3 | OR6 | Active | In/PM | No calibration
https://nsmart.nhealth-asia.com/MTDPDB01/img.php?asset_masterPageSize=100&asset_masterPage=53&files=202306091031230.TRI-TECH+MEDICAL-Zone+Alarm.jpg | 143697 |  | PYT3_05158 | 15824 | สัญญาณเตือนระบบก๊าช |  |  | ALARMS, CENTRAL GAS SYSTEM |  | TRI-TECH MEDICAL | - | OPERATING ROOM(ห้องผ่าตัด) | PYT3__A | ชั้น 3 | OR6 | Active | In/PM | No calibration
https://nsmart.nhealth-asia.com/MTDPDB01/img.php?asset_masterPageSize=100&asset_masterPage=53&files=201706301608490.tritec.jpg | 143696 |  | PYT3_05157 | 18044 | วาล์วควบคุมการปิด-เปิดก๊าซ |  |  | VALVES, MEDICAL GAS/VACUUM |  | TRI-TECH MEDICAL | - | OPERATING ROOM(ห้องผ่าตัด) | PYT3__A | ชั้น 3 | OR7 | Active | In/PM | No calibration
https://nsmart.nhealth-asia.com/MTDPDB01/img.php?asset_masterPageSize=100&asset_masterPage=53&files=202306091031230.TRI-TECH+MEDICAL-Zone+Alarm.jpg | 143695 |  | PYT3_05156 | 15824 | สัญญาณเตือนระบบก๊าช |  |  | ALARMS, CENTRAL GAS SYSTEM |  | TRI-TECH MEDICAL | - | OPERATING ROOM(ห้องผ่าตัด) | PYT3__A | ชั้น 3 | OR7 | Active | In/PM | No calibration
https://nsmart.nhealth-asia.com/MTDPDB01/img.php?asset_masterPageSize=100&asset_masterPage=53&files=201706301608490.tritec.jpg | 143694 |  | PYT3_05155 | 18044 | วาล์วควบคุมการปิด-เปิดก๊าซ |  |  | VALVES, MEDICAL GAS/VACUUM |  | TRI-TECH MEDICAL | - | OPERATING ROOM(ห้องผ่าตัด) | PYT3__A | ชั้น 3 | OR9 | Active | In/PM | No calibration
https://nsmart.nhealth-asia.com/MTDPDB01/img.php?asset_masterPageSize=100&asset_masterPage=53&files=202306091031230.TRI-TECH+MEDICAL-Zone+Alarm.jpg | 143693 |  | PYT3_05154 | 15824 | สัญญาณเตือนระบบก๊าช |  |  | ALARMS, CENTRAL GAS SYSTEM |  | TRI-TECH MEDICAL | - | OPERATING ROOM(ห้องผ่าตัด) | PYT3__A | ชั้น 3 | OR9 | Active | In/PM | No calibration
https://nsmart.nhealth-asia.com/MTDPDB01/img.php?asset_masterPageSize=100&asset_masterPage=53&files=201910051110260.OUT+NI+TRI.jpg | 143692 |  | PYT3_05153 | 17682 | หัวจ่ายก๊าซไนตรัส |  |  | MEDICAL GAS OUTLET, NITROUS OXIDE |  | TRI-TECH MEDICAL | 1-800-253-8692 | OPERATING ROOM(ห้องผ่าตัด) | PYT3__A | ชั้น 3 |  | Active | In/PM | No calibration
https://nsmart.nhealth-asia.com/MTDPDB01/img.php?asset_masterPageSize=100&asset_masterPage=53&files=201802221109530.TRITEC+VAC.jpg | 143691 | - | PYT3_05152 | 17682 | หัวต่อสุญญากาศ |  |  | MEDICAL GAS OUTLET, VACUUM |  | TRI-TECH MEDICAL | 1-800-253-8692 | OPERATING ROOM(ห้องผ่าตัด) | PYT3__A | ชั้น 3 |  | Active | In/PM | No calibration
https://nsmart.nhealth-asia.com/MTDPDB01/img.php?asset_masterPageSize=100&asset_masterPage=53&files=201910051128330.OUT+AIR.jpg | 143690 | - | PYT3_05151 | 17682 | หัวจ่ายแอร์ |  |  | MEDICAL GAS OUTLET, AIR | - | TRI-TECH MEDICAL | 1-800-253-8692 | OPERATING ROOM(ห้องผ่าตัด) | PYT3__A | ชั้น 3 | - | Active | In/PM | No calibration
https://nsmart.nhealth-asia.com/MTDPDB01/img.php?asset_masterPageSize=100&asset_masterPage=53&files=201802221110450.TRITEC++OXY.jpg | 143688 | - | PYT3_05150 | 17682 | หัวจ่ายก๊าซออกซิเจน |  |  | MEDICAL GAS OUTLET, OXYGEN |  | TRI-TECH MEDICAL | 1-800-253-8692 | OPERATING ROOM(ห้องผ่าตัด) | PYT3__A | ชั้น 3 |  | Active | In/PM | No calibration
https://nsmart.nhealth-asia.com/MTDPDB01/img.php?asset_masterPageSize=100&asset_masterPage=53&files=201802221109530.TRITEC+VAC.jpg | 143687 | - | PYT3_05149 | 17682 | หัวต่อสุญญากาศ |  |  | MEDICAL GAS OUTLET, VACUUM |  | TRI-TECH MEDICAL | 1-800-253-8692 | OPERATING ROOM(ห้องผ่าตัด) | PYT3__A | ชั้น 3 |  | Active | In/PM | No calibration
https://nsmart.nhealth-asia.com/MTDPDB01/img.php?asset_masterPageSize=100&asset_masterPage=53&files=201910051128330.OUT+AIR.jpg | 143686 | - | PYT3_05148 | 17682 | หัวจ่ายแอร์ |  |  | MEDICAL GAS OUTLET, AIR |  | TRI-TECH MEDICAL | 1-800-253-8692 | OPERATING ROOM(ห้องผ่าตัด) | PYT3__A | ชั้น 3 |  | Active | In/PM | No calibration
https://nsmart.nhealth-asia.com/MTDPDB01/img.php?asset_masterPageSize=100&asset_masterPage=53&files=201802221110450.TRITEC++OXY.jpg | 143685 | - | PYT3_05147 | 17682 | หัวจ่ายก๊าซออกซิเจน |  |  | MEDICAL GAS OUTLET, OXYGEN |  | TRI-TECH MEDICAL | 1-800-253-8692 | OPERATING ROOM(ห้องผ่าตัด) | PYT3__A | ชั้น 3 |  | Active | In/PM | No calibration
https://nsmart.nhealth-asia.com/MTDPDB01/img.php?asset_masterPageSize=100&asset_masterPage=53&files=201802221109530.TRITEC+VAC.jpg | 143684 | - | PYT3_05146 | 17682 | หัวต่อสุญญากาศ |  |  | MEDICAL GAS OUTLET, VACUUM |  | TRI-TECH MEDICAL | 1-800-253-8692 | OPERATING ROOM(ห้องผ่าตัด) | PYT3__A | ชั้น 3 |  | Active | In/PM | No calibration
https://nsmart.nhealth-asia.com/MTDPDB01/img.php?asset_masterPageSize=100&asset_masterPage=53&files=201802221109530.TRITEC+VAC.jpg | 143683 |  | PYT3_05145 | 17682 | หัวต่อสุญญากาศ |  |  | MEDICAL GAS OUTLET, VACUUM |  | TRI-TECH MEDICAL | 1-800-253-8692 | OPERATING ROOM(ห้องผ่าตัด) | PYT3__A | ชั้น 3 |  | Active | In/PM | No calibration
https://nsmart.nhealth-asia.com/MTDPDB01/img.php?asset_masterPageSize=100&asset_masterPage=53&files=201910051128330.OUT+AIR.jpg | 143682 | - | PYT3_05144 | 17682 | หัวจ่ายแอร์ |  |  | MEDICAL GAS OUTLET, AIR |  | TRI-TECH MEDICAL | 1-800-253-8692 | OPERATING ROOM(ห้องผ่าตัด) | PYT3__A | ชั้น 3 |  | Active | In/PM | No calibration
https://nsmart.nhealth-asia.com/MTDPDB01/img.php?asset_masterPageSize=100&asset_masterPage=53&files=201910051110260.OUT+NI+TRI.jpg | 143681 |  | PYT3_05143 | 17682 | หัวจ่ายก๊าซไนตรัส |  |  | MEDICAL GAS OUTLET, NITROUS OXIDE |  | TRI-TECH MEDICAL | 1-800-253-8692 | OPERATING ROOM(ห้องผ่าตัด) | PYT3__A | ชั้น 3 |  | Active | In/PM | No calibration
https://nsmart.nhealth-asia.com/MTDPDB01/img.php?asset_masterPageSize=100&asset_masterPage=53&files=201802221110450.TRITEC++OXY.jpg | 143680 | - | PYT3_05142 | 17682 | หัวจ่ายก๊าซออกซิเจน |  |  | MEDICAL GAS OUTLET, OXYGEN |  | TRI-TECH MEDICAL | 1-800-253-8692 | OPERATING ROOM(ห้องผ่าตัด) | PYT3__A | ชั้น 3 |  | Active | In/PM | No calibration
https://nsmart.nhealth-asia.com/MTDPDB01/img.php?asset_masterPageSize=100&asset_masterPage=53&files=201802221110450.TRITEC++OXY.jpg | 143679 | - | PYT3_05141 | 17682 | หัวจ่ายก๊าซออกซิเจน |  |  | MEDICAL GAS OUTLET, OXYGEN |  | TRI-TECH MEDICAL | 1-800-253-8692 | OPERATING ROOM(ห้องผ่าตัด) | PYT3__A | ชั้น 3 |  | Active | In/PM | No calibration
https://nsmart.nhealth-asia.com/MTDPDB01/img.php?asset_masterPageSize=100&asset_masterPage=53&files=202402201644180.TRI-TECH+MEDICAL-GAS.jpg | 143678 | - | PYT3_05140 |  |  |  |  | MEDICAL GAS AIR HIGH SPEED |  | TRI-TECH MEDICAL | - | OPERATING ROOM(ห้องผ่าตัด) | PYT3__A | ชั้น 3 |  | Active | In/PM | No calibration
https://nsmart.nhealth-asia.com/MTDPDB01/img.php?asset_masterPageSize=100&asset_masterPage=53&files=201910051110260.OUT+NI+TRI.jpg | 143677 |  | PYT3_05139 | 17682 | หัวจ่ายก๊าซไนตรัส |  |  | MEDICAL GAS OUTLET, NITROUS OXIDE |  | TRI-TECH MEDICAL | 1-800-253-8692 | OPERATING ROOM(ห้องผ่าตัด) | PYT3__A | ชั้น 3 |  | Active | In/PM | No calibration
https://nsmart.nhealth-asia.com/MTDPDB01/img.php?asset_masterPageSize=100&asset_masterPage=53&files=201802221109530.TRITEC+VAC.jpg | 143676 | - | PYT3_05138 | 17682 | หัวต่อสุญญากาศ |  |  | MEDICAL GAS OUTLET, VACUUM |  | TRI-TECH MEDICAL | 1-800-253-8692 | OPERATING ROOM(ห้องผ่าตัด) | PYT3__A | ชั้น 3 |  | Active | In/PM | No calibration
https://nsmart.nhealth-asia.com/MTDPDB01/img.php?asset_masterPageSize=100&asset_masterPage=53&files=201910051128330.OUT+AIR.jpg | 143675 | - | PYT3_05137 | 17682 | หัวจ่ายแอร์ |  |  | MEDICAL GAS OUTLET, AIR |  | TRI-TECH MEDICAL | 1-800-253-8692 | OPERATING ROOM(ห้องผ่าตัด) | PYT3__A | ชั้น 3 |  | Active | In/PM | No calibration
https://nsmart.nhealth-asia.com/MTDPDB01/img.php?asset_masterPageSize=100&asset_masterPage=53&files=201802221110450.TRITEC++OXY.jpg | 143674 | - | PYT3_05136 | 17682 | หัวจ่ายก๊าซออกซิเจน |  |  | MEDICAL GAS OUTLET, OXYGEN |  | TRI-TECH MEDICAL | 1-800-253-8692 | OPERATING ROOM(ห้องผ่าตัด) | PYT3__A | ชั้น 3 |  | Active | In/PM | No calibration
https://nsmart.nhealth-asia.com/MTDPDB01/img.php?asset_masterPageSize=100&asset_masterPage=53&files=201802221109530.TRITEC+VAC.jpg | 143673 | - | PYT3_05135 | 17682 | หัวต่อสุญญากาศ |  |  | MEDICAL GAS OUTLET, VACUUM |  | TRI-TECH MEDICAL | 1-800-253-8692 | OPERATING ROOM(ห้องผ่าตัด) | PYT3__A | ชั้น 3 |  | Active | In/PM | No calibration
https://nsmart.nhealth-asia.com/MTDPDB01/img.php?asset_masterPageSize=100&asset_masterPage=53&files=201910051128330.OUT+AIR.jpg | 143672 | - | PYT3_05134 | 17682 | หัวจ่ายแอร์ |  |  | MEDICAL GAS OUTLET, AIR |  | TRI-TECH MEDICAL | 1-800-253-8692 | OPERATING ROOM(ห้องผ่าตัด) | PYT3__A | ชั้น 3 |  | Active | In/PM | No calibration
https://nsmart.nhealth-asia.com/MTDPDB01/img.php?asset_masterPageSize=100&asset_masterPage=53&files=201802221110450.TRITEC++OXY.jpg | 143671 | - | PYT3_05133 | 17682 | หัวจ่ายก๊าซออกซิเจน |  |  | MEDICAL GAS OUTLET, OXYGEN |  | TRI-TECH MEDICAL | 1-800-253-8692 | OPERATING ROOM(ห้องผ่าตัด) | PYT3__A | ชั้น 3 |  | Active | In/PM | No calibration
https://nsmart.nhealth-asia.com/MTDPDB01/img.php?asset_masterPageSize=100&asset_masterPage=53&files=201802221109530.TRITEC+VAC.jpg | 143670 | - | PYT3_05132 | 17682 | หัวต่อสุญญากาศ |  |  | MEDICAL GAS OUTLET, VACUUM |  | TRI-TECH MEDICAL | 1-800-253-8692 | OPERATING ROOM(ห้องผ่าตัด) | PYT3__A | ชั้น 3 |  | Active | In/PM | No calibration
https://nsmart.nhealth-asia.com/MTDPDB01/img.php?asset_masterPageSize=100&asset_masterPage=53&files=201802221109530.TRITEC+VAC.jpg | 143669 | - | PYT3_05131 | 17682 | หัวต่อสุญญากาศ |  |  | MEDICAL GAS OUTLET, VACUUM |  | TRI-TECH MEDICAL | 1-800-253-8692 | OPERATING ROOM(ห้องผ่าตัด) | PYT3__A | ชั้น 3 |  | Active | In/PM | No calibration
https://nsmart.nhealth-asia.com/MTDPDB01/img.php?asset_masterPageSize=100&asset_masterPage=53&files=201910051128330.OUT+AIR.jpg | 143668 | - | PYT3_05130 | 17682 | หัวจ่ายแอร์ |  |  | MEDICAL GAS OUTLET, AIR |  | TRI-TECH MEDICAL | 1-800-253-8692 | OPERATING ROOM(ห้องผ่าตัด) | PYT3__A | ชั้น 3 |  | Active | In/PM | No calibration
https://nsmart.nhealth-asia.com/MTDPDB01/img.php?asset_masterPageSize=100&asset_masterPage=53&files=201910051110260.OUT+NI+TRI.jpg | 143667 |  | PYT3_05129 | 17682 | หัวจ่ายก๊าซไนตรัส |  |  | MEDICAL GAS OUTLET, NITROUS OXIDE |  | TRI-TECH MEDICAL | 1-800-253-8692 | OPERATING ROOM(ห้องผ่าตัด) | PYT3__A | ชั้น 3 |  | Active | In/PM | No calibration
https://nsmart.nhealth-asia.com/MTDPDB01/img.php?asset_masterPageSize=100&asset_masterPage=53&files=201802221110450.TRITEC++OXY.jpg | 143666 | - | PYT3_05128 | 17682 | หัวจ่ายก๊าซออกซิเจน |  |  | MEDICAL GAS OUTLET, OXYGEN |  | TRI-TECH MEDICAL | 1-800-253-8692 | OPERATING ROOM(ห้องผ่าตัด) | PYT3__A | ชั้น 3 |  | Active | In/PM | No calibration
https://nsmart.nhealth-asia.com/MTDPDB01/img.php?asset_masterPageSize=100&asset_masterPage=53&files=201802221110450.TRITEC++OXY.jpg | 143665 | - | PYT3_05127 | 17682 | หัวจ่ายก๊าซออกซิเจน |  |  | MEDICAL GAS OUTLET, OXYGEN |  | TRI-TECH MEDICAL | 1-800-253-8692 | OPERATING ROOM(ห้องผ่าตัด) | PYT3__A | ชั้น 3 |  | Active | In/PM | No calibration
https://nsmart.nhealth-asia.com/MTDPDB01/img.php?asset_masterPageSize=100&asset_masterPage=53&files=202402201644180.TRI-TECH+MEDICAL-GAS.jpg | 143664 | - | PYT3_05126 |  |  |  |  | MEDICAL GAS AIR HIGH SPEED |  | TRI-TECH MEDICAL | - | OPERATING ROOM(ห้องผ่าตัด) | PYT3__A | ชั้น 3 |  | Active | In/PM | No calibration
https://nsmart.nhealth-asia.com/MTDPDB01/img.php?asset_masterPageSize=100&asset_masterPage=53&files=201910051110260.OUT+NI+TRI.jpg | 143663 |  | PYT3_05125 | 17682 | หัวจ่ายก๊าซไนตรัส |  |  | MEDICAL GAS OUTLET, NITROUS OXIDE |  | TRI-TECH MEDICAL | 1-800-253-8692 | OPERATING ROOM(ห้องผ่าตัด) | PYT3__A | ชั้น 3 |  | Active | In/PM | No calibration
https://nsmart.nhealth-asia.com/MTDPDB01/img.php?asset_masterPageSize=100&asset_masterPage=53&files=201802221109530.TRITEC+VAC.jpg | 143662 | - | PYT3_05124 | 17682 | หัวต่อสุญญากาศ |  |  | MEDICAL GAS OUTLET, VACUUM |  | TRI-TECH MEDICAL | 1-800-253-8692 | OPERATING ROOM(ห้องผ่าตัด) | PYT3__A | ชั้น 3 |  | Active | In/PM | No calibration
https://nsmart.nhealth-asia.com/MTDPDB01/img.php?asset_masterPageSize=100&asset_masterPage=53&files=201910051128330.OUT+AIR.jpg | 143661 | - | PYT3_05123 | 17682 | หัวจ่ายแอร์ |  |  | MEDICAL GAS OUTLET, AIR |  | TRI-TECH MEDICAL | 1-800-253-8692 | OPERATING ROOM(ห้องผ่าตัด) | PYT3__A | ชั้น 3 |  | Active | In/PM | No calibration
https://nsmart.nhealth-asia.com/MTDPDB01/img.php?asset_masterPageSize=100&asset_masterPage=53&files=201802221110450.TRITEC++OXY.jpg | 143660 | - | PYT3_05122 | 17682 | หัวจ่ายก๊าซออกซิเจน |  |  | MEDICAL GAS OUTLET, OXYGEN |  | TRI-TECH MEDICAL | 1-800-253-8692 | OPERATING ROOM(ห้องผ่าตัด) | PYT3__A | ชั้น 3 |  | Active | In/PM | No calibration
https://nsmart.nhealth-asia.com/MTDPDB01/img.php?asset_masterPageSize=100&asset_masterPage=53&files=201802221109530.TRITEC+VAC.jpg | 143659 | - | PYT3_05121 | 17682 | หัวต่อสุญญากาศ |  |  | MEDICAL GAS OUTLET, VACUUM |  | TRI-TECH MEDICAL | 1-800-253-8692 | OPERATING ROOM(ห้องผ่าตัด) | PYT3__A | ชั้น 3 |  | Active | In/PM | No calibration
https://nsmart.nhealth-asia.com/MTDPDB01/img.php?asset_masterPageSize=100&asset_masterPage=53&files=201910051128330.OUT+AIR.jpg | 143657 | - | PYT3_05120 | 17682 | หัวจ่ายแอร์ |  |  | MEDICAL GAS OUTLET, AIR |  | TRI-TECH MEDICAL | 1-800-253-8692 | OPERATING ROOM(ห้องผ่าตัด) | PYT3__A | ชั้น 3 |  | Active | In/PM | No calibration
https://nsmart.nhealth-asia.com/MTDPDB01/img.php?asset_masterPageSize=100&asset_masterPage=53&files=201802221110450.TRITEC++OXY.jpg | 143656 | - | PYT3_05119 | 17682 | หัวจ่ายก๊าซออกซิเจน |  |  | MEDICAL GAS OUTLET, OXYGEN |  | TRI-TECH MEDICAL | 1-800-253-8692 | OPERATING ROOM(ห้องผ่าตัด) | PYT3__A | ชั้น 3 |  | Active | In/PM | No calibration
https://nsmart.nhealth-asia.com/MTDPDB01/img.php?asset_masterPageSize=100&asset_masterPage=53&files=201802221109530.TRITEC+VAC.jpg | 143655 | - | PYT3_05118 | 17682 | หัวต่อสุญญากาศ |  |  | MEDICAL GAS OUTLET, VACUUM |  | TRI-TECH MEDICAL | 1-800-253-8692 | OPERATING ROOM(ห้องผ่าตัด) | PYT3__A | ชั้น 3 |  | Active | In/PM | No calibration
https://nsmart.nhealth-asia.com/MTDPDB01/img.php?asset_masterPageSize=100&asset_masterPage=53&files=201802221109530.TRITEC+VAC.jpg | 143654 | - | PYT3_05117 | 17682 | หัวต่อสุญญากาศ |  |  | MEDICAL GAS OUTLET, VACUUM |  | TRI-TECH MEDICAL | 1-800-253-8692 | OPERATING ROOM(ห้องผ่าตัด) | PYT3__A | ชั้น 3 |  | Active | In/PM | No calibration
https://nsmart.nhealth-asia.com/MTDPDB01/img.php?asset_masterPageSize=100&asset_masterPage=53&files=201802221110450.TRITEC++OXY.jpg | 143653 | - | PYT3_05116 | 17682 | หัวจ่ายก๊าซออกซิเจน |  |  | MEDICAL GAS OUTLET, OXYGEN |  | TRI-TECH MEDICAL | 1-800-253-8692 | OPERATING ROOM(ห้องผ่าตัด) | PYT3__A | ชั้น 3 |  | Active | In/PM | No calibration
https://nsmart.nhealth-asia.com/MTDPDB01/img.php?asset_masterPageSize=100&asset_masterPage=53&files=201910051128330.OUT+AIR.jpg | 143652 | - | PYT3_05115 | 17682 | หัวจ่ายแอร์ |  |  | MEDICAL GAS OUTLET, AIR |  | TRI-TECH MEDICAL | 1-800-253-8692 | OPERATING ROOM(ห้องผ่าตัด) | PYT3__A | ชั้น 3 |  | Active | In/PM | No calibration
https://nsmart.nhealth-asia.com/MTDPDB01/img.php?asset_masterPageSize=100&asset_masterPage=53&files=201910051110260.OUT+NI+TRI.jpg | 143651 |  | PYT3_05114 | 17682 | หัวจ่ายก๊าซไนตรัส |  |  | MEDICAL GAS OUTLET, NITROUS OXIDE |  | TRI-TECH MEDICAL | 1-800-253-8692 | OPERATING ROOM(ห้องผ่าตัด) | PYT3__A | ชั้น 3 |  | Active | In/PM | No calibration
https://nsmart.nhealth-asia.com/MTDPDB01/img.php?asset_masterPageSize=100&asset_masterPage=53&files=201802221110450.TRITEC++OXY.jpg | 143650 | - | PYT3_05113 | 17682 | หัวจ่ายก๊าซออกซิเจน |  |  | MEDICAL GAS OUTLET, OXYGEN |  | TRI-TECH MEDICAL | 1-800-253-8692 | OPERATING ROOM(ห้องผ่าตัด) | PYT3__A | ชั้น 3 |  | Active | In/PM | No calibration
https://nsmart.nhealth-asia.com/MTDPDB01/img.php?asset_masterPageSize=100&asset_masterPage=53&files=202402201644180.TRI-TECH+MEDICAL-GAS.jpg | 143649 | - | PYT3_05112 |  |  |  |  | MEDICAL GAS AIR HIGH SPEED |  | TRI-TECH MEDICAL | - | OPERATING ROOM(ห้องผ่าตัด) | PYT3__A | ชั้น 3 |  | Active | In/PM | No calibration | mfr: tri-tech
https://nsmart.nhealth-asia.com/MTDPDB01/img.php?asset_masterPageSize=100&asset_masterPage=53&files=201608051050050.1122.jpg | 143648 |  | PYT3_05111 | 15175 | เครื่องชั่งน้ำหนักทางพยาธิ |  |  | SCALES, CLINICAL, LABORATORY |  | TANITA | 1122 | NURSERY(เด็กอ่อน) | PYT3__A | ชั้น 6 |  | Decommission | In/PM | In/CAL
https://nsmart.nhealth-asia.com/MTDPDB01/img.php?asset_masterPageSize=100&asset_masterPage=53&files=201608051050050.1122.jpg | 143647 |  | PYT3_05110 | 15175 | เครื่องชั่งน้ำหนักทางพยาธิ |  |  | SCALES, CLINICAL, LABORATORY |  | TANITA | 1122 | NURSERY(เด็กอ่อน) | PYT3__A | ชั้น 6 |  | Decommission | In/PM | In/CAL
https://nsmart.nhealth-asia.com/MTDPDB01/img.php?asset_masterPageSize=100&asset_masterPage=53&files=201609140909080.indexTTTT.jpg | 143646 |  | PYT3_05109 | 14032 | ปรอทวัดไข้แบบอิเลคโทรนิค |  |  | THERMOMETERS, ELECTRONIC | N/A | TERUMO | C205 | NURSERY(เด็กอ่อน) | PYT3__A | ชั้น 6 |  | Decommission | No PM | No calibration
https://nsmart.nhealth-asia.com/MTDPDB01/img.php?asset_masterPageSize=100&asset_masterPage=53&files=201609140909080.indexTTTT.jpg | 143645 |  | PYT3_05108 | 14032 | ปรอทวัดไข้แบบอิเลคโทรนิค |  |  | THERMOMETERS, ELECTRONIC | N/A | TERUMO | C205 | NURSERY(เด็กอ่อน) | PYT3__A | ชั้น 6 |  | Decommission | No PM | No calibration
https://nsmart.nhealth-asia.com/MTDPDB01/img.php?asset_masterPageSize=100&asset_masterPage=53&files=201707010025450.195MM11.jpg | 143644 |  | PYT3_05107 | 11748 | เครื่องวัดอัตราการไหลออกซิเจนชนิดใช้กับท่อออกซิเจน |  |  | REGULATORS, HIGH-PRESSURE GAS | 150949 | - | - | BME-PYT3 | PYT3__A | ชั้น 1 |  | Decommission | In/PM | In/CAL | ไม่มียี่ห้อให้เลือก
https://nsmart.nhealth-asia.com/MTDPDB01/img.php?asset_masterPageSize=100&asset_masterPage=53&files=201609101341200.CVR-US-STD-High-LGT.jpg | 143643 |  | PYT3_05106 | 13325 | ชุดดูดเสมหะใช้กับระบบไปป์ไลน์ |  |  | REGULATORS, SUCTION |  | OHIO | 6-1224 | WARD 9 | PYT3__A | ชั้น 9 |  | Active | In/PM | In/CAL | 19/8/2024 -แผนก W.9 แจ้งว่าให้ย้ายทะเบียนเครื่องจาก W.12>>>W.9 เนื่องจากเครื่องถูกใช้งานอยู่ที่แผนก W.9
https://nsmart.nhealth-asia.com/MTDPDB01/img.php?asset_masterPageSize=100&asset_masterPage=53&files=201609101341200.CVR-US-STD-High-LGT.jpg | 143642 |  | PYT3_05105 | 13325 | ชุดดูดเสมหะใช้กับระบบไปป์ไลน์ |  |  | REGULATORS, SUCTION | GFHT02489 | OHIO | 6-1224 | WARD 12 | PYT3__A | ชั้น 12 |  | Active | In/PM | In/CAL
https://nsmart.nhealth-asia.com/MTDPDB01/img.php?asset_masterPageSize=100&asset_masterPage=53&files=201707251202120.REISTER+OP1.jpg | 143641 | 031608140009 | PYT3_05104 | 12815 | เครื่องมือในการตรวจนัยน์ตา |  |  | OPHTHALMOSCOPES | (#1) | RIESTER | - | WARD 12 | PYT3__A | ชั้น 12 |  | Decommission | In/PM | No calibration
https://nsmart.nhealth-asia.com/MTDPDB01/img.php?asset_masterPageSize=100&asset_masterPage=53&files=201707251202120.REISTER+OP1.jpg | 143640 | - | PYT3_05103 | 12815 | เครื่องมือในการตรวจนัยน์ตา |  |  | OPHTHALMOSCOPES | - | RIESTER | - | WARD 12 | PYT3__A | ชั้น 12 | - | Decommission | In/PM | No calibration
https://nsmart.nhealth-asia.com/MTDPDB01/img.php?asset_masterPageSize=100&asset_masterPage=53&files=201410021844080.BJ2.jpg | 143639 |  | PYT3_05102 | 18147 | ที่นอนลมป้องกันแผลกดทบ |  |  | MATTRESS SYSTEMS, ALTERNATING-PRESSURE |  | EEZCARE MEDICAL | BJ ADVANCE | BME-PYT3 | PYT3__A | ชั้น 3 |  | Decommission | In/PM | No calibration
https://nsmart.nhealth-asia.com/MTDPDB01/img.php?asset_masterPageSize=100&asset_masterPage=53&files=201708011247550.origi.png | 143638 |  | PYT3_05101 | 18147 | ที่นอนลมป้องกันแผลกดทบ |  |  | MATTRESS SYSTEMS, ALTERNATING-PRESSURE |  | BJ ADVANCE | Q2-01 | WARD 15 | PYT3__A | ชั้น 15 |  | Decommission | No PM | No calibration
https://nsmart.nhealth-asia.com/MTDPDB01/img.php?asset_masterPageSize=100&asset_masterPage=53&files=202001281754460.ba5c0e_6ff4b8424cc043c29df51c5d12287ef8.jpg | 143637 |  | PYT3_05100 | - | รอขึ้นทะเบียน |  |  | - |  | - | - | BME-PYT3 | PYT3__A | ชั้น 1 |  | Decommission | No PM | No calibration
https://nsmart.nhealth-asia.com/MTDPDB01/img.php?asset_masterPageSize=100&asset_masterPage=53&files=202010101905490.Matt+elite.jpg | 143636 |  | PYT3_05099 | 18147 | ที่นอนลมป้องกันแผลกดทบ |  |  | MATTRESS SYSTEMS, ALTERNATING-PRESSURE |  | EEZCARE MEDICAL | Q2-01 | WARD 15 | PYT3__A | ชั้น 15 |  | Decommission | No PM | No calibration
https://nsmart.nhealth-asia.com/MTDPDB01/img.php?asset_masterPageSize=100&asset_masterPage=53&files=201609140909080.indexTTTT.jpg | 143635 |  | PYT3_05098 | 14032 | ปรอทวัดไข้แบบอิเลคโทรนิค |  |  | THERMOMETERS, ELECTRONIC | - | TERUMO | C205 | LABOR ROOM(ห้องคลอด) | PYT3__A | ชั้น 6 |  | Decommission | No PM | No calibration
https://nsmart.nhealth-asia.com/MTDPDB01/img.php?asset_masterPageSize=100&asset_masterPage=53&files=201709241636350.WARMIN+RADIEN+OHMEDA.jpg | 143634 |  | PYT3_05097 | 17956 | เครื่องให้ความอุ่นแก่ทารกแรกเกิด |  |  | WARMING UNITS, PATIENT, RADIANT, INFANT | 6600-0063-800 | OHMEDA | 2001 | LABOR ROOM(ห้องคลอด) | PYT3__A | ชั้น 6 |  | Decommission | In/PM | In/CAL
https://nsmart.nhealth-asia.com/MTDPDB01/img.php?asset_masterPageSize=100&asset_masterPage=53&files=201910021030580.ACARE+-VST-312.jpeg | 143633 |  | PYT3_05096 | 11748 | เครื่องวัดอัตราการไหลออกซิเจนชนิดใช้กับท่อออกซิเจน |  |  | REGULATORS, HIGH-PRESSURE GAS | 2012030084 | ACARE | VST-312 | รับส่ง | PYT3__A | ชั้น 1 |  | Decommission | In/PM | In/CAL
https://nsmart.nhealth-asia.com/MTDPDB01/img.php?asset_masterPageSize=100&asset_masterPage=53&files=201601141406090.Boscarol+OB1000.jpg | 143632 |  | PYT3_05095 | 15016 | เครื่องดูดเสมหะแบบพกพา |  |  | ASPIRATORS, EMERGENCY | 2101610083 | BOSCAROL | OB1000 | AMBULANCE (รถพยาบาล) | PYT3__A | ชั้น 1 |  | Active | In/PM | In/CAL | 27/9/2023 ทำการย้ายแผนกจากเดิม EMERGENCY TO AMBULANCE
https://nsmart.nhealth-asia.com/MTDPDB01/img.php?asset_masterPageSize=100&asset_masterPage=53&files=202009231627390.flowAMVEX.jpg | 143631 | - | PYT3_05094 | 11748 | เครื่องวัดอัตราการไหลออกซิเจนชนิดใชกับระบบไปป์ไลน์ |  |  | FLOWMETERS, GAS OXYGEN | AODO00460 | AMVEX | - | AMBULANCE (รถพยาบาล) | PYT3__A | ชั้น 1 | - | Active | In/PM | In/CAL | AMB ทะเบียนรถ 5กค5927 27/9/2023 ทำการย้ายแผนกจากเดิม EMERGENCY TO AMBULANCE
https://nsmart.nhealth-asia.com/MTDPDB01/img.php?asset_masterPageSize=100&asset_masterPage=53&files=202009231627390.flowAMVEX.jpg | 143630 | - | PYT3_05093 | 11748 | เครื่องวัดอัตราการไหลออกซิเจนชนิดใชกับระบบไปป์ไลน์ |  |  | FLOWMETERS, GAS OXYGEN | AOBO00503 | AMVEX | - | AMBULANCE (รถพยาบาล) | PYT3__A | ชั้น 1 | - | Active | In/PM | In/CAL | AMB ทะเบียนรถ 5กค5927 27/9/2023 ทำการย้ายแผนกจากเดิม EMERGENCY TO AMBULANCE
https://nsmart.nhealth-asia.com/MTDPDB01/img.php?asset_masterPageSize=100&asset_masterPage=53&files=201707010025450.195MM11.jpg | 143629 | - | PYT3_05092 | 11748 | เครื่องวัดอัตราการไหลออกซิเจนชนิดใช้กับท่อออกซิเจน |  |  | REGULATORS, HIGH-PRESSURE GAS | - | - | - | EMERGENCY( ฉุกเฉิน) | PYT3__A | ชั้น 1 | - | Decommission | In/PM | In/CAL
https://nsmart.nhealth-asia.com/MTDPDB01/img.php?asset_masterPageSize=100&asset_masterPage=53&files=201707061133510.PAHSCO.jpg | 143628 | - | PYT3_05091 | 11748 | เครื่องวัดอัตราการไหลออกซิเจนชนิดใชกับระบบไปป์ไลน์ |  |  | FLOWMETERS, GAS OXYGEN | - | PAHSCO | - | EMERGENCY( ฉุกเฉิน) | PYT3__A | ชั้น 1 | - | Active | In/PM | In/CAL
https://nsmart.nhealth-asia.com/MTDPDB01/img.php?asset_masterPageSize=100&asset_masterPage=54&files=201707251810190.M3001A1.jpg | 143627 |  | PYT3_02309_1 | UN034 | โมดูลวัดสัญญาณไฟฟ้าหัวใจ สัญญาณความดันโลหิตแบบภายนอก สัญญาณความดันโลหิตแบบภายใน และ เปอร์เซ็นต์ความอิ่มตวัของออกซิเจนในเลือด |  |  | MODULE, ECG/SPO2/NIBP | DE9070CP6P | PHILIPS | M3001A | EMERGENCY( ฉุกเฉิน) | PYT3__A | ชั้น 1 |  | Active | In/PM | In/CAL | 18/06/24 old code PYT3_05090
https://nsmart.nhealth-asia.com/MTDPDB01/img.php?asset_masterPageSize=100&asset_masterPage=54&files=202003101511420.PANASONIC+NR-AH146RHTH.jpg | 143626 |  | PYT3_05089 | 13315 | ตู้เย็น |  |  | REFRIGERATORS |  | PANASONIC | NR-AH146RHTH | EMERGENCY( ฉุกเฉิน) | PYT3__A | ชั้น 1 |  | Decommission | In/PM | No calibration
https://nsmart.nhealth-asia.com/MTDPDB01/img.php?asset_masterPageSize=100&asset_masterPage=54&files=202001281754460.ba5c0e_6ff4b8424cc043c29df51c5d12287ef8.jpg | 143625 |  | PYT3_05088 | - | รอขึ้นทะเบียน |  |  | - |  | - | - | BME-PYT3 | PYT3__A | ชั้น 1 |  | Decommission | No PM | No calibration
https://nsmart.nhealth-asia.com/MTDPDB01/img.php?asset_masterPageSize=100&asset_masterPage=54&files=202001281754460.ba5c0e_6ff4b8424cc043c29df51c5d12287ef8.jpg | 143624 |  | PYT3_05087 | - | รอขึ้นทะเบียน |  |  | - |  | - | - | BME-PYT3 | PYT3__A | ชั้น 1 |  | Decommission | No PM | No calibration
https://nsmart.nhealth-asia.com/MTDPDB01/img.php?asset_masterPageSize=100&asset_masterPage=54&files=201707251453480.welch111.jpg | 143623 |  | PYT3_05086 | 12815 | เครื่องมือในการตรวจนัยน์ตา |  |  | OPHTHALMOSCOPES |  | WELCH ALLYN | 11720 | OPD CARDIO(ศูนย์หัวใจ) | PYT3__A | ชั้น 2 | 3 | Active | In/PM | No calibration
https://nsmart.nhealth-asia.com/MTDPDB01/img.php?asset_masterPageSize=100&asset_masterPage=54&files=201707251202120.REISTER+OP1.jpg | 143622 |  | PYT3_05085 | 12815 | เครื่องมือในการตรวจนัยน์ตา |  |  | OPHTHALMOSCOPES |  | RIESTER | - | OPD CARDIO(ศูนย์หัวใจ) | PYT3__A | ชั้น 2 |  | Active | In/PM | No calibration
https://nsmart.nhealth-asia.com/MTDPDB01/img.php?asset_masterPageSize=100&asset_masterPage=54&files=201911262149270.A-DEC.jpg | 143621 |  | PYT3_05084 | 10792 | เก้าอี้ท้นตกรรม |  |  | CHAIRS, EXAMINATION/TREATMENT, DENTISTRY | 16H-381-A12441 | A-DEC | - | DENTAL (ทันตกรรม) | PYT3__A | ชั้น 2 | 7 | Active | In/PM | No calibration
https://nsmart.nhealth-asia.com/MTDPDB01/img.php?asset_masterPageSize=100&asset_masterPage=54&files=201707111340420.190v3111.jpg | 143619 |  | PYT3_05083 | 20168 | จอแสดงผล |  |  | MONITORS LCD | CN-OCG5RJ-64180-64E-O4GTAOO | - | - | DENTAL (ทันตกรรม) | PYT3__A | ชั้น 2 |  | Decommission | In/PM | No calibration
https://nsmart.nhealth-asia.com/MTDPDB01/img.php?asset_masterPageSize=100&asset_masterPage=54&files=201709231953210.AMALGAMATOR++hsm3.jpg | 143618 |  | PYT3_05082 | 10082 | เครื่องปั่นวัสดุอุดฟันอมลักัม |  |  | AMALGAMATORS | HSM3-2705 | HENRY | HSM3 | DENTAL (ทันตกรรม) | PYT3__A | ชั้น 2 | 6 | Active | In/PM | No calibration
https://nsmart.nhealth-asia.com/MTDPDB01/img.php?asset_masterPageSize=100&asset_masterPage=54&files=201911020054230.A-DEC+Model+A-DEC500.jpg | 143617 |  | PYT3_05081 | 10792 | เก้าอี้ท้นตกรรม |  |  | CHAIRS, EXAMINATION/TREATMENT, DENTISTRY | 14L-300-A92912 | A-DEC | A-DEC500 | DENTAL (ทันตกรรม) | PYT3__A | ชั้น 2 | 6 | Defective | In/PM | No calibration
https://nsmart.nhealth-asia.com/MTDPDB01/img.php?asset_masterPageSize=100&asset_masterPage=54&files=201708301045430.moniotrfdell.jpg | 143616 |  | PYT3_05080 | 20168 | จอแสดงผล |  |  | MONITORS LCD | CN-0X0T4K-72872-49G-C6VM | DELL | - | DENTAL (ทันตกรรม) | PYT3__A | ชั้น 2 |  | Decommission | In/PM | No calibration
https://nsmart.nhealth-asia.com/MTDPDB01/img.php?asset_masterPageSize=100&asset_masterPage=54&files=201811191549140.9450500S_600x600.jpg | 143615 |  | PYT3_05079 | 16386 | เครื่องฉายแสงอุดฟัน |  |  | LIGHT CURING UNIT | 1100010050 | IVOCLAR VIVADENT | BLUEPHASE STYLE | DENTAL (ทันตกรรม) | PYT3__A | ชั้น 2 |  | Decommission | In/PM | No calibration
https://nsmart.nhealth-asia.com/MTDPDB01/img.php?asset_masterPageSize=100&asset_masterPage=54&files=201911020054230.A-DEC+Model+A-DEC500.jpg | 143614 |  | PYT3_05078 | 10792 | เก้าอี้ท้นตกรรม |  |  | CHAIRS, EXAMINATION/TREATMENT, DENTISTRY | 15F-300-A2137 | A-DEC | A-DEC500 | DENTAL (ทันตกรรม) | PYT3__A | ชั้น 2 | 4 | Active | In/PM | No calibration
https://nsmart.nhealth-asia.com/MTDPDB01/img.php?asset_masterPageSize=100&asset_masterPage=54&files=201708301040410.monitor+hp.jpg | 143613 |  | PYT3_05077 | 20168 | จอแสดงผล |  |  | MONITORS LCD |  | HP | - | DENTAL (ทันตกรรม) | PYT3__A | ชั้น 2 |  | Decommission | In/PM | No calibration
https://nsmart.nhealth-asia.com/MTDPDB01/img.php?asset_masterPageSize=100&asset_masterPage=54&files=201609140909080.indexTTTT.jpg | 143612 |  | PYT3_05076 | 14032 | ปรอทวัดไข้แบบอิเลคโทรนิค |  |  | THERMOMETERS, ELECTRONIC |  | TERUMO | C205 | EMERGENCY( ฉุกเฉิน) | PYT3__A | ชั้น 1 |  | Decommission | No PM | No calibration
https://nsmart.nhealth-asia.com/MTDPDB01/img.php?asset_masterPageSize=100&asset_masterPage=54&files=201902122119410.Heinemann+modula.jpg | 143611 |  | PYT3_05075 |  |  |  |  | EAR/NOSE/THROAT TREATMENT UNITS | MOD16-300 | HEINEMANN | MODULA | EENT( หูตาคอจมูก) | PYT3__A | ชั้น 4 | ห้องตรวจ 2 | Active | In/PM | No calibration | ยี่ห้อ Heinemann Medizintechnik รุ่น MODULA บริษัท EASMED Tel.084-7053737 ,02-6368600
https://nsmart.nhealth-asia.com/MTDPDB01/img.php?asset_masterPageSize=100&asset_masterPage=54&files=201902122119410.Heinemann+modula.jpg | 143610 |  | PYT3_05074 |  |  |  |  | EAR/NOSE/THROAT TREATMENT UNITS | MOD16-300 | HEINEMANN | MODULA | EENT( หูตาคอจมูก) | PYT3__A | ชั้น 18 |  | Decommission | In/PM | No calibration | ยี่ห้อ Heinemann Medizintechnik รุ่น MODULA บริษัท EASMED Tel.084-7053737 ,02-6368600
https://nsmart.nhealth-asia.com/MTDPDB01/img.php?asset_masterPageSize=100&asset_masterPage=54&files=202002231225040.TERUMO+Model+EM30CPLWN2.jpg | 143609 |  | PYT3_05073 | 17887 | เครื่องวัดอุณหภูมิทางช่องหู |  |  | THERMOMETERS, ELECTRONIC, INFRARED, EAR |  | TERUMO | EM30CPLWN2 | OPD HEAD NECK BREAST(ศุนย์เต้านม) | PYT3__A | ชั้น 18 |  | Decommission | Ex/PM | Ex/CAL
https://nsmart.nhealth-asia.com/MTDPDB01/img.php?asset_masterPageSize=100&asset_masterPage=54&files=201707250956510.welch-allyn-BI-set.jpg | 143608 | - | PYT3_05072 | 12815 | เครื่องมือในการตรวจนัยน์ตา |  |  | OPHTHALMOSCOPES | - | WELCH ALLYN | - | CHECK-UP (ตรวจสุขภาพ) | PYT3__A | ชั้น 18 | - | Decommission | In/PM | No calibration
https://nsmart.nhealth-asia.com/MTDPDB01/img.php?asset_masterPageSize=100&asset_masterPage=54&files=201508270912160.CMU-02.jpg | 143607 |  | PYT3_05071 |  |  |  |  | BED EXIT ALARM, CENTRAL MONITOR |  | RONDISH | CMU-02 | WARD 17 | PYT3__A | ชั้น 17 |  | Active | In/PM | No calibration
https://nsmart.nhealth-asia.com/MTDPDB01/img.php?asset_masterPageSize=100&asset_masterPage=54&files=201811141700180.ri_scope_set.jpg | 143606 |  | PYT3_05070 | 12815 | เครื่องมือตรวจโรค หู ตา คอ จมูก |  |  | OPHTHALMOSCOPE/OTOSCOPE | - | RIESTER | RI-SCOPE L | WARD 17 | PYT3__A | ชั้น 3 |  | Decommission | In/PM | No calibration
https://nsmart.nhealth-asia.com/MTDPDB01/img.php?asset_masterPageSize=100&asset_masterPage=54&files=201904232335350.895M-15L.jpg | 143605 | - | PYT3_05069 | 11748 | เครื่องวัดอัตราการไหลออกซิเจนชนิดใช้กับท่อออกซิเจน |  |  | REGULATORS, HIGH-PRESSURE GAS | 10437629 | GENERICO | 895M-15L | NURSERY(เด็กอ่อน) | PYT3__A | ชั้น 6 | - | Decommission | In/PM | In/CAL
https://nsmart.nhealth-asia.com/MTDPDB01/img.php?asset_masterPageSize=100&asset_masterPage=54&files=201812061115040.mitsubishi-1-6q-mr-17ja-silver-1474603096-0569248-4bfd5153f8cd9be33a95f712190c5390-zoom.jpg | 143604 |  | PYT3_05068 | 13315 | ตู้เย็น |  |  | REFRIGERATORS |  | MITSUBISHI | - | NURSERY(เด็กอ่อน) | PYT3__A | ชั้น 6 |  | Decommission | In/PM | No calibration
https://nsmart.nhealth-asia.com/MTDPDB01/img.php?asset_masterPageSize=100&asset_masterPage=54&files=201609140909080.indexTTTT.jpg | 143603 |  | PYT3_05067 | 14032 | ปรอทวัดไข้แบบอิเลคโทรนิค |  |  | THERMOMETERS, ELECTRONIC |  | TERUMO | C205 | NURSERY(เด็กอ่อน) | PYT3__A | ชั้น 6 |  | Decommission | No PM | No calibration
https://nsmart.nhealth-asia.com/MTDPDB01/img.php?asset_masterPageSize=100&asset_masterPage=54&files=202002231055360.TERUMO+Model+C405.jpg | 143602 |  | PYT3T_05066 | 14032 | ปรอทวัดไข้แบบอิเลคโทรนิค |  |  | THERMOMETERS, ELECTRONIC |  | TERUMO | C405 | NURSERY(เด็กอ่อน) | PYT3__A | ชั้น 6 |  | Active | Ex/PM | Ex/CAL | ตรวจสอบล่่าสุดวันที 10-11/04/2023
https://nsmart.nhealth-asia.com/MTDPDB01/img.php?asset_masterPageSize=100&asset_masterPage=54&files=201707250956510.welch-allyn-BI-set.jpg | 143601 | - | PYT3_05065 | 12815 | เครื่องมือในการตรวจนัยน์ตา |  |  | OPHTHALMOSCOPES | - | WELCH ALLYN | - | OPD PEDIATRIC( แผนกเด็ก) | PYT3__A | ชั้น 4 | - | Decommission | In/PM | No calibration
https://nsmart.nhealth-asia.com/MTDPDB01/img.php?asset_masterPageSize=100&asset_masterPage=54&files=201707250956510.welch-allyn-BI-set.jpg | 143600 | - | PYT3_05064 | 12815 | เครื่องมือในการตรวจนัยน์ตา |  |  | OPHTHALMOSCOPES | - | WELCH ALLYN | - | OPD PEDIATRIC( แผนกเด็ก) | PYT3__A | ชั้น 4 | - | Decommission | In/PM | No calibration
https://nsmart.nhealth-asia.com/MTDPDB01/img.php?asset_masterPageSize=100&asset_masterPage=54&files=201707250956510.welch-allyn-BI-set.jpg | 143599 |  | PYT3_05063 | 12815 | เครื่องมือในการตรวจนัยน์ตา |  |  | OPHTHALMOSCOPES |  | WELCH ALLYN | - | OPD PEDIATRIC( แผนกเด็ก) | PYT3__A | ชั้น 4 |  | Decommission | In/PM | No calibration
https://nsmart.nhealth-asia.com/MTDPDB01/img.php?asset_masterPageSize=100&asset_masterPage=54&files=201609140909080.indexTTTT.jpg | 143598 |  | PYT3_05062 | 14032 | ปรอทวัดไข้แบบอิเลคโทรนิค |  |  | THERMOMETERS, ELECTRONIC | N/A | TERUMO | C205 | NURSERY(เด็กอ่อน) | PYT3__A | ชั้น 6 |  | Decommission | No PM | No calibration
https://nsmart.nhealth-asia.com/MTDPDB01/img.php?asset_masterPageSize=100&asset_masterPage=54&files=201803170103370.FLOW+PRE+15+LPM.jpg | 143597 | - | PYT3_05061 | 11748 | เครื่องวัดอัตราการไหลออกซิเจนชนิดใชกับระบบไปป์ไลน์ |  |  | FLOWMETERS, GAS OXYGEN | - | PRECISION MEDICAL | 0-15 LPM | NURSERY(เด็กอ่อน) | PYT3__A | ชั้น 6 | - | Decommission | In/PM | In/CAL
https://nsmart.nhealth-asia.com/MTDPDB01/img.php?asset_masterPageSize=100&asset_masterPage=54&files=201809201451190.HU+810AEU.jpg | 143436 |  | PYT3_05059 | 12050 | เครื่องทำความชื้น |  |  | HUMIDIFIER, ARTIFICIAL AIRWAY, HEATED | 060710003405 | FISHER & PAYKEL HEALTHCARE | MR810AEU | NURSERY(เด็กอ่อน) | PYT3__A | ชั้น 6 |  | Decommission | In/PM | No calibration
https://nsmart.nhealth-asia.com/MTDPDB01/img.php?asset_masterPageSize=100&asset_masterPage=54&files=201809201357070.HU+MR410U.jpg | 143435 |  | PYT3_05058 | 12050 | เครื่องทำความชื้น |  |  | HUMIDIFIER, ARTIFICIAL AIRWAY, HEATED | 9641AEU02723AEU | FISHER & PAYKEL HEALTHCARE | MR410AEU | NURSERY(เด็กอ่อน) | PYT3__A | ชั้น 6 |  | Decommission | In/PM | No calibration
https://nsmart.nhealth-asia.com/MTDPDB01/img.php?asset_masterPageSize=100&asset_masterPage=54&files=201707141430300.Tec71.jpg | 143434 |  | PYT3T_05057 | 10144 | เครื่องทำไอระเหยของยาดมสลบ |  |  | ANESTHESIA UNITS, VAPORIZER | BEJS09475 | DATEX-OHMEDA | TEC 7 | ANESTHESIA (วิสัญญี) | PYT3__A | ชั้น 3 |  | Active | Ex/PM | Ex/CAL | เครื่องวางขายน้ำยาZuellig Pharma เปลี่ยนเป็น code T วันที่ 24/01/2024
https://nsmart.nhealth-asia.com/MTDPDB01/img.php?asset_masterPageSize=100&asset_masterPage=54&files=201711201654420.VAPOR+DRAGER+D+VAPOR.jpg | 143433 |  | PYT3T_05056 | 10144 | เครื่องทำไอระเหยของยาดมสลบ |  |  | ANESTHESIA UNITS, VAPORIZER | ASAB-0080 | DRAGER | D-VAPOR | ANESTHESIA (วิสัญญี) | PYT3__A | ชั้น 3 |  | Active | Ex/PM | Ex/CAL | เครื่องวางซ์้อน้ำยา Baxter เปลี่ยนเป็น code T วันที่24/01/2024
https://nsmart.nhealth-asia.com/MTDPDB01/img.php?asset_masterPageSize=100&asset_masterPage=54&files=201803231800580.MONITOR+FSN.jpg | 143432 |  | PYT3_05055 | 20168 | จอแสดงผล |  |  | MONITORS LCD | D26012060017 | FSN | FS-L2601D | OPERATING ROOM(ห้องผ่าตัด) | PYT3__A | ชั้น 3 |  | Decommission | In/PM | No calibration
https://nsmart.nhealth-asia.com/MTDPDB01/img.php?asset_masterPageSize=100&asset_masterPage=54&files=201910091413380.wega.jpg | 143431 |  | PYT3_05054 | 13325 | ชุดดูดเสมหะใช้กับระบบไปป์ไลน์ |  |  | REGULATORS, SUCTION |  | WEGA | - | OPERATING ROOM(ห้องผ่าตัด) | PYT3__A | ชั้น 3 |  | Active | In/PM | In/CAL | ยี่ห้อ WEGA
https://nsmart.nhealth-asia.com/MTDPDB01/img.php?asset_masterPageSize=100&asset_masterPage=54&files=201707141430300.Tec71.jpg | 143430 |  | PYT3T_05053 | 10144 | เครื่องทำไอระเหยของยาดมสลบ |  |  | ANESTHESIA UNITS, VAPORIZER | BEJS09465 | DATEX-OHMEDA | TEC 7 | ANESTHESIA (วิสัญญี) | PYT3__A | ชั้น 3 |  | Active | Ex/PM | Ex/CAL | เครื่องวางซื้อน้ำยาZuellig Pharma 24/01/2024 เปลี่ยนเป็น CODE T เนื่องจากเป็นเครื่องเช่าวาง
https://nsmart.nhealth-asia.com/MTDPDB01/img.php?asset_masterPageSize=100&asset_masterPage=54&files=201711201654420.VAPOR+DRAGER+D+VAPOR.jpg | 143429 |  | PYT3T_05052 | 10144 | เครื่องทำไอระเหยของยาดมสลบ |  |  | ANESTHESIA UNITS, VAPORIZER | ARXA-0265 | DRAGER | D-VAPOR | ANESTHESIA (วิสัญญี) | PYT3__A | ชั้น 3 |  | Active | Ex/PM | Ex/CAL | วางเครื่องขายน้ำยา Baxter 24/01/2024 เปลี่ยนเป็น CODE T เนื่องจากเป็นเครื่องเช่าวาง
https://nsmart.nhealth-asia.com/MTDPDB01/img.php?asset_masterPageSize=100&asset_masterPage=54&files=201707251807370.M3001A.jpg | 143428 |  | PYT3_04725_1 | UN034 | โมดูลวัดสัญญาณไฟฟ้าหัวใจ สัญญาณความดันโลหิตแบบภายนอก สัญญาณความดันโลหิตแบบภายใน และ เปอร์เซ็นต์ความอิ่มตวัของออกซิเจนในเลือด |  |  | MODULE, ECG/SPO2/NIBP/IBP/TEMP | DE5220F950 | PHILIPS | M3001A | ANESTHESIA (วิสัญญี) | PYT3__A | ชั้น 3 |  | Active | In/PM | In/CAL | 18/06/24 old code PYT3_05051
https://nsmart.nhealth-asia.com/MTDPDB01/img.php?asset_masterPageSize=100&asset_masterPage=54&files=202010301522270.3P.jpg | 143427 |  | PYT3_05050 | 13325 | ชุดดูดเสมหะใช้กับระบบไปป์ไลน์ |  |  | REGULATORS, SUCTION | - | 3P | - | OPERATING ROOM(ห้องผ่าตัด) | PYT3__A | ชั้น 3 |  | Active | In/PM | In/CAL
https://nsmart.nhealth-asia.com/MTDPDB01/img.php?asset_masterPageSize=100&asset_masterPage=54&files=201910220900500.8.jpg | 143426 |  | PYT3_05049 | 13958 | เตียงสำหรับทำหัตถการ |  |  | TABLES, EXAMINATION/TREATMENT |  | MIDMARK | 404 | OPD OB/GYN(ศุนย์สุขภาพหญิง) | PYT3__A | ชั้น 2 | 9 | Active | In/PM | No calibration
https://nsmart.nhealth-asia.com/MTDPDB01/img.php?asset_masterPageSize=100&asset_masterPage=54&files=201609140909080.indexTTTT.jpg | 143425 |  | PYT3T_05048 | 14032 | ปรอทวัดไข้แบบอิเลคโทรนิค |  |  | THERMOMETERS, ELECTRONIC | - | TERUMO | C205 | HOPD CENTER (ศุนย์มะเร็ง) | PYT3__A | ชั้น 17 |  | Active | Ex/PM | Ex/CAL | 25/04/2024 Asset status : Decommission>>Active
https://nsmart.nhealth-asia.com/MTDPDB01/img.php?asset_masterPageSize=100&asset_masterPage=54&files=201702141704410.39a27618f.jpg | 143424 |  | LAB-PY3-141 | 15156 | กล้องจุลทรรศน์ |  |  | MICROSCOPES, LIGHT, LABORATORY | 6C40795 | OLYMPUS | CX31 | Laboratory Room (LAB) | PYT3__A | ชั้น 2 |  | Active | Ex/PM | No calibration | 14/02/2024 old code PYT3_05047 09/10/2024 update code LAB-PYT3-141 >> LAB-PY3-141
https://nsmart.nhealth-asia.com/MTDPDB01/img.php?asset_masterPageSize=100&asset_masterPage=54&files=201702141704410.39a27618f.jpg | 143423 |  | LAB-PYT3-140 | 15156 | กล้องจุลทรรศน์ |  |  | MICROSCOPES, LIGHT, LABORATORY | 6C41076201603 | OLYMPUS | CX31 | Laboratory Room (LAB) | PYT3__A | ชั้น 2 |  | Decommission | Ex/PM | No calibration | 14/02/2024 old code PYT3_05046
https://nsmart.nhealth-asia.com/MTDPDB01/img.php?asset_masterPageSize=100&asset_masterPage=54&files=202005270812360.SYBRON+ENDO+APEX+ID.JPG | 143422 |  | PYT3_05045 | 16355 | เครื่องวัดความยาวของรากฟัน |  |  | APEX LOCATORS, ENDODONTIC | AL14035242 | SYBRONENDO | APEX ID | DENTAL (ทันตกรรม) | PYT3__A | ชั้น 2 | 4 | Active | In/PM | No calibration | -พบใบงานที่ได้ทำการยกเลิกไปแล้วเมื่อปี 2017 -02/05/2023 ในรอบ PM MAY 2023 PM TEAM พบเครื่อง APEX LOCATOR, ENDODONTIC อยู่ห้อง 3 จากการตรวจสอบ สามารถใช้งานได้ปกติ จึงดำเนินการเปลี่ยนสถานะจาก DECOM>>ACTIVE
https://nsmart.nhealth-asia.com/MTDPDB01/img.php?asset_masterPageSize=100&asset_masterPage=54&files=201707272334590.FLOWTRON+EXCEL.jpg | 143421 |  | PYT3_05044 | 16837 | เครื่องพร้อมอุปกรณ์ป้องกันหลอดเลือดส่วนลึดอุดตันด้วยแรงดันอากาศอัตโนมัติ |  |  | PNEUMATIC PUMP | 1400031394 | ARJOHUNTLEIGH | FLOWTRON EXCEL | BME-PYT3 | PYT3__A | ชั้น 3 |  | Decommission | Ex/PM | No calibration
https://nsmart.nhealth-asia.com/MTDPDB01/img.php?asset_masterPageSize=100&asset_masterPage=54&files=201707272334590.FLOWTRON+EXCEL.jpg | 143420 |  | PYT3_05043 | 16837 | เครื่องพร้อมอุปกรณ์ป้องกันหลอดเลือดส่วนลึดอุดตันด้วยแรงดันอากาศอัตโนมัติ |  |  | PNEUMATIC PUMP | 1400031395 | ARJOHUNTLEIGH | FLOWTRON EXCEL | BME-PYT3 | PYT3__A | ชั้น 3 |  | Decommission | Ex/PM
https://nsmart.nhealth-asia.com/MTDPDB01/img.php?asset_masterPageSize=100&asset_masterPage=54&files=201707272334590.FLOWTRON+EXCEL.jpg | 143419 |  | PYT3_05042 | 16837 | เครื่องพร้อมอุปกรณ์ป้องกันหลอดเลือดส่วนลึดอุดตันด้วยแรงดันอากาศอัตโนมัติ |  |  | PNEUMATIC PUMP | 1400030785 | ARJOHUNTLEIGH | FLOWTRON EXCEL | BME-PYT3 | PYT3__A | ชั้น 3 |  | Decommission | Ex/PM | No calibration
https://nsmart.nhealth-asia.com/MTDPDB01/img.php?asset_masterPageSize=100&asset_masterPage=54&files=201707272334590.FLOWTRON+EXCEL.jpg | 143418 |  | PYT3_05041 | 16837 | เครื่องพร้อมอุปกรณ์ป้องกันหลอดเลือดส่วนลึดอุดตันด้วยแรงดันอากาศอัตโนมัติ |  |  | PNEUMATIC PUMP | 1400030783 | ARJOHUNTLEIGH | FLOWTRON EXCEL | BME-PYT3 | PYT3__A | ชั้น 3 |  | Decommission | Ex/PM | No calibration
https://nsmart.nhealth-asia.com/MTDPDB01/img.php?asset_masterPageSize=100&asset_masterPage=54&files=201707272334590.FLOWTRON+EXCEL.jpg | 143417 |  | PYT3_05040 | 16837 | เครื่องพร้อมอุปกรณ์ป้องกันหลอดเลือดส่วนลึดอุดตันด้วยแรงดันอากาศอัตโนมัติ |  |  | PNEUMATIC PUMP | 1400030861 | ARJOHUNTLEIGH | FLOWTRON EXCEL | BME-PYT3 | PYT3__A | ชั้น 3 |  | Decommission | Ex/PM | No calibration
https://nsmart.nhealth-asia.com/MTDPDB01/img.php?asset_masterPageSize=100&asset_masterPage=54&files=201707272334590.FLOWTRON+EXCEL.jpg | 143416 |  | PYT3_05039 | 16837 | เครื่องพร้อมอุปกรณ์ป้องกันหลอดเลือดส่วนลึดอุดตันด้วยแรงดันอากาศอัตโนมัติ |  |  | PNEUMATIC PUMP |  | ARJOHUNTLEIGH | FLOWTRON EXCEL | BME-PYT3 | PYT3__A | ชั้น 3 |  | Decommission | In/PM | No calibration
https://nsmart.nhealth-asia.com/MTDPDB01/img.php?asset_masterPageSize=100&asset_masterPage=54&files=201707272334590.FLOWTRON+EXCEL.jpg | 143415 |  | PYT3_05038 | 16837 | เครื่องพร้อมอุปกรณ์ป้องกันหลอดเลือดส่วนลึดอุดตันด้วยแรงดันอากาศอัตโนมัติ |  |  | PNEUMATIC PUMP | 1400030859 | ARJOHUNTLEIGH | FLOWTRON EXCEL | BME-PYT3 | PYT3__A | ชั้น 3 |  | Decommission | Ex/PM | No calibration
https://nsmart.nhealth-asia.com/MTDPDB01/img.php?asset_masterPageSize=100&asset_masterPage=54&files=201707272334590.FLOWTRON+EXCEL.jpg | 143414 |  | PYT3_05037 | 16837 | เครื่องพร้อมอุปกรณ์ป้องกันหลอดเลือดส่วนลึดอุดตันด้วยแรงดันอากาศอัตโนมัติ |  |  | PNEUMATIC PUMP |  | ARJOHUNTLEIGH | FLOWTRON EXCEL | BME-PYT3 | PYT3__A | ชั้น 3 |  | Decommission | Ex/PM | No calibration
https://nsmart.nhealth-asia.com/MTDPDB01/img.php?asset_masterPageSize=100&asset_masterPage=54&files=201707272334590.FLOWTRON+EXCEL.jpg | 143413 |  | PYT3_05036 | 16837 | เครื่องพร้อมอุปกรณ์ป้องกันหลอดเลือดส่วนลึดอุดตันด้วยแรงดันอากาศอัตโนมัติ |  |  | PNEUMATIC PUMP |  | ARJOHUNTLEIGH | FLOWTRON EXCEL | BME-PYT3 | PYT3__A | ชั้น 3 |  | Decommission | Ex/PM | No calibration
https://nsmart.nhealth-asia.com/MTDPDB01/img.php?asset_masterPageSize=100&asset_masterPage=54&files=202001281754460.ba5c0e_6ff4b8424cc043c29df51c5d12287ef8.jpg | 143412 |  | PYT3_05035 | - | รอขึ้นทะเบียน |  |  | - |  | - | - | BME-PYT3 | PYT3__A | ชั้น 1 |  | Decommission | No PM | No calibration
https://nsmart.nhealth-asia.com/MTDPDB01/img.php?asset_masterPageSize=100&asset_masterPage=54&files=201609140909080.indexTTTT.jpg | 143411 |  | PYT3T_05034 | 14032 | ปรอทวัดไข้แบบอิเลคโทรนิค |  |  | THERMOMETERS, ELECTRONIC | - | TERUMO | C205 | DIABETIC&METABOLIC(เบาหวาน) | PYT3__A | ชั้น 19 |  | Active | Ex/PM | Ex/CAL | ตรวจสอบล่่าสุดวันที 10-11/04/2023
https://nsmart.nhealth-asia.com/MTDPDB01/img.php?asset_masterPageSize=100&asset_masterPage=54&files=202310112130160.MGB-ARISTO-V1.jpg | 143410 |  | PYT3_05033 |  |  |  |  | IMAGE PROCESSORS, VIDEO, ENDOSCOPY | ACGEF0803 | MGB | ARISTO-V1 | EENT( หูตาคอจมูก) | PYT3__A | ชั้น 4 |  | Decommission | In/PM | No calibration
https://nsmart.nhealth-asia.com/MTDPDB01/img.php?asset_masterPageSize=100&asset_masterPage=54&files=201702041959380.211010.jpeg | 143409 | 031608040028 | PYT3_05033_1 | 20168 | จอแสดงผล |  |  | MONITORS LCD | 3203336 | SONY | LMD-2451MD | EENT( หูตาคอจมูก) | PYT3__A | ชั้น 4 |  | Decommission | In/PM | No calibration | 01/02/2024 ORIGINAL CODE : PYT3_05032 NEW CODE : PYT3_05033_1
https://nsmart.nhealth-asia.com/MTDPDB01/img.php?asset_masterPageSize=100&asset_masterPage=54&files=201410021844080.BJ2.jpg | 143408 |  | PYT3_05031 | 18147 | ที่นอนลมป้องกันแผลกดทบ |  |  | MATTRESS SYSTEMS, ALTERNATING-PRESSURE | P121001328 | EEZCARE MEDICAL | BJ ADVANCE | BME-PYT3 | PYT3__A | ชั้น 3 |  | Decommission |  | No calibration
https://nsmart.nhealth-asia.com/MTDPDB01/img.php?asset_masterPageSize=100&asset_masterPage=54&files=201410021844080.BJ2.jpg | 143407 |  | PYT3_05030 | 18147 | ที่นอนลมป้องกันแผลกดทบ |  |  | MATTRESS SYSTEMS, ALTERNATING-PRESSURE | P160501586 | EEZCARE MEDICAL | BJ ADVANCE | BME-PYT3 | PYT3__A | ชั้น 3 |  | Decommission |  | No calibration
https://nsmart.nhealth-asia.com/MTDPDB01/img.php?asset_masterPageSize=100&asset_masterPage=54&files=201410021844080.BJ2.jpg | 143406 |  | PYT3_05029 | 18147 | ที่นอนลมป้องกันแผลกดทบ |  |  | MATTRESS SYSTEMS, ALTERNATING-PRESSURE | P110100286 | EEZCARE MEDICAL | BJ ADVANCE | BME-PYT3 | PYT3__A | ชั้น 3 |  | Decommission |  | No calibration
https://nsmart.nhealth-asia.com/MTDPDB01/img.php?asset_masterPageSize=100&asset_masterPage=54&files=201410021844080.BJ2.jpg | 143405 |  | PYT3_05028 | 18147 | ที่นอนลมป้องกันแผลกดทบ |  |  | MATTRESS SYSTEMS, ALTERNATING-PRESSURE | P110100060 | EEZCARE MEDICAL | BJ ADVANCE | BME-PYT3 | PYT3__A | ชั้น 3 |  | Decommission | In/PM | No calibration
https://nsmart.nhealth-asia.com/MTDPDB01/img.php?asset_masterPageSize=100&asset_masterPage=54&files=201410021844080.BJ2.jpg | 143404 |  | PYT3_05027 | 18147 | ที่นอนลมป้องกันแผลกดทบ |  |  | MATTRESS SYSTEMS, ALTERNATING-PRESSURE | P160501849 | EEZCARE MEDICAL | BJ ADVANCE | BME-PYT3 | PYT3__A | ชั้น 3 |  | Decommission | In/PM | No calibration
https://nsmart.nhealth-asia.com/MTDPDB01/img.php?asset_masterPageSize=100&asset_masterPage=54&files=202009231627390.flowAMVEX.jpg | 143403 | - | PYT3_05026 | 11748 | เครื่องวัดอัตราการไหลออกซิเจนชนิดใชกับระบบไปป์ไลน์ |  |  | FLOWMETERS, GAS OXYGEN | - | AMVEX | - | ANESTHESIA (วิสัญญี) | PYT3__A | ชั้น 3 | - | Active | In/PM | In/CAL
https://nsmart.nhealth-asia.com/MTDPDB01/img.php?asset_masterPageSize=100&asset_masterPage=54&files=201707272334590.FLOWTRON+EXCEL.jpg | 143402 |  | PYT3_05025 | 16837 | เครื่องพร้อมอุปกรณ์ป้องกันหลอดเลือดส่วนลึดอุดตันด้วยแรงดันอากาศอัตโนมัติ |  |  | PNEUMATIC PUMP | 1400026984 | ARJOHUNTLEIGH | FLOWTRON EXCEL | BME-PYT3 | PYT3__A | ชั้น 3 |  | Decommission | Ex/PM | No calibration
https://nsmart.nhealth-asia.com/MTDPDB01/img.php?asset_masterPageSize=100&asset_masterPage=54&files=201707272334590.FLOWTRON+EXCEL.jpg | 143401 |  | PYT3_05024 | 16837 | เครื่องพร้อมอุปกรณ์ป้องกันหลอดเลือดส่วนลึดอุดตันด้วยแรงดันอากาศอัตโนมัติ |  |  | PNEUMATIC PUMP | 1400030847 | ARJOHUNTLEIGH | FLOWTRON EXCEL | BME-PYT3 | PYT3__A | ชั้น 3 |  | Decommission | Ex/PM | No calibration
https://nsmart.nhealth-asia.com/MTDPDB01/img.php?asset_masterPageSize=100&asset_masterPage=54&files=201707272334590.FLOWTRON+EXCEL.jpg | 143400 |  | PYT3_05023 | 16837 | เครื่องพร้อมอุปกรณ์ป้องกันหลอดเลือดส่วนลึดอุดตันด้วยแรงดันอากาศอัตโนมัติ |  |  | PNEUMATIC PUMP | 1400030853 | ARJOHUNTLEIGH | FLOWTRON EXCEL | BME-PYT3 | PYT3__A | ชั้น 3 |  | Decommission | Ex/PM | No calibration
https://nsmart.nhealth-asia.com/MTDPDB01/img.php?asset_masterPageSize=100&asset_masterPage=54&files=201707272334590.FLOWTRON+EXCEL.jpg | 143399 |  | PYT3_05022 | 16837 | เครื่องพร้อมอุปกรณ์ป้องกันหลอดเลือดส่วนลึดอุดตันด้วยแรงดันอากาศอัตโนมัติ |  |  | PNEUMATIC PUMP | 1400030850 | ARJOHUNTLEIGH | FLOWTRON EXCEL | BME-PYT3 | PYT3__A | ชั้น 3 |  | Decommission | Ex/PM | No calibration
https://nsmart.nhealth-asia.com/MTDPDB01/img.php?asset_masterPageSize=100&asset_masterPage=54&files=201707181058510.desk.jpg | 143398 |  | PYT3_05021 | 16158 | เครื่องวัดความดันโลหิตแบบปรอท |  |  | SPHYGMOMANOMETERS, MERCURY | BC4789 | BAUMANOMETER | DESK MODEL | WARD 15 | PYT3__A | ชั้น 15 |  | Active | In/PM | In/CAL
https://nsmart.nhealth-asia.com/MTDPDB01/img.php?asset_masterPageSize=100&asset_masterPage=54&files=201707272334590.FLOWTRON+EXCEL.jpg | 143397 |  | PYT3_05020 | 16837 | เครื่องพร้อมอุปกรณ์ป้องกันหลอดเลือดส่วนลึดอุดตันด้วยแรงดันอากาศอัตโนมัติ |  |  | PNEUMATIC PUMP | 1400030855 | ARJOHUNTLEIGH | FLOWTRON EXCEL | BME-PYT3 | PYT3__A | ชั้น 3 |  | Decommission | Ex/PM | No calibration
https://nsmart.nhealth-asia.com/MTDPDB01/img.php?asset_masterPageSize=100&asset_masterPage=54&files=201707272334590.FLOWTRON+EXCEL.jpg | 143396 |  | PYT3_05019 | 16837 | เครื่องพร้อมอุปกรณ์ป้องกันหลอดเลือดส่วนลึดอุดตันด้วยแรงดันอากาศอัตโนมัติ |  |  | PNEUMATIC PUMP | 1400025363 | ARJOHUNTLEIGH | FLOWTRON EXCEL | BME-PYT3 | PYT3__A | ชั้น 3 |  | Decommission | Ex/PM | No calibration
https://nsmart.nhealth-asia.com/MTDPDB01/img.php?asset_masterPageSize=100&asset_masterPage=54&files=201707272334590.FLOWTRON+EXCEL.jpg | 143395 |  | PYT3_05018 | 16837 | เครื่องพร้อมอุปกรณ์ป้องกันหลอดเลือดส่วนลึดอุดตันด้วยแรงดันอากาศอัตโนมัติ |  |  | PNEUMATIC PUMP | 1400025386 | ARJOHUNTLEIGH | FLOWTRON EXCEL | BME-PYT3 | PYT3__A | ชั้น 3 |  | Decommission | Ex/PM | No calibration
https://nsmart.nhealth-asia.com/MTDPDB01/img.php?asset_masterPageSize=100&asset_masterPage=54&files=201707272334590.FLOWTRON+EXCEL.jpg | 143394 |  | PYT3_05017 | 16837 | เครื่องพร้อมอุปกรณ์ป้องกันหลอดเลือดส่วนลึดอุดตันด้วยแรงดันอากาศอัตโนมัติ |  |  | PNEUMATIC PUMP | 1400026979 | ARJOHUNTLEIGH | FLOWTRON EXCEL | BME-PYT3 | PYT3__A | ชั้น 3 |  | Decommission | Ex/PM | No calibration
https://nsmart.nhealth-asia.com/MTDPDB01/img.php?asset_masterPageSize=100&asset_masterPage=54&files=201707272334590.FLOWTRON+EXCEL.jpg | 143393 |  | PYT3_05016 | 16837 | เครื่องพร้อมอุปกรณ์ป้องกันหลอดเลือดส่วนลึดอุดตันด้วยแรงดันอากาศอัตโนมัติ |  |  | PNEUMATIC PUMP | 1400025362 | ARJOHUNTLEIGH | FLOWTRON EXCEL | BME-PYT3 | PYT3__A | ชั้น 3 |  | Decommission | Ex/PM
https://nsmart.nhealth-asia.com/MTDPDB01/img.php?asset_masterPageSize=100&asset_masterPage=54&files=201707272334590.FLOWTRON+EXCEL.jpg | 143392 |  | PYT3_05015 | 16837 | เครื่องพร้อมอุปกรณ์ป้องกันหลอดเลือดส่วนลึดอุดตันด้วยแรงดันอากาศอัตโนมัติ |  |  | PNEUMATIC PUMP | 1400023548 | ARJOHUNTLEIGH | FLOWTRON EXCEL | BME-PYT3 | PYT3__A | ชั้น 3 |  | Decommission | Ex/PM | No calibration
https://nsmart.nhealth-asia.com/MTDPDB01/img.php?asset_masterPageSize=100&asset_masterPage=54&files=201707272334590.FLOWTRON+EXCEL.jpg | 143391 |  | PYT3_05014 | 16837 | เครื่องพร้อมอุปกรณ์ป้องกันหลอดเลือดส่วนลึดอุดตันด้วยแรงดันอากาศอัตโนมัติ |  |  | PNEUMATIC PUMP | 1400023543 | ARJOHUNTLEIGH | FLOWTRON EXCEL | BME-PYT3 | PYT3__A | ชั้น 3 |  | Decommission | Ex/PM | No calibration
https://nsmart.nhealth-asia.com/MTDPDB01/img.php?asset_masterPageSize=100&asset_masterPage=54&files=201707272334590.FLOWTRON+EXCEL.jpg | 143390 |  | PYT3_05013 | 16837 | เครื่องพร้อมอุปกรณ์ป้องกันหลอดเลือดส่วนลึดอุดตันด้วยแรงดันอากาศอัตโนมัติ |  |  | PNEUMATIC PUMP | 1400025378 | ARJOHUNTLEIGH | FLOWTRON EXCEL | BME-PYT3 | PYT3__A | ชั้น 3 |  | Decommission | Ex/PM
https://nsmart.nhealth-asia.com/MTDPDB01/img.php?asset_masterPageSize=100&asset_masterPage=54&files=201707272334590.FLOWTRON+EXCEL.jpg | 143388 |  | PYT3_05012 | 16837 | เครื่องพร้อมอุปกรณ์ป้องกันหลอดเลือดส่วนลึดอุดตันด้วยแรงดันอากาศอัตโนมัติ |  |  | PNEUMATIC PUMP | 1400025388 | ARJOHUNTLEIGH | FLOWTRON EXCEL | BME-PYT3 | PYT3__A | ชั้น 3 |  | Decommission | Ex/PM | No calibration
https://nsmart.nhealth-asia.com/MTDPDB01/img.php?asset_masterPageSize=100&asset_masterPage=54&files=201707272334590.FLOWTRON+EXCEL.jpg | 143387 |  | PYT3_05011 | 16837 | เครื่องพร้อมอุปกรณ์ป้องกันหลอดเลือดส่วนลึดอุดตันด้วยแรงดันอากาศอัตโนมัติ |  |  | PNEUMATIC PUMP | 1400026978 | ARJOHUNTLEIGH | FLOWTRON EXCEL | BME-PYT3 | PYT3__A | ชั้น 3 |  | Decommission | Ex/PM | No calibration
https://nsmart.nhealth-asia.com/MTDPDB01/img.php?asset_masterPageSize=100&asset_masterPage=54&files=201708310906060.STRETCHERFFFF.jpg | 143386 | 031607190005 | PYT3_05010 | 13814 | เตียงเคลื่อนย้ายผู้ป่วย |  |  | STRETCHERS | (#24) | - | - | รับส่ง | PYT3__A | ชั้น 1 |  | Active | In/PM | No calibration
https://nsmart.nhealth-asia.com/MTDPDB01/img.php?asset_masterPageSize=100&asset_masterPage=54&files=201708310906060.STRETCHERFFFF.jpg | 143385 | 031607190006 | PYT3_05009 | 13814 | เตียงเคลื่อนย้ายผู้ป่วย |  |  | STRETCHERS | (#27) | - | - | รับส่ง | PYT3__A | ชั้น 1 |  | Active | In/PM | No calibration
https://nsmart.nhealth-asia.com/MTDPDB01/img.php?asset_masterPageSize=100&asset_masterPage=54&files=201708310906060.STRETCHERFFFF.jpg | 143384 | 031607190007 | PYT3_05008 | 13814 | เตียงเคลื่อนย้ายผู้ป่วย |  |  | STRETCHERS |  | - | - | รับส่ง | PYT3__A | ชั้น 1 |  | Decommission | In/PM | No calibration
https://nsmart.nhealth-asia.com/MTDPDB01/img.php?asset_masterPageSize=100&asset_masterPage=54&files=201708310906060.STRETCHERFFFF.jpg | 143383 | 031607190004 | PYT3_05007 | 13814 | เตียงเคลื่อนย้ายผู้ป่วย |  |  | STRETCHERS | (#21) | - | - | รับส่ง | PYT3__A | ชั้น 1 |  | Active | In/PM | No calibration | MFR: SINGHA
https://nsmart.nhealth-asia.com/MTDPDB01/img.php?asset_masterPageSize=100&asset_masterPage=54&files=201708310906060.STRETCHERFFFF.jpg | 143382 | 031607190003 | PYT3_05006 | 13814 | เตียงเคลื่อนย้ายผู้ป่วย |  |  | STRETCHERS |  | - | - | รับส่ง | PYT3__A | ชั้น 1 |  | Decommission | In/PM | No calibration | ยี่ห้อ : SINGHA
https://nsmart.nhealth-asia.com/MTDPDB01/img.php?asset_masterPageSize=100&asset_masterPage=54&files=202104162132260.SANDEN+INTERCOOL-SCF-0275.jpg | 143381 |  | PYT3_05005 | 15145 | ตู้แช่แข็งเก็บชีวสารที่อุณหภูมิต่ำ |  |  | REFRIGERATORS, FREEZER |  | SANDEN INTERCOOL | SCF-0275 | PHARMACY(เภสัชกรรม ห้องยา) | PYT3__A | ชั้น 1 |  | Active | In/PM | No calibration
https://nsmart.nhealth-asia.com/MTDPDB01/img.php?asset_masterPageSize=100&asset_masterPage=54&files=201609021335060.ZCO-2DQ38.jpg | 143380 |  | PYT3D_05004 | 17156 | ตู้เย็นแช่ยา |  |  | REFRIGERATORS, PHARMACY | 111160526 | Z-COOL | ZCO-2DQ38 | PHARMACY(เภสัชกรรม ห้องยา) | PYT3__A | ชั้น 2 |  | Decommission | In/PM | In/CAL
https://nsmart.nhealth-asia.com/MTDPDB01/img.php?asset_masterPageSize=100&asset_masterPage=54&files=201704041752350.H100BEDAN.jpg | 143379 |  | PYT3_05003 | 17148 | เครื่องวัดและติดตามเปอร์เซ็นต์ความอิ่มตัวของออกซิเจน |  |  | OXIMETERS, PULSE | 113575-M16906130010 | EDAN | H100B | HOPD CENTER (ศุนย์มะเร็ง) | PYT3__A | ชั้น 17 |  | Active | In/PM | In/CAL
https://nsmart.nhealth-asia.com/MTDPDB01/img.php?asset_masterPageSize=100&asset_masterPage=54&files=201611101651030.769.jpg | 143378 |  | PYT3_05002 | 13461 | เครื่องชั่งน้ำหนัก |  |  | SCALES, PATIENT, FLOOR | 5769318152146 | SECA | 769 | OPD PEDIATRIC( แผนกเด็ก) | PYT3__A | ชั้น 4 |  | Active | In/PM | In/CAL
https://nsmart.nhealth-asia.com/MTDPDB01/img.php?asset_masterPageSize=100&asset_masterPage=54&files=201509171835430.VSi.jpg | 143377 |  | PYT3D_05001 | 17588 | เครื่องวัดสัญญาณชีพผู้ป่วยขณะเคลื่อนย้าย |  |  | MONITORS, PATIENT TRANSPORT | CN42720230 | PHILIPS | SURESIGNS VSI | WARD 9 | PYT3__A | ชั้น 9 |  | Decommission | In/PM | In/CAL
https://nsmart.nhealth-asia.com/MTDPDB01/img.php?asset_masterPageSize=100&asset_masterPage=54&files=201707141705020.RIESTER01.jpg | 127072 | 031408240002 | PYT3_04715 | 12293 | เครื่องมือช่วยใส่ท่อช่วยหายใจ และส่องหลอดลม |  |  | LARYNGOSCOPES |  | RIESTER | - | INTENSIVE CARE UNIT(ผู้ป่วยหนัก) | PYT3__A | ชั้น 3 | ICU2 | Active | In/PM | No calibration
https://nsmart.nhealth-asia.com/MTDPDB01/img.php?asset_masterPageSize=100&asset_masterPage=54&files=202002231225040.TERUMO+Model+EM30CPLWN2.jpg | 127071 |  | PYT3_04528 | 17887 | เครื่องวัดอุณหภูมิทางช่องหู |  |  | THERMOMETERS, ELECTRONIC, INFRARED, EAR | 2013k20 | TERUMO | EM30CPLWN2 | OPD COUNTER NURSE (CN คัดกรอง) | PYT3__A | ชั้น 1 |  | Decommission | In/PM | In/CAL
https://nsmart.nhealth-asia.com/MTDPDB01/img.php?asset_masterPageSize=100&asset_masterPage=54&files=202001281754460.ba5c0e_6ff4b8424cc043c29df51c5d12287ef8.jpg | 127070 |  | PYT3_04717 | - | รอขึ้นทะเบียน |  |  | - |  | - | - | BME-PYT3 | PYT3__A | ชั้น 1 |  | Decommission | No PM | No calibration
https://nsmart.nhealth-asia.com/MTDPDB01/img.php?asset_masterPageSize=100&asset_masterPage=54&files=201708171841470.vsi.jpg | 110282 |  | PYT3_05000 | 25209 | เครื่องตรวจวัดสัญญาณชีพ |  |  | MONITORS, PHYSIOLOGIC, VITAL SIGNS | CN42725244 | PHILIPS | SURESIGNS VSI | OPD OB/GYN(ศุนย์สุขภาพหญิง) | PYT3__A | ชั้น 2 |  | Active | In/PM | In/CAL
https://nsmart.nhealth-asia.com/MTDPDB01/img.php?asset_masterPageSize=100&asset_masterPage=54&files=201604011611570.Hemolight+Plus_1.png | 110281 |  | PYT3_04999 |  |  |  |  | MIXERS |  | FRESENIUS | HEMO LIGHT PLUS | LABORATORY | PYT3__A | ชั้น 2 |  | Decommission
https://nsmart.nhealth-asia.com/MTDPDB01/img.php?asset_masterPageSize=100&asset_masterPage=54&files=201608071443390.VTX-3000L.jpg | 110280 |  | PYT3_04998 |  |  |  |  | MIXERS | N/A | LMS | VTX-3000L | LABORATORY | PYT3__A | ชั้น 2 |  | Decommission
https://nsmart.nhealth-asia.com/MTDPDB01/img.php?asset_masterPageSize=100&asset_masterPage=54&files=201509171835430.VSi.jpg | 110279 |  | PYT3_04997 | 17588 | เครื่องวัดสัญญาณชีพผู้ป่วยขณะเคลื่อนย้าย |  |  | MONITORS, PATIENT TRANSPORT | CN42725247 | PHILIPS | SURESIGNS VSI | PHYATHAI BEAUTY CENTER (PBC ความงาม) | PYT3__A | ชั้น 2 |  | Decommission | In/PM | In/CAL
https://nsmart.nhealth-asia.com/MTDPDB01/img.php?asset_masterPageSize=100&asset_masterPage=54&files=201802071106570.TERUMO+C205.jpg | 110278 |  | PYT3_04996 | 14028 | เครื่องวัดอุณหภูมิแบบดิจิตอล |  |  | THERMOMETERS, DIGITAL | 2013C25 | TERUMO | C205 | NURSERY(เด็กอ่อน) | PYT3__A | ชั้น 6 |  | Decommission | Ex/PM | Ex/CAL
https://nsmart.nhealth-asia.com/MTDPDB01/img.php?asset_masterPageSize=100&asset_masterPage=54&files=201707222058140.Omeda+regula1.jpg | 110277 |  | PYT3_04995 | 13325 | ชุดดูดเสมหะใช้กับระบบไปป์ไลน์ |  |  | REGULATORS, SUCTION | GFHZ11761 | OHMEDA | 6-1224 | WARD 12 | PYT3__A | ชั้น 12 |  | Decommission | In/PM | In/CAL
https://nsmart.nhealth-asia.com/MTDPDB01/img.php?asset_masterPageSize=100&asset_masterPage=54&files=202001281754460.ba5c0e_6ff4b8424cc043c29df51c5d12287ef8.jpg | 110276 |  | PYT3_04994 | - | รอขึ้นทะเบียน |  |  | - |  | - | - | BME-PYT3 | PYT3__A | ชั้น 1 |  | Decommission | No PM | No calibration
https://nsmart.nhealth-asia.com/MTDPDB01/img.php?asset_masterPageSize=100&asset_masterPage=54&files=201707251202120.REISTER+OP1.jpg | 110275 | - | PYT3_04993 | 12815 | เครื่องมือในการตรวจนัยน์ตา |  |  | OPHTHALMOSCOPES | - | RIESTER | - | OPD PEDIATRIC( แผนกเด็ก) | PYT3__A | ชั้น 4 | - | Decommission | In/PM | No calibration
https://nsmart.nhealth-asia.com/MTDPDB01/img.php?asset_masterPageSize=100&asset_masterPage=55&files=201606031212460.aur-5%2C7.jpg | 110274 |  | PYT3_04992 | 12282 | โคมไฟผ่าตัด |  |  | LIGHTS, SURGICAL | 2016-02-1762 | SKYTRON | AUR 5,7 | OPERATING ROOM(ห้องผ่าตัด) | PYT3__A | ชั้น 3 |  | Decommission | In/PM | In/CAL
https://nsmart.nhealth-asia.com/MTDPDB01/img.php?asset_masterPageSize=100&asset_masterPage=55&files=201606031212460.aur-5%2C7.jpg | 110273 |  | PYT3_04991 | 12282 | โคมไฟผ่าตัด |  |  | LIGHTS, SURGICAL | 2016-02-1779 | SKYTRON | AUR 5,7 | OPERATING ROOM(ห้องผ่าตัด) | PYT3__A | ชั้น 3 |  | Defective | In/PM | In/CAL
https://nsmart.nhealth-asia.com/MTDPDB01/img.php?asset_masterPageSize=100&asset_masterPage=55&files=202303221005210.power+ne2113.jpg | 110272 |  | PYT3_04990 | 35416 | เครื่องกรอฟันและกรอกระดูก |  |  | POWER SYSTEMS, ELECTROMECHANICAL, DENTAL, ENDODONTIC | B6914060 | NSK | NE213 | DENTAL (ทันตกรรม) | PYT3__A | ชั้น 2 | - | Active | In/PM | No calibration
https://nsmart.nhealth-asia.com/MTDPDB01/img.php?asset_masterPageSize=100&asset_masterPage=55&files=201811272248560.VI+707A+-+Copy.jpg | 110271 |  | PYT3_04989 |  |  |  |  | VIBRATOR, REHABILITATION | 754365 | - | - | PHYSICAL THERAPY( กายภาพ) | PYT3__A | ชั้น 16 |  | Active | In/PM | No calibration
https://nsmart.nhealth-asia.com/MTDPDB01/img.php?asset_masterPageSize=100&asset_masterPage=55&files=201811272248560.VI+707A+-+Copy.jpg | 110270 |  | PYT3_04988 |  |  |  |  | VIBRATOR, REHABILITATION | 754366 | - | - | PHYSICAL THERAPY( กายภาพ) | PYT3__A | ชั้น 16 |  | Active | In/PM | No calibration
https://nsmart.nhealth-asia.com/MTDPDB01/img.php?asset_masterPageSize=100&asset_masterPage=55&files=201609140909080.indexTTTT.jpg | 110269 |  | PYT3_04987 | 14032 | ปรอทวัดไข้แบบอิเลคโทรนิค |  |  | THERMOMETERS, ELECTRONIC |  | TERUMO | C205 | WARD 9 | PYT3__A | ชั้น 9 |  | Decommission | No PM | No calibration
https://nsmart.nhealth-asia.com/MTDPDB01/img.php?asset_masterPageSize=100&asset_masterPage=55&files=201609140909080.indexTTTT.jpg | 110268 |  | PYT3_04986 | 14032 | ปรอทวัดไข้แบบอิเลคโทรนิค |  |  | THERMOMETERS, ELECTRONIC | - | TERUMO | C205 | WARD 9 | PYT3__A | ชั้น 9 |  | Decommission | No PM | No calibration
https://nsmart.nhealth-asia.com/MTDPDB01/img.php?asset_masterPageSize=100&asset_masterPage=55&files=202002031652370.201802071025140.DIGITAL+THERMOMETER+DT-1.jpg | 110267 | - | PYT3_04985 | 12059 | เครื่องวัดความชื้น |  |  | THERMO-HYGRO METER | 150352PI-DT1-040 | KI&BNT | DT-1 | EMERGENCY( ฉุกเฉิน) | PYT3__A | ชั้น 1 | ใช้งานกับตู้เย็นER | Active | In/PM | In/CAL | ใช้งานกับตู้เย็นER -JUL 2022 ใช้งานกับตู้เย็นER
https://nsmart.nhealth-asia.com/MTDPDB01/img.php?asset_masterPageSize=100&asset_masterPage=55&files=201910161417300.MINIDEC.jpg | 110266 |  | PYT3_04984 |  |  |  |  | DERMABRASION UNIT |  | DIAMOND DERMABRASION | MINI MEDIC | PHYATHAI BEAUTY CENTER (PBC ความงาม) | PYT3__A | ชั้น 14 |  | Decommission | In/PM | No calibration | Brand MBE
https://nsmart.nhealth-asia.com/MTDPDB01/img.php?asset_masterPageSize=100&asset_masterPage=55&files=201609140909080.indexTTTT.jpg | 110265 |  | PYT3_04983 | 14032 | ปรอทวัดไข้แบบอิเลคโทรนิค |  |  | THERMOMETERS, ELECTRONIC | - | TERUMO | C205 | OPD COUNTER NURSE (CN คัดกรอง) | PYT3__A | ชั้น 1 |  | Decommission | No PM | No calibration
https://nsmart.nhealth-asia.com/MTDPDB01/img.php?asset_masterPageSize=100&asset_masterPage=55&files=201708251141330.DVDR33801.jpg | 110264 |  | PYT3_04982 |  |  |  |  | RECORDERS, MAGNETIC/OPTICAL DISK, VIDEO | G8D0AP000124 | PHILIPS | DVDR3380/97 | OPD OB/GYN(ศุนย์สุขภาพหญิง) | PYT3__A | ชั้น 2 |  | Decommission | In/PM | No calibration
https://nsmart.nhealth-asia.com/MTDPDB01/img.php?asset_masterPageSize=100&asset_masterPage=55&files=201708211056540.DYNAMICCC.jpg | 110263 | 031608100119 | PYT3_04981 |  |  |  |  | DYNAMOMETERS, BACK STRENGTH | 76150015 | TAKEI | BACK-D | CHECK-UP (ตรวจสุขภาพ) | PYT3__A | ชั้น 18 |  | Active | In/PM | No calibration
https://nsmart.nhealth-asia.com/MTDPDB01/img.php?asset_masterPageSize=100&asset_masterPage=55&files=201811282126030.DY+GRIPD.jpg | 110262 | 031608100120 | PYT3_04980 |  |  |  |  | DYNAMOMETERS, HAND GRIP | 76180195 | TAKEI | TK.K.5401 (GRIP-D) | CHECK-UP (ตรวจสุขภาพ) | PYT3__A | ชั้น 18 |  | Active | In/PM | No calibration
https://nsmart.nhealth-asia.com/MTDPDB01/img.php?asset_masterPageSize=100&asset_masterPage=55&files=201809161838500.Silamat+S6.jpg | 110261 | 031608100121 | PYT3_04979 | 10082 | เครื่องปั่นวัสดุอุดฟันอมลักัม |  |  | AMALGAMATORS | 111140 | IVOCLAR VIVADENT | SILAMAT S6 | DENTAL (ทันตกรรม) | PYT3__A | ชั้น 2 | 1 | Active | In/PM | No calibration
https://nsmart.nhealth-asia.com/MTDPDB01/img.php?asset_masterPageSize=100&asset_masterPage=55&files=201609140909080.indexTTTT.jpg | 110260 |  | PYT3_04978 | 14032 | ปรอทวัดไข้แบบอิเลคโทรนิค |  |  | THERMOMETERS, ELECTRONIC | N/A | TERUMO | C205 | WARD 8 | PYT3__A | ชั้น 8 |  | Decommission | No PM | No calibration
https://nsmart.nhealth-asia.com/MTDPDB01/img.php?asset_masterPageSize=100&asset_masterPage=55&files=201605261610160.201602251133430.2-2255.jpg | 110259 | - | PYT3_04977 | 10347 | เตียงผู้ป่วยปรับระดับด้วยไฟฟ้า |  |  | BEDS, ELECTRIC | 046645(W15#51) | SINGHA | - | WARD 15 | PYT3__A | ชั้น 15 | 1540 | Active | In/PM | No calibration
https://nsmart.nhealth-asia.com/MTDPDB01/img.php?asset_masterPageSize=100&asset_masterPage=55&files=201605261610160.201602251133430.2-2255.jpg | 110258 | - | PYT3_04976 | 10347 | เตียงผู้ป่วยปรับระดับด้วยไฟฟ้า |  |  | BEDS, ELECTRIC | 046662(W15#50) | SINGHA | - | WARD 15 | PYT3__A | ชั้น 15 | - | Defective | In/PM | No calibration
https://nsmart.nhealth-asia.com/MTDPDB01/img.php?asset_masterPageSize=100&asset_masterPage=55&files=201605261610160.201602251133430.2-2255.jpg | 110257 | - | PYT3_04975 | 10347 | เตียงผู้ป่วยปรับระดับด้วยไฟฟ้า |  |  | BEDS, ELECTRIC | 046646(W15#49) | SINGHA | - | WARD 15 | PYT3__A | ชั้น 15 | 1559 | Active | In/PM | No calibration
https://nsmart.nhealth-asia.com/MTDPDB01/img.php?asset_masterPageSize=100&asset_masterPage=55&files=202009101032210.SINGHA-ES-Z7.jpg | 110256 | - | PYT3_04974 | 10347 | เตียงผู้ป่วยปรับระดับด้วยไฟฟ้า |  |  | BEDS, ELECTRIC | 046648(W15#48) | SINGHA | ES-Z7(5CAS) | WARD 15 | PYT3__A | ชั้น 15 | 1553 | Active | In/PM | No calibration
https://nsmart.nhealth-asia.com/MTDPDB01/img.php?asset_masterPageSize=100&asset_masterPage=55&files=202009101032210.SINGHA-ES-Z7.jpg | 110255 | - | PYT3_04973 | 10347 | เตียงผู้ป่วยปรับระดับด้วยไฟฟ้า |  |  | BEDS, ELECTRIC | 046647(W15#47) | SINGHA | ES-Z7(5CAS) | WARD 15 | PYT3__A | ชั้น 15 | - | Active | In/PM | No calibration
https://nsmart.nhealth-asia.com/MTDPDB01/img.php?asset_masterPageSize=100&asset_masterPage=55&files=201605261610160.201602251133430.2-2255.jpg | 110254 | - | PYT3_04972 | 10347 | เตียงผู้ป่วยปรับระดับด้วยไฟฟ้า |  |  | BEDS, ELECTRIC | 046651(W15#46) | SINGHA | - | WARD 15 | PYT3__A | ชั้น 15 | 1560 | Defective | In/PM | No calibration
https://nsmart.nhealth-asia.com/MTDPDB01/img.php?asset_masterPageSize=100&asset_masterPage=55&files=201605261610160.201602251133430.2-2255.jpg | 110253 | - | PYT3_04971 | 10347 | เตียงผู้ป่วยปรับระดับด้วยไฟฟ้า |  |  | BEDS, ELECTRIC | 046649(W15#45) | SINGHA | - | WARD 15 | PYT3__A | ชั้น 15 | - | Active | In/PM | No calibration
https://nsmart.nhealth-asia.com/MTDPDB01/img.php?asset_masterPageSize=100&asset_masterPage=55&files=201605261610160.201602251133430.2-2255.jpg | 110252 | - | PYT3_04970 | 10347 | เตียงผู้ป่วยปรับระดับด้วยไฟฟ้า |  |  | BEDS, ELECTRIC | 046657(W15#44) | SINGHA | - | WARD 15 | PYT3__A | ชั้น 15 | 1557 | Active | In/PM | No calibration
https://nsmart.nhealth-asia.com/MTDPDB01/img.php?asset_masterPageSize=100&asset_masterPage=55&files=201605261610160.201602251133430.2-2255.jpg | 110251 | - | PYT3_04969 | 10347 | เตียงผู้ป่วยปรับระดับด้วยไฟฟ้า |  |  | BEDS, ELECTRIC | 046660(W15#43) | SINGHA | - | WARD 15 | PYT3__A | ชั้น 15 | 1562 | Active | In/PM | No calibration
https://nsmart.nhealth-asia.com/MTDPDB01/img.php?asset_masterPageSize=100&asset_masterPage=55&files=201605261610160.201602251133430.2-2255.jpg | 110250 | - | PYT3_04968 | 10347 | เตียงผู้ป่วยปรับระดับด้วยไฟฟ้า |  |  | BEDS, ELECTRIC | 046643(W15#42) | SINGHA | - | WARD 15 | PYT3__A | ชั้น 15 | - | Active | In/PM | No calibration
https://nsmart.nhealth-asia.com/MTDPDB01/img.php?asset_masterPageSize=100&asset_masterPage=55&files=201605261610160.201602251133430.2-2255.jpg | 110249 | - | PYT3_04967 | 10347 | เตียงผู้ป่วยปรับระดับด้วยไฟฟ้า |  |  | BEDS, ELECTRIC | 046654(W15#41) | SINGHA | - | WARD 15 | PYT3__A | ชั้น 15 | - | Active | In/PM | No calibration
https://nsmart.nhealth-asia.com/MTDPDB01/img.php?asset_masterPageSize=100&asset_masterPage=55&files=201605261610160.201602251133430.2-2255.jpg | 110248 | - | PYT3_04966 | 10347 | เตียงผู้ป่วยปรับระดับด้วยไฟฟ้า |  |  | BEDS, ELECTRIC | 046661(W15#40) | SINGHA | - | WARD 15 | PYT3__A | ชั้น 15 | - | Active | In/PM | No calibration
https://nsmart.nhealth-asia.com/MTDPDB01/img.php?asset_masterPageSize=100&asset_masterPage=55&files=201605261610160.201602251133430.2-2255.jpg | 110247 | - | PYT3_04965 | 10347 | เตียงผู้ป่วยปรับระดับด้วยไฟฟ้า |  |  | BEDS, ELECTRIC | 046653(W15#39) | SINGHA | - | WARD 15 | PYT3__A | ชั้น 15 | - | Active | In/PM | No calibration
https://nsmart.nhealth-asia.com/MTDPDB01/img.php?asset_masterPageSize=100&asset_masterPage=55&files=201605261610160.201602251133430.2-2255.jpg | 110246 | - | PYT3_04964 | 10347 | เตียงผู้ป่วยปรับระดับด้วยไฟฟ้า |  |  | BEDS, ELECTRIC | 046650(W15#38) | SINGHA | - | WARD 15 | PYT3__A | ชั้น 15 | - | Defective | In/PM | No calibration
https://nsmart.nhealth-asia.com/MTDPDB01/img.php?asset_masterPageSize=100&asset_masterPage=55&files=201605261610160.201602251133430.2-2255.jpg | 110245 | - | PYT3_04963 | 10347 | เตียงผู้ป่วยปรับระดับด้วยไฟฟ้า |  |  | BEDS, ELECTRIC | 046655(W15#37) | SINGHA | - | WARD 15 | PYT3__A | ชั้น 15 | 1553 | Active | In/PM | No calibration
https://nsmart.nhealth-asia.com/MTDPDB01/img.php?asset_masterPageSize=100&asset_masterPage=55&files=201605261610160.201602251133430.2-2255.jpg | 110244 | - | PYT3_04962 | 10347 | เตียงผู้ป่วยปรับระดับด้วยไฟฟ้า |  |  | BEDS, ELECTRIC | 046658(W15#36) | SINGHA | - | WARD 15 | PYT3__A | ชั้น 15 | - | Active | In/PM | No calibration
https://nsmart.nhealth-asia.com/MTDPDB01/img.php?asset_masterPageSize=100&asset_masterPage=55&files=201605261610160.201602251133430.2-2255.jpg | 110243 | - | PYT3_04961 | 10347 | เตียงผู้ป่วยปรับระดับด้วยไฟฟ้า |  |  | BEDS, ELECTRIC | 046644(W15#35) | SINGHA | - | WARD 15 | PYT3__A | ชั้น 15 | 1548 | Active | In/PM | No calibration
https://nsmart.nhealth-asia.com/MTDPDB01/img.php?asset_masterPageSize=100&asset_masterPage=55&files=201605261610160.201602251133430.2-2255.jpg | 110242 | - | PYT3_04960 | 10347 | เตียงผู้ป่วยปรับระดับด้วยไฟฟ้า |  |  | BEDS, ELECTRIC | 046652(W15#34) | SINGHA | - | WARD 15 | PYT3__A | ชั้น 15 | - | Active | In/PM | No calibration
https://nsmart.nhealth-asia.com/MTDPDB01/img.php?asset_masterPageSize=100&asset_masterPage=55&files=201605261610160.201602251133430.2-2255.jpg | 110241 | - | PYT3_04959 | 10347 | เตียงผู้ป่วยปรับระดับด้วยไฟฟ้า |  |  | BEDS, ELECTRIC | 046659(W15#33) | SINGHA | - | WARD 15 | PYT3__A | ชั้น 15 | 1563 | Active | In/PM | No calibration
https://nsmart.nhealth-asia.com/MTDPDB01/img.php?asset_masterPageSize=100&asset_masterPage=55&files=202003202303000.PRECISION+MEDICAL+Model+PM5900.jpg | 110240 | 031608100118 | PYT3_04958 |  |  |  |  | MONITORS, PHYSIOLOGIC, RESPIRATION, RESPIRATORY GAS, INSPIRED OXYGEN, BEDSIDE/INTRAOPERATIVE | 00001919 | PRECISION MEDICAL | PM5900 | NURSERY(เด็กอ่อน) | PYT3__A | ชั้น 6 | - | Decommission | In/PM | In/CAL
https://nsmart.nhealth-asia.com/MTDPDB01/img.php?asset_masterPageSize=100&asset_masterPage=55&files=201703221738240.MX400PHILI.jpg | 110239 |  | PYT3_04957 | 20170 | เครื่องติดตามสัญญาณชีพและการทำงานของหัวใจ |  |  | MONITORS, BEDSIDE, PHYSIOLOGIC | DE35159949 | PHILIPS | INTELLIVUE MX400 | LABOR ROOM(ห้องคลอด) | PYT3__A | ชั้น 6 |  | Active | In/PM | In/CAL
https://nsmart.nhealth-asia.com/MTDPDB01/img.php?asset_masterPageSize=100&asset_masterPage=55&files=202003241359240.AS+THOPAZ.png | 110238 |  | PYT3_04956 |  |  |  |  | ASPIRATORS, LOW-VOLUME | 1564995 | MEDELA | THOPAZ | INTENSIVE CARE UNIT(ผู้ป่วยหนัก) | PYT3__A | ชั้น 3 |  | Active | In/PM | In/CAL | ขึ้นทะเบียนย้อนหลังเนื่องจากเป็น Code ว่าง
https://nsmart.nhealth-asia.com/MTDPDB01/img.php?asset_masterPageSize=100&asset_masterPage=55&files=202003241359240.AS+THOPAZ.png | 110237 | 031608100116 | PYT3_04955 |  |  |  |  | ASPIRATORS, LOW-VOLUME | 1564998 | MEDELA | THOPAZ | EMERGENCY( ฉุกเฉิน) | PYT3__A | ชั้น 1 |  | Active | In/PM | In/CAL | 29/4/2025 Ward8 >>ER
https://nsmart.nhealth-asia.com/MTDPDB01/img.php?asset_masterPageSize=100&asset_masterPage=55&files=202001281754460.ba5c0e_6ff4b8424cc043c29df51c5d12287ef8.jpg | 110236 |  | PYT3_04954 | - | รอขึ้นทะเบียน |  |  | - |  | - | - | BME-PYT3 | PYT3__A | ชั้น 1 |  | Decommission | No PM | No calibration
https://nsmart.nhealth-asia.com/MTDPDB01/img.php?asset_masterPageSize=100&asset_masterPage=55&files=201707141631440.LAGO.jpg | 110235 |  | PYT3_04953 | 12293 | เครื่องมือช่วยใส่ท่อช่วยหายใจ และส่องหลอดลม |  |  | LARYNGOSCOPES | N/A | WELCH ALLYN | 60813 | LABOR ROOM(ห้องคลอด) | PYT3__A | ชั้น 6 |  | Active | In/PM | No calibration
https://nsmart.nhealth-asia.com/MTDPDB01/img.php?asset_masterPageSize=100&asset_masterPage=55&files=202308221548530.LABNET-FASTPIPETTE+PRO.jpg | 110234 |  | PYT3_04952 | 15663 | เครื่องดูดปล่อยของเหลวแบบอัตโนมัติ |  |  | PIPETTES | 603950201 | LABNET | FASTPIPETTE PRO | ART-LAB (ศูนย์ผู้มีบุตรยาก) | PYT3__A | ชั้น 6 |  | Active | In/PM | In/CAL
https://nsmart.nhealth-asia.com/MTDPDB01/img.php?asset_masterPageSize=100&asset_masterPage=55&files=202003181129370.BARKEY++S-LINE.jpg | 110233 |  | PYT3_04951 | 10447 | เครื่องมืออุ่นเลือดและของเหลว |  |  | WARMING UNITS, BLOOD/INTRAVENOUS SOLUTION | 2901771 | BARKEY | S-LINE | LABOR ROOM(ห้องคลอด) | PYT3__A | ชั้น 6 |  | Defective | In/PM | In/CAL
https://nsmart.nhealth-asia.com/MTDPDB01/img.php?asset_masterPageSize=100&asset_masterPage=55&files=201905011337430.BI+MOTOMED+VIVA+2.jpg | 110232 |  | PYT3_04950 |  |  |  |  | EXERCISERS, AEROBIC, STATIONARY BICYCLE | C18-VM2-003035 | RECK-TECHNIK | MOTOMED VIVA 2 | PHYSICAL THERAPY( กายภาพ) | PYT3__A | ชั้น 16 |  | Active | In/PM | No calibration
https://nsmart.nhealth-asia.com/MTDPDB01/img.php?asset_masterPageSize=100&asset_masterPage=55&files=201605261606450.201602251133430.2-2255.jpg | 110231 |  | PYT3_04949 | 10347 | เตียงผู้ป่วยปรับระดับด้วยไฟฟ้า |  |  | BEDS, ELECTRIC | 046634(W15#32) | SINGHA | ES-Z7 | WARD 15 | PYT3__A | ชั้น 15 |  | Active | In/PM | No calibration
https://nsmart.nhealth-asia.com/MTDPDB01/img.php?asset_masterPageSize=100&asset_masterPage=55&files=201605261606450.201602251133430.2-2255.jpg | 110230 |  | PYT3_04948 | 10347 | เตียงผู้ป่วยปรับระดับด้วยไฟฟ้า |  |  | BEDS, ELECTRIC | 046636(W15#31) | SINGHA | ES-Z7 | WARD 15 | PYT3__A | ชั้น 15 |  | Active | In/PM | No calibration
https://nsmart.nhealth-asia.com/MTDPDB01/img.php?asset_masterPageSize=100&asset_masterPage=55&files=202009101032210.SINGHA-ES-Z7.jpg | 110229 |  | PYT3_04947 | 10347 | เตียงผู้ป่วยปรับระดับด้วยไฟฟ้า |  |  | BEDS, ELECTRIC | 046641(W15#30) | SINGHA | ES-Z7(5CAS) | WARD 15 | PYT3__A | ชั้น 15 | 1542 | Active | In/PM | No calibration
https://nsmart.nhealth-asia.com/MTDPDB01/img.php?asset_masterPageSize=100&asset_masterPage=55&files=201605261606450.201602251133430.2-2255.jpg | 110228 |  | PYT3_04946 | 10347 | เตียงผู้ป่วยปรับระดับด้วยไฟฟ้า |  |  | BEDS, ELECTRIC | 046639(W15#29) | SINGHA | ES-Z7 | WARD 15 | PYT3__A | ชั้น 15 | 1558 | Active | In/PM | No calibration
https://nsmart.nhealth-asia.com/MTDPDB01/img.php?asset_masterPageSize=100&asset_masterPage=55&files=201605261606450.201602251133430.2-2255.jpg | 110227 |  | PYT3_04945 | 10347 | เตียงผู้ป่วยปรับระดับด้วยไฟฟ้า |  |  | BEDS, ELECTRIC | 046638(W15#28) | SINGHA | ES-Z7 | WARD 15 | PYT3__A | ชั้น 15 |  | Active | In/PM | No calibration
https://nsmart.nhealth-asia.com/MTDPDB01/img.php?asset_masterPageSize=100&asset_masterPage=55&files=201605261606450.201602251133430.2-2255.jpg | 110226 |  | PYT3_04944 | 10347 | เตียงผู้ป่วยปรับระดับด้วยไฟฟ้า |  |  | BEDS, ELECTRIC | 046640(W15#27) | SINGHA | ES-Z7 | WARD 15 | PYT3__A | ชั้น 15 |  | Active | In/PM | No calibration
https://nsmart.nhealth-asia.com/MTDPDB01/img.php?asset_masterPageSize=100&asset_masterPage=55&files=201605261606450.201602251133430.2-2255.jpg | 110225 |  | PYT3_04943 | 10347 | เตียงผู้ป่วยปรับระดับด้วยไฟฟ้า |  |  | BEDS, ELECTRIC | 046632(W15#26) | SINGHA | ES-Z7 | WARD 15 | PYT3__A | ชั้น 15 | 1552 | Active | In/PM | No calibration
https://nsmart.nhealth-asia.com/MTDPDB01/img.php?asset_masterPageSize=100&asset_masterPage=55&files=201605261606450.201602251133430.2-2255.jpg | 110224 |  | PYT3_04942 | 10347 | เตียงผู้ป่วยปรับระดับด้วยไฟฟ้า |  |  | BEDS, ELECTRIC | 046633(W15#25) | SINGHA | ES-Z7 | WARD 15 | PYT3__A | ชั้น 15 |  | Active | In/PM | No calibration
https://nsmart.nhealth-asia.com/MTDPDB01/img.php?asset_masterPageSize=100&asset_masterPage=55&files=201605261606450.201602251133430.2-2255.jpg | 110223 |  | PYT3_04941 | 10347 | เตียงผู้ป่วยปรับระดับด้วยไฟฟ้า |  |  | BEDS, ELECTRIC | 046637(W15#24) | SINGHA | ES-Z7 | WARD 15 | PYT3__A | ชั้น 15 | 1537 | Active | In/PM | No calibration
https://nsmart.nhealth-asia.com/MTDPDB01/img.php?asset_masterPageSize=100&asset_masterPage=55&files=201605261606450.201602251133430.2-2255.jpg | 110222 |  | PYT3_04940 | 10347 | เตียงผู้ป่วยปรับระดับด้วยไฟฟ้า |  |  | BEDS, ELECTRIC | 046635(W15#23) | SINGHA | ES-Z7 | WARD 15 | PYT3__A | ชั้น 15 |  | Active | In/PM | No calibration
https://nsmart.nhealth-asia.com/MTDPDB01/img.php?asset_masterPageSize=100&asset_masterPage=55&files=201809241813100.HU+AIRVO2.jpg | 110221 |  | PYT3_04939 |  | เครื่องควบคุมการให้ออกซิเจนอัตราการไหลสูง |  |  | OXYGEN HIGH FLOW | 160609029021 | FISHER & PAYKEL HEALTHCARE | AIRVO 2 | INTENSIVE CARE UNIT(ผู้ป่วยหนัก) | PYT3__A | ชั้น 3 |  | Decommission | In/PM | In/CAL
https://nsmart.nhealth-asia.com/MTDPDB01/img.php?asset_masterPageSize=100&asset_masterPage=55&files=201609140909080.indexTTTT.jpg | 110220 |  | PYT3_04938 | 14032 | ปรอทวัดไข้แบบอิเลคโทรนิค |  |  | THERMOMETERS, ELECTRONIC | - | TERUMO | C205 | EMERGENCY( ฉุกเฉิน) | PYT3__A | ชั้น 1 |  | Decommission | No PM | No calibration
https://nsmart.nhealth-asia.com/MTDPDB01/img.php?asset_masterPageSize=100&asset_masterPage=55&files=201609140909080.indexTTTT.jpg | 110219 |  | PYT3T_04937 | 14032 | ปรอทวัดไข้แบบอิเลคโทรนิค |  |  | THERMOMETERS, ELECTRONIC |  | TERUMO | C205 | AMBULANCE (รถพยาบาล) | PYT3__A | ชั้น 1 |  | Active | Ex/PM | Ex/CAL | 28/09/2023 ทำการย้ายแผนกจากเดิม EMERGENCY TO AMBULANCE 28/09/2023 เบิกอันใหม่ 1 อัน
https://nsmart.nhealth-asia.com/MTDPDB01/img.php?asset_masterPageSize=100&asset_masterPage=55&files=202202051504480.MOT3602.jpg | 110218 |  | PYT3_04936 | 13961 | เตียงผ่าตัด |  |  | TABLES, OPERATING | MAC-20168-0002 | MIZUHO | MOT-3602 | OPERATING ROOM(ห้องผ่าตัด) | PYT3__A | ชั้น 3 |  | Active | In/PM | No calibration
https://nsmart.nhealth-asia.com/MTDPDB01/img.php?asset_masterPageSize=100&asset_masterPage=55&files=202011201856130.MOT1400.jpg | 110217 |  | PYT3_04935 | 13961 | เตียงผ่าตัด |  |  | TABLES, OPERATING | MAC-20168-0001 | MIZUHO | MOT-1400 | OPERATING ROOM(ห้องผ่าตัด) | PYT3__A | ชั้น 3 |  | Active | In/PM | No calibration
https://nsmart.nhealth-asia.com/MTDPDB01/img.php?asset_masterPageSize=100&asset_masterPage=55&files=201609140909080.indexTTTT.jpg | 110216 |  | PYT3T_04934 | 14032 | ปรอทวัดไข้แบบอิเลคโทรนิค |  |  | THERMOMETERS, ELECTRONIC |  | TERUMO | C205 | AMBULANCE (รถพยาบาล) | PYT3__A | ชั้น 1 |  | Decommission | Ex/PM | Ex/CAL | 28/09/2023 ทำการย้ายแผนกจากเดิม EMERGENCY TO AMBULANCE 28/09/2023 เบิกอันใหม่ 1 อัน
https://nsmart.nhealth-asia.com/MTDPDB01/img.php?asset_masterPageSize=100&asset_masterPage=55&files=201609140909080.indexTTTT.jpg | 110215 |  | PYT3_04933 | 14032 | ปรอทวัดไข้แบบอิเลคโทรนิค |  |  | THERMOMETERS, ELECTRONIC | - | TERUMO | C205 | OPD PEDIATRIC( แผนกเด็ก) | PYT3__A | ชั้น 4 |  | Decommission | No PM | No calibration
https://nsmart.nhealth-asia.com/MTDPDB01/img.php?asset_masterPageSize=100&asset_masterPage=55&files=201609140909080.indexTTTT.jpg | 110214 |  | PYT3_04932 | 14032 | ปรอทวัดไข้แบบอิเลคโทรนิค |  |  | THERMOMETERS, ELECTRONIC | - | TERUMO | C205 | OPD PEDIATRIC( แผนกเด็ก) | PYT3__A | ชั้น 4 |  | Decommission | No PM | No calibration
https://nsmart.nhealth-asia.com/MTDPDB01/img.php?asset_masterPageSize=100&asset_masterPage=55&files=201802071106570.TERUMO+C205.jpg | 110213 | - | PYT3_04931 | 14028 | เครื่องวัดอุณหภูมิแบบดิจิตอล |  |  | THERMOMETERS, DIGITAL | - | TERUMO | C205 | OPD PEDIATRIC( แผนกเด็ก) | PYT3__A | ชั้น 4 | - | Decommission | Ex/PM | Ex/CAL
https://nsmart.nhealth-asia.com/MTDPDB01/img.php?asset_masterPageSize=100&asset_masterPage=55&files=201504211031270.mp5%281%29.jpg | 110212 |  | PYT3_04930 | 20170 | เครื่องติดตามสัญญาณชีพและการทำงานของหัวใจ |  |  | MONITORS, BEDSIDE, PHYSIOLOGIC | DE580A0790 | PHILIPS | INTELLIVUE MP5(M8105A) | ANESTHESIA (วิสัญญี) | PYT3__A | ชั้น 3 |  | Active | In/PM | In/CAL
https://nsmart.nhealth-asia.com/MTDPDB01/img.php?asset_masterPageSize=100&asset_masterPage=55&files=201504211031270.mp5%281%29.jpg | 110211 |  | PYT3_04929 | 20170 | เครื่องติดตามสัญญาณชีพและการทำงานของหัวใจ |  |  | MONITORS, BEDSIDE, PHYSIOLOGIC | DE580A0791 | PHILIPS | INTELLIVUE MP5(M8105A) | ANESTHESIA (วิสัญญี) | PYT3__A | ชั้น 3 |  | Active | In/PM | In/CAL
https://nsmart.nhealth-asia.com/MTDPDB01/img.php?asset_masterPageSize=100&asset_masterPage=55&files=201707061135150.FLOWMM71.jpg | 110210 |  | PYT3_04928 | 11748 | เครื่องวัดอัตราการไหลออกซิเจนชนิดใชกับระบบไปป์ไลน์ |  |  | FLOWMETERS, GAS OXYGEN | 27015 | SOLIDA | - | WARD 17 | PYT3__A | ชั้น 17 |  | Decommission | In/PM | In/CAL
https://nsmart.nhealth-asia.com/MTDPDB01/img.php?asset_masterPageSize=100&asset_masterPage=55&files=202009231627390.flowAMVEX.jpg | 110209 |  | PYT3_04927 | 11748 | เครื่องวัดอัตราการไหลออกซิเจนชนิดใชกับระบบไปป์ไลน์ |  |  | FLOWMETERS, GAS OXYGEN | FMAO30673AP(W7-OF-04) | AMVEX | - | WARD 7 | PYT3__A | ชั้น 7 |  | Active | In/PM | In/CAL
https://nsmart.nhealth-asia.com/MTDPDB01/img.php?asset_masterPageSize=100&asset_masterPage=55&files=202009231627390.flowAMVEX.jpg | 110208 |  | PYT3_04926 | 11748 | เครื่องวัดอัตราการไหลออกซิเจนชนิดใชกับระบบไปป์ไลน์ |  |  | FLOWMETERS, GAS OXYGEN | FMAO30442AP(W7-OF-03) | AMVEX | - | WARD 7 | PYT3__A | ชั้น 7 |  | Decommission | In/PM | In/CAL
https://nsmart.nhealth-asia.com/MTDPDB01/img.php?asset_masterPageSize=100&asset_masterPage=55&files=201503201047200.Bair+Hugger+775.jpg | 110207 |  | PYT3_04925 | 18851 | เครื่องให้ความอบอุ่นร่่างกายด้วยแรงลมร้อน |  |  | WARMING UNITS, PATIENT, FORCED-AIR | 93875 | BAIR HUGGER | 775 | LABOR ROOM(ห้องคลอด) | PYT3__A | ชั้น 6 |  | Active | In/PM | In/CAL
https://nsmart.nhealth-asia.com/MTDPDB01/img.php?asset_masterPageSize=100&asset_masterPage=55&files=201707141430300.Tec71.jpg | 110206 |  | PYT3T_04924 | 10144 | เครื่องทำไอระเหยของยาดมสลบ |  |  | ANESTHESIA UNITS, VAPORIZER | BEJT08159 | DATEX-OHMEDA | TEC 7 | ANESTHESIA (วิสัญญี) | PYT3__A | ชั้น 3 |  | Active | Ex/PM | Ex/CAL | เครื่องวางขายน้ำยาZuellig Pharma 24/01/2024 เปลี่ยนเป็น CODE T เนื่องจากเป็นเครื่องเช่าวาง
https://nsmart.nhealth-asia.com/MTDPDB01/img.php?asset_masterPageSize=100&asset_masterPage=55&files=201808031716080.GE+Venue+50.png | 110205 | - | PYT3D_04923 | 15976 | เครื่องตรวจอวัยวะภายในด้วยคลื่นเสียงความถี่สูง |  |  | SCANNING SYSTEMS, ULTRASONIC, GENERAL-PURPOSE | V1502271 | GE HEALTHCARE | VENUE50 | INTENSIVE CARE UNIT(ผู้ป่วยหนัก) | PYT3__A | ชั้น 3 | - | Active | Ex/PM | No calibration | sn:400360WX4 01/02/68 โอนย้ายเครื่อง US ไปให้กับทาง ICU
https://nsmart.nhealth-asia.com/MTDPDB01/img.php?asset_masterPageSize=100&asset_masterPage=55&files=201803231127120.GE-Avance-CS2.jpg | 110204 | 031608010003 | PYT3_04922 | 10134 | เครื่องดมยาสลบ |  |  | ANESTHESIA UNITS | APKV01317 | GE HEALTHCARE | AVANCE CS2 | ANESTHESIA (วิสัญญี) | PYT3__A | ชั้น 3 | - | Active | In/PM | In/CAL
https://nsmart.nhealth-asia.com/MTDPDB01/img.php?asset_masterPageSize=100&asset_masterPage=55&files=201803231127120.GE-Avance-CS2.jpg | 110203 | 031608010002 | PYT3_04921 | 10134 | เครื่องดมยาสลบ |  |  | ANESTHESIA UNITS | APKV01318 | GE HEALTHCARE | AVANCE CS2 | ANESTHESIA (วิสัญญี) | PYT3__A | ชั้น 3 | - | Active | In/PM | In/CAL
https://nsmart.nhealth-asia.com/MTDPDB01/img.php?asset_masterPageSize=100&asset_masterPage=55&files=201806291007120.SCAN+VOLUSONP8.jpg | 110202 |  | PYT3_04920 | 15976 | เครื่องตรวจอวัยวะภายในด้วยคลื่นเสียงความถี่สูง |  |  | SCANNING SYSTEMS, ULTRASONIC, GENERAL-PURPOSE | 500478SU5/1573UL0596 | GE HEALTHCARE | VOLUSON P8 | OPD OB/GYN(ศุนย์สุขภาพหญิง) | PYT3__A | ชั้น 2 |  | Active | Ex/PM | No calibration | System ID: 1573UL0596
https://nsmart.nhealth-asia.com/MTDPDB01/img.php?asset_masterPageSize=100&asset_masterPage=55&files=201801232104120.SCAN+GE+VOLUSON+S8.jpg | 110201 |  | PYT3_04919 |  |  |  |  | SCANNING SYSTEMS, ULTRASONIC, OBSTETRIC/GYNECOLOGIC | 500493SU5 | GE HEALTHCARE | VOLUSON S8 | OPD OB/GYN(ศุนย์สุขภาพหญิง) | PYT3__A | ชั้น 2 |  | Active | Ex/PM | No calibration | ติดต่อ contact : GE Healthcare (GEจะติดต่อกับ IDS MED เพื่อมาPMเอง)
https://nsmart.nhealth-asia.com/MTDPDB01/img.php?asset_masterPageSize=100&asset_masterPage=55&files=201702141704410.39a27618f.jpg | 110200 |  | PYT3_04918 | 15156 | กล้องจุลทรรศน์ |  |  | MICROSCOPES, LIGHT, LABORATORY | 6c41061 | OLYMPUS | CX31 | LABORATORY | PYT3__A | ชั้น 2 |  | Decommission
https://nsmart.nhealth-asia.com/MTDPDB01/img.php?asset_masterPageSize=100&asset_masterPage=55&files=201808141558290.1127564.jpg | 110199 |  | PYT3_04917 | 11853 | กล้องส่องตรวจกระเพาะอาหารและลำไส้เล็ก |  |  | GASTROSCOPES, FLEXIBLE, VIDEO | 2611317 | OLYMPUS | GIF-1TH190 | GASTROINTESTINAL LABORATORY(GI) | PYT3__A | ชั้น 2 |  | Active | Ex/PM | No calibration
https://nsmart.nhealth-asia.com/MTDPDB01/img.php?asset_masterPageSize=100&asset_masterPage=55&files=201707141515440.GALEMEDLARYNG.jpg | 110198 |  | PYT3_04916 | 12293 | เครื่องมือช่วยใส่ท่อช่วยหายใจ และส่องหลอดลม |  |  | LARYNGOSCOPES |  | GALEMED | - | WARD 15 | PYT3__A | ชั้น 15 |  | Decommission | In/PM | No calibration
https://nsmart.nhealth-asia.com/MTDPDB01/img.php?asset_masterPageSize=100&asset_masterPage=55&files=202104201640380.KARL+STORZ-Flex-X2S.jpg | 110197 |  | PYT3_04915 |  |  |  |  | URETEROSCOPES, FLEXIBLE | 22149 | KARL STORZ | FLEX-X2S | OPD UROLOGY (ทางเดินปัสสาวะ) | PYT3__A | ชั้น 19 |  | Decommission | In/PM | No calibration | ยี่ห้อเดิม KARL STORZ 27005BA Serial no. เดิม 50428 Trade เครื่องใหม่ทดแทนเครื่องเดิมและมีการใช้ code เดิม Purchase date เดิม 19/09/2016 ราคา 1,900,000.00
https://nsmart.nhealth-asia.com/MTDPDB01/img.php?asset_masterPageSize=100&asset_masterPage=55&files=202203301057100.STORZ+TELE+PACK+X.JPG | 110196 | - | PYT3_04914 |  |  |  |  | VIDEO SYSTEMS, ENDOSCOPIC | ZV2340 | STORZ | TELE PACK X | OPD UROLOGY (ทางเดินปัสสาวะ) | PYT3__A | ชั้น 18 | Treatment Room (ห้องหัตถการ) | Decommission | In/PM | No calibration | รุ่น TP 100
https://nsmart.nhealth-asia.com/MTDPDB01/img.php?asset_masterPageSize=100&asset_masterPage=55&files=201611251630100.ECCED.jpg | 110195 |  | PYT3_04913 | 10780 | เครื่องปั่นแยกสาร |  |  | CENTRIFUGES, TABLETOP | 147987 | KOKUSAN | H-19 ALPHA | LABORATORY | PYT3__A | ชั้น 2 |  | Decommission
https://nsmart.nhealth-asia.com/MTDPDB01/img.php?asset_masterPageSize=100&asset_masterPage=55&files=201708011400100.CAMM.jpg | 110194 |  | PYT3_04912 | 15175 | เครื่องชั่งน้ำหนักทางพยาธิ |  |  | SCALES, CLINICAL, LABORATORY | 5905800002 | CAMRY | - | PICU | PYT3__A | ชั้น 3 |  | Decommission | In/PM | In/CAL
https://nsmart.nhealth-asia.com/MTDPDB01/img.php?asset_masterPageSize=100&asset_masterPage=55&files=202003201609560.AIR+HAP-5010-AP3T.jpg | 110192 |  | PYT3_04911 | 18113 | เครื่องฟอกอากาศ |  |  | AIR CLEANERS, PARTICULATE, HIGH-EFFICIENCY FILTER, MOBILE | 16112CN010 | HONEYWELL | HAP-5010-AP3T | INTENSIVE CARE UNIT(ผู้ป่วยหนัก) | PYT3__A | ชั้น 3 |  | Decommission | Ex/PM | No calibration | *Supplier* SIC MEDITECH
https://nsmart.nhealth-asia.com/MTDPDB01/img.php?asset_masterPageSize=100&asset_masterPage=55&files=202009231627390.flowAMVEX.jpg | 110191 | - | PYT3_04910 | 11748 | เครื่องวัดอัตราการไหลออกซิเจนชนิดใชกับระบบไปป์ไลน์ |  |  | FLOWMETERS, GAS OXYGEN | FMA025461AP | AMVEX | - | WARD 11 | PYT3__A | ชั้น 11 | - | Active | In/PM | In/CAL
https://nsmart.nhealth-asia.com/MTDPDB01/img.php?asset_masterPageSize=100&asset_masterPage=55&files=202009231627390.flowAMVEX.jpg | 110190 | - | PYT3_04909 | 11748 | เครื่องวัดอัตราการไหลออกซิเจนชนิดใชกับระบบไปป์ไลน์ |  |  | FLOWMETERS, GAS OXYGEN | FMA019878AP(W11-OF-05) | AMVEX | - | WARD 11 | PYT3__A | ชั้น 11 | - | Active | In/PM | In/CAL
https://nsmart.nhealth-asia.com/MTDPDB01/img.php?asset_masterPageSize=100&asset_masterPage=55&files=201812061115040.mitsubishi-1-6q-mr-17ja-silver-1474603096-0569248-4bfd5153f8cd9be33a95f712190c5390-zoom.jpg | 110189 | 031607020045 | PYT3_04908 | 13315 | ตู้เย็น |  |  | REFRIGERATORS |  | MITSUBISHI | - | PHARMACY(เภสัชกรรม ห้องยา) | PYT3__A | ชั้น 4 |  | Decommission | In/PM | In/CAL
https://nsmart.nhealth-asia.com/MTDPDB01/img.php?asset_masterPageSize=100&asset_masterPage=55&files=201608080911330.DT1.jpg | 110188 |  | PYT3_04907 | 12059 | เครื่องวัดความชื้น |  |  | THERMO-HYGRO METER | - | - | DT-1 | PHARMACY(เภสัชกรรม ห้องยา) | PYT3__A | ชั้น 5 |  | Active | In/PM | In/CAL | Location เดิม : PHAMARCY fl.4 -July 2022 : ตู้เย็นชั้น 5 ตู้เก็บวัคซีน
https://nsmart.nhealth-asia.com/MTDPDB01/img.php?asset_masterPageSize=100&asset_masterPage=55&files=201706301608490.tritec.jpg | 110187 |  | PYT3_04906 | 18044 | วาล์วควบคุมการปิด-เปิดก๊าซ |  |  | VALVES, MEDICAL GAS/VACUUM | - | TRI-TECH MEDICAL | - | ANESTHESIA (วิสัญญี) | PYT3__A | ชั้น 3 | RR | Active | In/PM | No calibration
https://nsmart.nhealth-asia.com/MTDPDB01/img.php?asset_masterPageSize=100&asset_masterPage=55&files=202306091031230.TRI-TECH+MEDICAL-Zone+Alarm.jpg | 110186 | - | PYT3_04905 | 15824 | สัญญาณเตือนระบบก๊าช |  |  | ALARMS, CENTRAL GAS SYSTEM | - | TRI-TECH MEDICAL | - | ANESTHESIA (วิสัญญี) | PYT3__A | ชั้น 3 | RR | Active | In/PM | No calibration
https://nsmart.nhealth-asia.com/MTDPDB01/img.php?asset_masterPageSize=100&asset_masterPage=55&files=201802221109530.TRITEC+VAC.jpg | 110185 | - | PYT3_04904 | 17682 | หัวต่อสุญญากาศ |  |  | MEDICAL GAS OUTLET, VACUUM | - | TRI-TECH MEDICAL | 1-800-253-8692 | ANESTHESIA (วิสัญญี) | PYT3__A | ชั้น 3 |  | Active | In/PM | No calibration
https://nsmart.nhealth-asia.com/MTDPDB01/img.php?asset_masterPageSize=100&asset_masterPage=55&files=201910051128330.OUT+AIR.jpg | 110184 |  | PYT3_04903 | 17682 | หัวจ่ายแอร์ |  |  | MEDICAL GAS OUTLET, AIR |  | TRI-TECH MEDICAL | 1-800-253-8692 | ANESTHESIA (วิสัญญี) | PYT3__A | ชั้น 3 |  | Active | In/PM | No calibration | reinventory เนื่องจากพบ code ว่างในรอบ pm january 2022
https://nsmart.nhealth-asia.com/MTDPDB01/img.php?asset_masterPageSize=100&asset_masterPage=55&files=201802221110450.TRITEC++OXY.jpg | 110183 | - | PYT3_04902 | 17682 | หัวจ่ายก๊าซออกซิเจน |  |  | MEDICAL GAS OUTLET, OXYGEN | - | TRI-TECH MEDICAL | 1-800-253-8692 | ANESTHESIA (วิสัญญี) | PYT3__A | ชั้น 3 | - | Active | In/PM | No calibration
https://nsmart.nhealth-asia.com/MTDPDB01/img.php?asset_masterPageSize=100&asset_masterPage=55&files=201802221110450.TRITEC++OXY.jpg | 110182 | - | PYT3_04901 | 17682 | หัวจ่ายก๊าซออกซิเจน |  |  | MEDICAL GAS OUTLET, OXYGEN |  | TRI-TECH MEDICAL | 1-800-253-8692 | ANESTHESIA (วิสัญญี) | PYT3__A | ชั้น 3 |  | Active | In/PM | No calibration
https://nsmart.nhealth-asia.com/MTDPDB01/img.php?asset_masterPageSize=100&asset_masterPage=55&files=201910051128330.OUT+AIR.jpg | 110181 | - | PYT3_04900 | 17682 | หัวจ่ายแอร์ |  |  | MEDICAL GAS OUTLET, AIR |  | TRI-TECH MEDICAL | 1-800-253-8692 | ANESTHESIA (วิสัญญี) | PYT3__A | ชั้น 3 |  | Active | In/PM | No calibration
https://nsmart.nhealth-asia.com/MTDPDB01/img.php?asset_masterPageSize=100&asset_masterPage=55&files=201802221109530.TRITEC+VAC.jpg | 110180 | - | PYT3_04899 | 17682 | หัวต่อสุญญากาศ |  |  | MEDICAL GAS OUTLET, VACUUM |  | TRI-TECH MEDICAL | 1-800-253-8692 | ANESTHESIA (วิสัญญี) | PYT3__A | ชั้น 3 |  | Active | In/PM | No calibration
https://nsmart.nhealth-asia.com/MTDPDB01/img.php?asset_masterPageSize=100&asset_masterPage=55&files=201802221110450.TRITEC++OXY.jpg | 110179 | - | PYT3_04898 | 17682 | หัวจ่ายก๊าซออกซิเจน |  |  | MEDICAL GAS OUTLET, OXYGEN |  | TRI-TECH MEDICAL | 1-800-253-8692 | ANESTHESIA (วิสัญญี) | PYT3__A | ชั้น 3 |  | Active | In/PM | No calibration
https://nsmart.nhealth-asia.com/MTDPDB01/img.php?asset_masterPageSize=100&asset_masterPage=55&files=201910051128330.OUT+AIR.jpg | 110178 | - | PYT3_04897 | 17682 | หัวจ่ายแอร์ |  |  | MEDICAL GAS OUTLET, AIR |  | TRI-TECH MEDICAL | 1-800-253-8692 | ANESTHESIA (วิสัญญี) | PYT3__A | ชั้น 3 |  | Active | In/PM | No calibration
https://nsmart.nhealth-asia.com/MTDPDB01/img.php?asset_masterPageSize=100&asset_masterPage=55&files=201802221109530.TRITEC+VAC.jpg | 110177 | - | PYT3_04896 | 17682 | หัวต่อสุญญากาศ |  |  | MEDICAL GAS OUTLET, VACUUM | - | TRI-TECH MEDICAL | 1-800-253-8692 | ANESTHESIA (วิสัญญี) | PYT3__A | ชั้น 3 |  | Active | In/PM | No calibration
https://nsmart.nhealth-asia.com/MTDPDB01/img.php?asset_masterPageSize=100&asset_masterPage=55&files=201802221110450.TRITEC++OXY.jpg | 110176 | - | PYT3_04895 | 17682 | หัวจ่ายก๊าซออกซิเจน |  |  | MEDICAL GAS OUTLET, OXYGEN | - | TRI-TECH MEDICAL | 1-800-253-8692 | ANESTHESIA (วิสัญญี) | PYT3__A | ชั้น 3 |  | Active | In/PM | No calibration
https://nsmart.nhealth-asia.com/MTDPDB01/img.php?asset_masterPageSize=100&asset_masterPage=55&files=201910051128330.OUT+AIR.jpg | 110175 | - | PYT3_04894 | 17682 | หัวจ่ายแอร์ |  |  | MEDICAL GAS OUTLET, AIR | - | TRI-TECH MEDICAL | 1-800-253-8692 | ANESTHESIA (วิสัญญี) | PYT3__A | ชั้น 3 |  | Active | In/PM | No calibration
https://nsmart.nhealth-asia.com/MTDPDB01/img.php?asset_masterPageSize=100&asset_masterPage=55&files=201802221109530.TRITEC+VAC.jpg | 110174 | - | PYT3_04893 | 17682 | หัวต่อสุญญากาศ |  |  | MEDICAL GAS OUTLET, VACUUM | - | TRI-TECH MEDICAL | 1-800-253-8692 | ANESTHESIA (วิสัญญี) | PYT3__A | ชั้น 3 |  | Active | In/PM | No calibration
https://nsmart.nhealth-asia.com/MTDPDB01/img.php?asset_masterPageSize=100&asset_masterPage=56&files=201802221110450.TRITEC++OXY.jpg | 110173 | - | PYT3_04892 | 17682 | หัวจ่ายก๊าซออกซิเจน |  |  | MEDICAL GAS OUTLET, OXYGEN | - | TRI-TECH MEDICAL | 1-800-253-8692 | ANESTHESIA (วิสัญญี) | PYT3__A | ชั้น 3 | - | Active | In/PM | No calibration
https://nsmart.nhealth-asia.com/MTDPDB01/img.php?asset_masterPageSize=100&asset_masterPage=56&files=201910051128330.OUT+AIR.jpg | 110172 | - | PYT3_04891 | 17682 | หัวจ่ายแอร์ |  |  | MEDICAL GAS OUTLET, AIR | - | TRI-TECH MEDICAL | 1-800-253-8692 | ANESTHESIA (วิสัญญี) | PYT3__A | ชั้น 3 |  | Active | In/PM | No calibration
https://nsmart.nhealth-asia.com/MTDPDB01/img.php?asset_masterPageSize=100&asset_masterPage=56&files=201802221109530.TRITEC+VAC.jpg | 110171 | - | PYT3_04890 | 17682 | หัวต่อสุญญากาศ |  |  | MEDICAL GAS OUTLET, VACUUM | - | TRI-TECH MEDICAL | 1-800-253-8692 | ANESTHESIA (วิสัญญี) | PYT3__A | ชั้น 3 |  | Active | In/PM | No calibration
https://nsmart.nhealth-asia.com/MTDPDB01/img.php?asset_masterPageSize=100&asset_masterPage=56&files=201802221109530.TRITEC+VAC.jpg | 110170 | - | PYT3_04889 | 17682 | หัวต่อสุญญากาศ |  |  | MEDICAL GAS OUTLET, VACUUM | - | TRI-TECH MEDICAL | 1-800-253-8692 | ANESTHESIA (วิสัญญี) | PYT3__A | ชั้น 3 |  | Active | In/PM | No calibration
https://nsmart.nhealth-asia.com/MTDPDB01/img.php?asset_masterPageSize=100&asset_masterPage=56&files=201910051128330.OUT+AIR.jpg | 110169 | - | PYT3_04888 | 17682 | หัวจ่ายแอร์ |  |  | MEDICAL GAS OUTLET, AIR | - | TRI-TECH MEDICAL | 1-800-253-8692 | ANESTHESIA (วิสัญญี) | PYT3__A | ชั้น 3 |  | Active | In/PM | No calibration
https://nsmart.nhealth-asia.com/MTDPDB01/img.php?asset_masterPageSize=100&asset_masterPage=56&files=201802221110450.TRITEC++OXY.jpg | 110168 | - | PYT3_04887 | 17682 | หัวจ่ายก๊าซออกซิเจน |  |  | MEDICAL GAS OUTLET, OXYGEN | - | TRI-TECH MEDICAL | 1-800-253-8692 | ANESTHESIA (วิสัญญี) | PYT3__A | ชั้น 3 |  | Active | In/PM | No calibration
https://nsmart.nhealth-asia.com/MTDPDB01/img.php?asset_masterPageSize=100&asset_masterPage=56&files=201802221109530.TRITEC+VAC.jpg | 110167 | - | PYT3_04886 | 17682 | หัวต่อสุญญากาศ |  |  | MEDICAL GAS OUTLET, VACUUM |  | TRI-TECH MEDICAL | 1-800-253-8692 | ANESTHESIA (วิสัญญี) | PYT3__A | ชั้น 3 |  | Active | In/PM | No calibration
https://nsmart.nhealth-asia.com/MTDPDB01/img.php?asset_masterPageSize=100&asset_masterPage=56&files=201910051128330.OUT+AIR.jpg | 110166 | - | PYT3_04885 | 17682 | หัวจ่ายแอร์ |  |  | MEDICAL GAS OUTLET, AIR | - | TRI-TECH MEDICAL | 1-800-253-8692 | ANESTHESIA (วิสัญญี) | PYT3__A | ชั้น 3 |  | Active | In/PM | No calibration
https://nsmart.nhealth-asia.com/MTDPDB01/img.php?asset_masterPageSize=100&asset_masterPage=56&files=201802221110450.TRITEC++OXY.jpg | 110165 | - | PYT3_04884 | 17682 | หัวจ่ายก๊าซออกซิเจน |  |  | MEDICAL GAS OUTLET, OXYGEN | - | TRI-TECH MEDICAL | 1-800-253-8692 | ANESTHESIA (วิสัญญี) | PYT3__A | ชั้น 3 |  | Active | In/PM | No calibration
https://nsmart.nhealth-asia.com/MTDPDB01/img.php?asset_masterPageSize=100&asset_masterPage=56&files=201802221109530.TRITEC+VAC.jpg | 110164 | - | PYT3_04883 | 17682 | หัวต่อสุญญากาศ |  |  | MEDICAL GAS OUTLET, VACUUM | - | TRI-TECH MEDICAL | 1-800-253-8692 | ANESTHESIA (วิสัญญี) | PYT3__A | ชั้น 3 |  | Active | In/PM | No calibration
https://nsmart.nhealth-asia.com/MTDPDB01/img.php?asset_masterPageSize=100&asset_masterPage=56&files=201910051128330.OUT+AIR.jpg | 110163 | - | PYT3_04882 | 17682 | หัวจ่ายแอร์ |  |  | MEDICAL GAS OUTLET, AIR | - | TRI-TECH MEDICAL | 1-800-253-8692 | ANESTHESIA (วิสัญญี) | PYT3__A | ชั้น 3 |  | Active | In/PM | No calibration
https://nsmart.nhealth-asia.com/MTDPDB01/img.php?asset_masterPageSize=100&asset_masterPage=56&files=201802221110450.TRITEC++OXY.jpg | 110162 | - | PYT3_04881 | 17682 | หัวจ่ายก๊าซออกซิเจน |  |  | MEDICAL GAS OUTLET, OXYGEN |  | TRI-TECH MEDICAL | 1-800-253-8692 | ANESTHESIA (วิสัญญี) | PYT3__A | ชั้น 3 |  | Active | In/PM | No calibration
https://nsmart.nhealth-asia.com/MTDPDB01/img.php?asset_masterPageSize=100&asset_masterPage=56&files=201802221110450.TRITEC++OXY.jpg | 110161 | - | PYT3_04880 | 17682 | หัวจ่ายก๊าซออกซิเจน |  |  | MEDICAL GAS OUTLET, OXYGEN | - | TRI-TECH MEDICAL | 1-800-253-8692 | ANESTHESIA (วิสัญญี) | PYT3__A | ชั้น 3 |  | Active | In/PM | No calibration
https://nsmart.nhealth-asia.com/MTDPDB01/img.php?asset_masterPageSize=100&asset_masterPage=56&files=201910051128330.OUT+AIR.jpg | 110160 | - | PYT3_04879 | 17682 | หัวจ่ายแอร์ |  |  | MEDICAL GAS OUTLET, AIR | - | TRI-TECH MEDICAL | 1-800-253-8692 | ANESTHESIA (วิสัญญี) | PYT3__A | ชั้น 3 |  | Active | In/PM | No calibration
https://nsmart.nhealth-asia.com/MTDPDB01/img.php?asset_masterPageSize=100&asset_masterPage=56&files=201802221109530.TRITEC+VAC.jpg | 110159 | - | PYT3_04878 | 17682 | หัวต่อสุญญากาศ |  |  | MEDICAL GAS OUTLET, VACUUM | - | TRI-TECH MEDICAL | 1-800-253-8692 | ANESTHESIA (วิสัญญี) | PYT3__A | ชั้น 3 |  | Active | In/PM | No calibration
https://nsmart.nhealth-asia.com/MTDPDB01/img.php?asset_masterPageSize=100&asset_masterPage=56&files=201802221110450.TRITEC++OXY.jpg | 110158 | - | PYT3_04877 | 17682 | หัวจ่ายก๊าซออกซิเจน |  |  | MEDICAL GAS OUTLET, OXYGEN | - | TRI-TECH MEDICAL | 1-800-253-8692 | ANESTHESIA (วิสัญญี) | PYT3__A | ชั้น 3 |  | Active | In/PM | No calibration
https://nsmart.nhealth-asia.com/MTDPDB01/img.php?asset_masterPageSize=100&asset_masterPage=56&files=201910051128330.OUT+AIR.jpg | 110157 | - | PYT3_04876 | 17682 | หัวจ่ายแอร์ |  |  | MEDICAL GAS OUTLET, AIR | - | TRI-TECH MEDICAL | 1-800-253-8692 | ANESTHESIA (วิสัญญี) | PYT3__A | ชั้น 3 |  | Active | In/PM | No calibration
https://nsmart.nhealth-asia.com/MTDPDB01/img.php?asset_masterPageSize=100&asset_masterPage=56&files=201802221109530.TRITEC+VAC.jpg | 110156 | - | PYT3_04875 | 17682 | หัวต่อสุญญากาศ |  |  | MEDICAL GAS OUTLET, VACUUM |  | TRI-TECH MEDICAL | 1-800-253-8692 | ANESTHESIA (วิสัญญี) | PYT3__A | ชั้น 3 |  | Active | In/PM | No calibration
https://nsmart.nhealth-asia.com/MTDPDB01/img.php?asset_masterPageSize=100&asset_masterPage=56&files=201802221110450.TRITEC++OXY.jpg | 110155 | - | PYT3_04874 | 17682 | หัวจ่ายก๊าซออกซิเจน |  |  | MEDICAL GAS OUTLET, OXYGEN |  | TRI-TECH MEDICAL | 1-800-253-8692 | ANESTHESIA (วิสัญญี) | PYT3__A | ชั้น 3 |  | Active | In/PM | No calibration
https://nsmart.nhealth-asia.com/MTDPDB01/img.php?asset_masterPageSize=100&asset_masterPage=56&files=201910051128330.OUT+AIR.jpg | 110154 | - | PYT3_04873 | 17682 | หัวจ่ายแอร์ |  |  | MEDICAL GAS OUTLET, AIR |  | TRI-TECH MEDICAL | 1-800-253-8692 | ANESTHESIA (วิสัญญี) | PYT3__A | ชั้น 3 |  | Active | In/PM | No calibration
https://nsmart.nhealth-asia.com/MTDPDB01/img.php?asset_masterPageSize=100&asset_masterPage=56&files=201802221109530.TRITEC+VAC.jpg | 110153 | - | PYT3_04872 | 17682 | หัวต่อสุญญากาศ |  |  | MEDICAL GAS OUTLET, VACUUM |  | TRI-TECH MEDICAL | 1-800-253-8692 | ANESTHESIA (วิสัญญี) | PYT3__A | ชั้น 3 |  | Active | In/PM | No calibration
https://nsmart.nhealth-asia.com/MTDPDB01/img.php?asset_masterPageSize=100&asset_masterPage=56&files=201802221109530.TRITEC+VAC.jpg | 110152 | - | PYT3_04871 | 17682 | หัวต่อสุญญากาศ |  |  | MEDICAL GAS OUTLET, VACUUM | - | TRI-TECH MEDICAL | 1-800-253-8692 | ANESTHESIA (วิสัญญี) | PYT3__A | ชั้น 3 |  | Active | In/PM | No calibration
https://nsmart.nhealth-asia.com/MTDPDB01/img.php?asset_masterPageSize=100&asset_masterPage=56&files=201910051128330.OUT+AIR.jpg | 110151 | - | PYT3_04870 | 17682 | หัวจ่ายแอร์ |  |  | MEDICAL GAS OUTLET, AIR | - | TRI-TECH MEDICAL | 1-800-253-8692 | ANESTHESIA (วิสัญญี) | PYT3__A | ชั้น 3 |  | Active | In/PM | No calibration
https://nsmart.nhealth-asia.com/MTDPDB01/img.php?asset_masterPageSize=100&asset_masterPage=56&files=201802221110450.TRITEC++OXY.jpg | 110150 | - | PYT3_04869 | 17682 | หัวจ่ายก๊าซออกซิเจน |  |  | MEDICAL GAS OUTLET, OXYGEN |  | TRI-TECH MEDICAL | 1-800-253-8692 | ANESTHESIA (วิสัญญี) | PYT3__A | ชั้น 3 |  | Active | In/PM | No calibration
https://nsmart.nhealth-asia.com/MTDPDB01/img.php?asset_masterPageSize=100&asset_masterPage=56&files=201802221109530.TRITEC+VAC.jpg | 110149 | - | PYT3_04868 | 17682 | หัวต่อสุญญากาศ |  |  | MEDICAL GAS OUTLET, VACUUM | - | TRI-TECH MEDICAL | 1-800-253-8692 | ANESTHESIA (วิสัญญี) | PYT3__A | ชั้น 3 |  | Active | In/PM | No calibration
https://nsmart.nhealth-asia.com/MTDPDB01/img.php?asset_masterPageSize=100&asset_masterPage=56&files=201910051128330.OUT+AIR.jpg | 110148 | - | PYT3_04867 | 17682 | หัวจ่ายแอร์ |  |  | MEDICAL GAS OUTLET, AIR | - | TRI-TECH MEDICAL | 1-800-253-8692 | ANESTHESIA (วิสัญญี) | PYT3__A | ชั้น 3 |  | Active | In/PM | No calibration
https://nsmart.nhealth-asia.com/MTDPDB01/img.php?asset_masterPageSize=100&asset_masterPage=56&files=201802221110450.TRITEC++OXY.jpg | 110147 | - | PYT3_04866 | 17682 | หัวจ่ายก๊าซออกซิเจน |  |  | MEDICAL GAS OUTLET, OXYGEN | - | TRI-TECH MEDICAL | 1-800-253-8692 | ANESTHESIA (วิสัญญี) | PYT3__A | ชั้น 3 |  | Active | In/PM | No calibration
https://nsmart.nhealth-asia.com/MTDPDB01/img.php?asset_masterPageSize=100&asset_masterPage=56&files=201802221109530.TRITEC+VAC.jpg | 110146 | - | PYT3_04865 | 17682 | หัวต่อสุญญากาศ |  |  | MEDICAL GAS OUTLET, VACUUM | - | TRI-TECH MEDICAL | 1-800-253-8692 | ANESTHESIA (วิสัญญี) | PYT3__A | ชั้น 3 |  | Active | In/PM | No calibration
https://nsmart.nhealth-asia.com/MTDPDB01/img.php?asset_masterPageSize=100&asset_masterPage=56&files=201910051128330.OUT+AIR.jpg | 110145 | - | PYT3_04864 | 17682 | หัวจ่ายแอร์ |  |  | MEDICAL GAS OUTLET, AIR | - | TRI-TECH MEDICAL | 1-800-253-8692 | ANESTHESIA (วิสัญญี) | PYT3__A | ชั้น 3 |  | Active | In/PM | No calibration
https://nsmart.nhealth-asia.com/MTDPDB01/img.php?asset_masterPageSize=100&asset_masterPage=56&files=201802221110450.TRITEC++OXY.jpg | 110144 | - | PYT3_04863 | 17682 | หัวจ่ายก๊าซออกซิเจน |  |  | MEDICAL GAS OUTLET, OXYGEN | - | TRI-TECH MEDICAL | 1-800-253-8692 | ANESTHESIA (วิสัญญี) | PYT3__A | ชั้น 3 |  | Active | In/PM | No calibration
https://nsmart.nhealth-asia.com/MTDPDB01/img.php?asset_masterPageSize=100&asset_masterPage=56&files=202306091031230.TRI-TECH+MEDICAL-Zone+Alarm.jpg | 110143 | - | PYT3_04862 | 15824 | สัญญาณเตือนระบบก๊าช |  |  | ALARMS, CENTRAL GAS SYSTEM | - | TRI-TECH MEDICAL | - | ANESTHESIA (วิสัญญี) | PYT3__A | ชั้น 3 | - | Active | In/PM | No calibration
https://nsmart.nhealth-asia.com/MTDPDB01/img.php?asset_masterPageSize=100&asset_masterPage=56&files=201909211343280.LIWEIHUIT+TECHNOLOGY+Model+DC105.PNG | 110142 | - | PYT3_04861 | 12059 | เครื่องวัดความชื้น |  |  | THERMO-HYGRO METER | - | LIWEIHUIT TECHNOLOGY | DC105 | CATH-LAB | PYT3__A | ชั้น 3 | ห้องควบคุมCathlab หลังจอ | Active | In/PM | In/CAL | ห้องควบคุมCathlab หลังจอMonitor -JUL 2022 ห้องควบคุมCathlab หลังจอ
https://nsmart.nhealth-asia.com/MTDPDB01/img.php?asset_masterPageSize=100&asset_masterPage=56&files=201909211343280.LIWEIHUIT+TECHNOLOGY+Model+DC105.PNG | 110141 |  | PYT3_04860 | 12059 | เครื่องวัดความชื้น |  |  | THERMO-HYGRO METER |  | LIWEIHUIT TECHNOLOGY | DC105 | LABORATORY | PYT3__A | ชั้น 2 |  | Decommission
https://nsmart.nhealth-asia.com/MTDPDB01/img.php?asset_masterPageSize=100&asset_masterPage=56&files=201909211343280.LIWEIHUIT+TECHNOLOGY+Model+DC105.PNG | 110140 |  | PYT3_04859 | 12059 | เครื่องวัดความชื้น |  |  | THERMO-HYGRO METER |  | LIWEIHUIT TECHNOLOGY | DC105 | LABORATORY | PYT3__A | ชั้น 2 |  | Decommission
https://nsmart.nhealth-asia.com/MTDPDB01/img.php?asset_masterPageSize=100&asset_masterPage=56&files=201909211343280.LIWEIHUIT+TECHNOLOGY+Model+DC105.PNG | 110139 |  | PYT3_04858 | 12059 | เครื่องวัดความชื้น |  |  | THERMO-HYGRO METER |  | LIWEIHUIT TECHNOLOGY | DC105 | LABORATORY | PYT3__A | ชั้น 2 |  | Decommission
https://nsmart.nhealth-asia.com/MTDPDB01/img.php?asset_masterPageSize=100&asset_masterPage=56&files=201909211343280.LIWEIHUIT+TECHNOLOGY+Model+DC105.PNG | 110138 |  | PYT3_04857 | 12059 | เครื่องวัดความชื้น |  |  | THERMO-HYGRO METER |  | LIWEIHUIT TECHNOLOGY | DC105 | LABORATORY | PYT3__A | ชั้น 2 |  | Decommission
https://nsmart.nhealth-asia.com/MTDPDB01/img.php?asset_masterPageSize=100&asset_masterPage=56&files=201909211343280.LIWEIHUIT+TECHNOLOGY+Model+DC105.PNG | 110137 |  | PYT3_04856 | 12059 | เครื่องวัดความชื้น |  |  | THERMO-HYGRO METER |  | LIWEIHUIT TECHNOLOGY | DC105 | LABORATORY | PYT3__A | ชั้น 2 |  | Decommission
https://nsmart.nhealth-asia.com/MTDPDB01/img.php?asset_masterPageSize=100&asset_masterPage=56&files=201909211343280.LIWEIHUIT+TECHNOLOGY+Model+DC105.PNG | 110136 |  | PYT3_04855 | 12059 | เครื่องวัดความชื้น |  |  | THERMO-HYGRO METER |  | LIWEIHUIT TECHNOLOGY | DC105 | LABORATORY | PYT3__A | ชั้น 2 |  | Decommission
https://nsmart.nhealth-asia.com/MTDPDB01/img.php?asset_masterPageSize=100&asset_masterPage=56&files=201909211343280.LIWEIHUIT+TECHNOLOGY+Model+DC105.PNG | 110135 |  | PYT3_04854 | 12059 | เครื่องวัดความชื้น |  |  | THERMO-HYGRO METER |  | LIWEIHUIT TECHNOLOGY | DC105 | LABORATORY | PYT3__A | ชั้น 2 |  | Decommission
https://nsmart.nhealth-asia.com/MTDPDB01/img.php?asset_masterPageSize=100&asset_masterPage=56&files=201909211343280.LIWEIHUIT+TECHNOLOGY+Model+DC105.PNG | 110134 |  | PYT3_04853 | 12059 | เครื่องวัดความชื้น |  |  | THERMO-HYGRO METER |  | LIWEIHUIT TECHNOLOGY | DC105 | LABORATORY | PYT3__A | ชั้น 2 |  | Decommission
https://nsmart.nhealth-asia.com/MTDPDB01/img.php?asset_masterPageSize=100&asset_masterPage=56&files=201909211343280.LIWEIHUIT+TECHNOLOGY+Model+DC105.PNG | 110133 |  | PYT3_04852 | 12059 | เครื่องวัดความชื้น |  |  | THERMO-HYGRO METER | MDC-105-201827 | LIWEIHUIT TECHNOLOGY | DC105 | LABORATORY | PYT3__A | ชั้น 2 |  | Decommission
https://nsmart.nhealth-asia.com/MTDPDB01/img.php?asset_masterPageSize=100&asset_masterPage=56&files=201909211343280.LIWEIHUIT+TECHNOLOGY+Model+DC105.PNG | 110132 |  | LAB-PY3-001 | 12059 | เครื่องวัดความชื้น |  |  | THERMO-HYGRO METER | MDC-105-201828 | LIWEIHUIT TECHNOLOGY | DC105 | Laboratory Room (LAB) | PYT3__A | ชั้น 2 |  | Decommission | In/PM | In/CAL | 13/2/2567 old code PYT3_04851 09/10/2024 update code LAB-PYT3-001 >> LAB-PY3-001
https://nsmart.nhealth-asia.com/MTDPDB01/img.php?asset_masterPageSize=100&asset_masterPage=56&files=201709061020560.flow+Ohio111.jpg | 110131 |  | PYT3_04850 | 11748 | เครื่องวัดอัตราการไหลออกซิเจนชนิดใชกับระบบไปป์ไลน์ |  |  | FLOWMETERS, GAS OXYGEN |  | OHIO MEDICAL | 0-15 L/MIN | WARD 11 | PYT3__A | ชั้น 11 |  | Active | In/PM | In/CAL
https://nsmart.nhealth-asia.com/MTDPDB01/img.php?asset_masterPageSize=100&asset_masterPage=56&files=201509211110580.AMVEX+Flowmeter+Gas%A2%D5%B4.jpg | 110130 |  | PYT3_04849 | 11748 | เครื่องวัดอัตราการไหลออกซิเจนชนิดใชกับระบบไปป์ไลน์ |  |  | FLOWMETERS, GAS OXYGEN | FMAO19854AP | GOOD-FLOW | FM 1000 | EMERGENCY( ฉุกเฉิน) | PYT3__A | ชั้น 1 |  | Decommission | In/PM | In/CAL
https://nsmart.nhealth-asia.com/MTDPDB01/img.php?asset_masterPageSize=100&asset_masterPage=56&files=201509211111520.AMVEX+Flowmeter+Gas%A2%D5%B4.jpg | 110129 | - | PYT3_04848 | 11748 | เครื่องวัดอัตราการไหลออกซิเจนชนิดใชกับระบบไปป์ไลน์ |  |  | FLOWMETERS, GAS OXYGEN | (W12-OF-026) | PURITAN BENNETT | SERIES D | WARD 12 | PYT3__A | ชั้น 12 | - | Active | In/PM | In/CAL
https://nsmart.nhealth-asia.com/MTDPDB01/img.php?asset_masterPageSize=100&asset_masterPage=56&files=201608111033030.SPIRIT+EK-E301.jpg | 110128 |  | PYT3_04847 |  |  |  |  | SPHYGMOMANOMETERS, ELECTRONIC | - | SPIRIT | CK-E301 | DIABETIC&METABOLIC(เบาหวาน) | PYT3__A | ชั้น 18 |  | Active | In/PM | In/CAL
https://nsmart.nhealth-asia.com/MTDPDB01/img.php?asset_masterPageSize=100&asset_masterPage=56&files=201608111033030.SPIRIT+EK-E301.jpg | 110127 |  | PYT3_04846 |  |  |  |  | SPHYGMOMANOMETERS, ELECTRONIC | - | SPIRIT | CK-E301 | OPD MEDICINE(อายุกรรม) | PYT3__A | ชั้น 1 |  | Active | In/PM | In/CAL
https://nsmart.nhealth-asia.com/MTDPDB01/img.php?asset_masterPageSize=100&asset_masterPage=56&files=201709061011020.alll+suction.jpg | 110126 |  | PYT3_04845 | 13325 | ชุดดูดเสมหะใช้กับระบบไปป์ไลน์ |  |  | REGULATORS, SUCTION |  | - | - | OPERATING ROOM(ห้องผ่าตัด) | PYT3__A | ชั้น 3 |  | Decommission | In/PM | In/CAL | ยี่ห้อ WEGA
https://nsmart.nhealth-asia.com/MTDPDB01/img.php?asset_masterPageSize=100&asset_masterPage=56&files=201707031824440.FLOWWWMME.jpg | 110125 |  | PYT3_04844 | 11748 | เครื่องวัดอัตราการไหลออกซิเจนชนิดใชกับระบบไปป์ไลน์ |  |  | FLOWMETERS, GAS OXYGEN |  | OHIO | - | ANESTHESIA (วิสัญญี) | PYT3__A | ชั้น 3 |  | Active | In/PM | In/CAL
https://nsmart.nhealth-asia.com/MTDPDB01/img.php?asset_masterPageSize=100&asset_masterPage=56&files=201609140909080.indexTTTT.jpg | 110124 |  | PYT3_04843 | 14032 | ปรอทวัดไข้แบบอิเลคโทรนิค |  |  | THERMOMETERS, ELECTRONIC |  | TERUMO | C205 | WARD 17 | PYT3__A | ชั้น 17 |  | Decommission | No PM | No calibration
https://nsmart.nhealth-asia.com/MTDPDB01/img.php?asset_masterPageSize=100&asset_masterPage=56&files=201802071106570.TERUMO+C205.jpg | 110123 |  | PYT3_04842 | 14028 | เครื่องวัดอุณหภูมิแบบดิจิตอล |  |  | THERMOMETERS, DIGITAL |  | TERUMO | C205 | WARD 11 | PYT3__A | ชั้น 11 |  | Decommission | No PM | No calibration
https://nsmart.nhealth-asia.com/MTDPDB01/img.php?asset_masterPageSize=100&asset_masterPage=56&files=201802071106570.TERUMO+C205.jpg | 110122 |  | PYT3_04841 | 14028 | เครื่องวัดอุณหภูมิแบบดิจิตอล |  |  | THERMOMETERS, DIGITAL | - | TERUMO | C205 | WARD 12 | PYT3__A | ชั้น 12 |  | Decommission | No PM | No calibration
https://nsmart.nhealth-asia.com/MTDPDB01/img.php?asset_masterPageSize=100&asset_masterPage=56&files=201609140909080.indexTTTT.jpg | 110121 |  | PYT3_04840 | 14032 | ปรอทวัดไข้แบบอิเลคโทรนิค |  |  | THERMOMETERS, ELECTRONIC |  | TERUMO | C205 | WARD 17 | PYT3__A | ชั้น 17 |  | Decommission | No PM | No calibration
https://nsmart.nhealth-asia.com/MTDPDB01/img.php?asset_masterPageSize=100&asset_masterPage=56&files=201609140909080.indexTTTT.jpg | 110120 |  | PYT3_04839 | 14032 | ปรอทวัดไข้แบบอิเลคโทรนิค |  |  | THERMOMETERS, ELECTRONIC |  | TERUMO | C205 | WARD 17 | PYT3__A | ชั้น 17 |  | Decommission | No PM | No calibration
https://nsmart.nhealth-asia.com/MTDPDB01/img.php?asset_masterPageSize=100&asset_masterPage=56&files=201609140909080.indexTTTT.jpg | 110119 |  | PYT3_04838 | 14032 | ปรอทวัดไข้แบบอิเลคโทรนิค |  |  | THERMOMETERS, ELECTRONIC |  | TERUMO | C205 | WARD 9 | PYT3__A | ชั้น 9 |  | Decommission | No PM | No calibration
https://nsmart.nhealth-asia.com/MTDPDB01/img.php?asset_masterPageSize=100&asset_masterPage=56&files=201609140909080.indexTTTT.jpg | 110118 |  | PYT3_04837 | 14032 | ปรอทวัดไข้แบบอิเลคโทรนิค |  |  | THERMOMETERS, ELECTRONIC |  | TERUMO | C205 | WARD 17 | PYT3__A | ชั้น 17 |  | Decommission | No PM | No calibration
https://nsmart.nhealth-asia.com/MTDPDB01/img.php?asset_masterPageSize=100&asset_masterPage=56&files=201609140909080.indexTTTT.jpg | 110117 |  | PYT3_04836 | 14032 | ปรอทวัดไข้แบบอิเลคโทรนิค |  |  | THERMOMETERS, ELECTRONIC |  | TERUMO | C205 | WARD 9 | PYT3__A | ชั้น 9 |  | Decommission | No PM | No calibration
https://nsmart.nhealth-asia.com/MTDPDB01/img.php?asset_masterPageSize=100&asset_masterPage=56&files=201609140909080.indexTTTT.jpg | 110116 |  | PYT3_04835 | 14032 | ปรอทวัดไข้แบบอิเลคโทรนิค |  |  | THERMOMETERS, ELECTRONIC |  | TERUMO | C205 | WARD 9 | PYT3__A | ชั้น 9 |  | Decommission | No PM | No calibration
https://nsmart.nhealth-asia.com/MTDPDB01/img.php?asset_masterPageSize=100&asset_masterPage=56&files=201609140909080.indexTTTT.jpg | 110115 |  | PYT3T_04834 | 14032 | ปรอทวัดไข้แบบอิเลคโทรนิค |  |  | THERMOMETERS, ELECTRONIC |  | TERUMO | C205 | WARD 9 | PYT3__A | ชั้น 9 |  | Decommission | Ex/PM | Ex/CAL | ตรวจสอบล่่าสุดวันที 10-11/04/2023 เบิกปรอทใหม่ 12/02/2024
https://nsmart.nhealth-asia.com/MTDPDB01/img.php?asset_masterPageSize=100&asset_masterPage=56&files=202009231627390.flowAMVEX.jpg | 110114 |  | PYT3_04833 | 11748 | เครื่องวัดอัตราการไหลออกซิเจนชนิดใชกับระบบไปป์ไลน์ |  |  | FLOWMETERS, GAS OXYGEN | FMA020158AP | AMVEX | - | WARD 17 | PYT3__A | ชั้น 17 |  | Decommission | In/PM | In/CAL
https://nsmart.nhealth-asia.com/MTDPDB01/img.php?asset_masterPageSize=100&asset_masterPage=56&files=202009231627390.flowAMVEX.jpg | 110113 | - | PYT3_04832 | 11748 | เครื่องวัดอัตราการไหลออกซิเจนชนิดใชกับระบบไปป์ไลน์ |  |  | FLOWMETERS, GAS OXYGEN | FMAO10396GN | AMVEX | - | INTENSIVE CARE UNIT(ผู้ป่วยหนัก) | PYT3__A | ชั้น 3 | - | Active | In/PM | In/CAL
https://nsmart.nhealth-asia.com/MTDPDB01/img.php?asset_masterPageSize=100&asset_masterPage=56&files=201802071106570.TERUMO+C205.jpg | 110112 | - | PYT3_04831 | 14028 | เครื่องวัดอุณหภูมิแบบดิจิตอล |  |  | THERMOMETERS, DIGITAL | - | TERUMO | C205 | OPD CARDIO(ศูนย์หัวใจ) | PYT3__A | ชั้น 2 | - | Decommission | Ex/PM | Ex/CAL
https://nsmart.nhealth-asia.com/MTDPDB01/img.php?asset_masterPageSize=100&asset_masterPage=56&files=201609140909080.indexTTTT.jpg | 110111 |  | PYT3_04830 | 14032 | ปรอทวัดไข้แบบอิเลคโทรนิค |  |  | THERMOMETERS, ELECTRONIC | - | TERUMO | C205 | WARD 8 | PYT3__A | ชั้น 8 | - | Decommission | No PM | No calibration
https://nsmart.nhealth-asia.com/MTDPDB01/img.php?asset_masterPageSize=100&asset_masterPage=56&files=202002231225040.TERUMO+Model+EM30CPLWN2.jpg | 110110 | - | PYT3_04829 | 17887 | เครื่องวัดอุณหภูมิทางช่องหู |  |  | THERMOMETERS, ELECTRONIC, INFRARED, EAR | - | TERUMO | EM30CPLWN2 | WARD 17 | PYT3__A | ชั้น 17 | - | Decommission | In/PM | Ex/CAL
https://nsmart.nhealth-asia.com/MTDPDB01/img.php?asset_masterPageSize=100&asset_masterPage=56&files=201609140909080.indexTTTT.jpg | 110109 |  | PYT3T_04828 | 14032 | ปรอทวัดไข้แบบอิเลคโทรนิค |  |  | THERMOMETERS, ELECTRONIC | N/A | TERUMO | C205 | NURSERY(เด็กอ่อน) | PYT3__A | ชั้น 7 |  | Decommission | Ex/PM | Ex/CAL | แผนกเดิม NSY6 เจอล่าสุดที่ NSY 7 ตรวจสอบล่่าสุดวันที 10-11/04/2023
https://nsmart.nhealth-asia.com/MTDPDB01/img.php?asset_masterPageSize=100&asset_masterPage=56&files=201609140909080.indexTTTT.jpg | 110108 |  | PYT3_04827 | 14032 | ปรอทวัดไข้แบบอิเลคโทรนิค |  |  | THERMOMETERS, ELECTRONIC |  | TERUMO | C205 | NURSERY(เด็กอ่อน) | PYT3__A | ชั้น 6 |  | Decommission | No PM | No calibration
https://nsmart.nhealth-asia.com/MTDPDB01/img.php?asset_masterPageSize=100&asset_masterPage=56&files=201609140909080.indexTTTT.jpg | 110107 |  | PYT3_04826 | 14032 | ปรอทวัดไข้แบบอิเลคโทรนิค |  |  | THERMOMETERS, ELECTRONIC |  | TERUMO | C205 | WARD 15 | PYT3__A | ชั้น 15 |  | Decommission | No PM | No calibration
https://nsmart.nhealth-asia.com/MTDPDB01/img.php?asset_masterPageSize=100&asset_masterPage=56&files=201810312043550.Modul+press.jpg | 110106 |  | PYT3_04825 | UN036 | โมดูลวัดความดันโลหิตในหลอดเลือด |  |  | MODULE, PRESS | DE805T2047 | PHILIPS | M1006B | INTENSIVE CARE UNIT(ผู้ป่วยหนัก) | PYT3__A | ชั้น 3 |  | Decommission | In/PM | In/CAL
https://nsmart.nhealth-asia.com/MTDPDB01/img.php?asset_masterPageSize=100&asset_masterPage=56&files=201604041553290.NR-AH143.jpg | 110105 |  | PYT3_04824 | 13315 | ตู้เย็น |  |  | REFRIGERATORS | 01636 | PANASONIC | NR-AH143 | WARD 10 | PYT3__A | ชั้น 10 |  | Decommission | In/PM | In/CAL
https://nsmart.nhealth-asia.com/MTDPDB01/img.php?asset_masterPageSize=100&asset_masterPage=56&files=202209021446180.MICROLIFE-IR1DE1.jpg | 110104 |  | PYT3_04823 | 17887 | เครื่องวัดอุณหภูมิทางช่องหู |  |  | THERMOMETERS, ELECTRONIC, INFRARED, EAR |  | MICROLIFE | IR1DE1 | OBSERVE(สังเกตอาการ) | PYT3__A | ชั้น 14 |  | Active | In/PM | In/CAL | Model:IR1DE1
https://nsmart.nhealth-asia.com/MTDPDB01/img.php?asset_masterPageSize=100&asset_masterPage=56&files=202002231225040.TERUMO+Model+EM30CPLWN2.jpg | 110103 |  | PYT3_04822 | 17887 | เครื่องวัดอุณหภูมิทางช่องหู |  |  | THERMOMETERS, ELECTRONIC, INFRARED, EAR |  | TERUMO | EM30CPLWN2 | GASTROINTESTINAL LABORATORY(GI) | PYT3__A | ชั้น 2 |  | Decommission | No PM | No calibration
https://nsmart.nhealth-asia.com/MTDPDB01/img.php?asset_masterPageSize=100&asset_masterPage=56&files=201609140909080.indexTTTT.jpg | 110102 |  | PYT3_04821 | 14032 | ปรอทวัดไข้แบบอิเลคโทรนิค |  |  | THERMOMETERS, ELECTRONIC | - | TERUMO | C205 | OPD SURGERY(ศัลยกรรม) | PYT3__A | ชั้น 1 |  | Decommission | No PM | No calibration
https://nsmart.nhealth-asia.com/MTDPDB01/img.php?asset_masterPageSize=100&asset_masterPage=56&files=202001281754460.ba5c0e_6ff4b8424cc043c29df51c5d12287ef8.jpg | 110101 |  | PYT3_04820 | - | รอขึ้นทะเบียน |  |  | - |  | - | - | BME-PYT3 | PYT3__A | ชั้น 1 |  | Decommission | No PM | No calibration
https://nsmart.nhealth-asia.com/MTDPDB01/img.php?asset_masterPageSize=100&asset_masterPage=56&files=202001281754460.ba5c0e_6ff4b8424cc043c29df51c5d12287ef8.jpg | 110100 |  | PYT3_04819 | - | รอขึ้นทะเบียน |  |  | - |  | - | - | BME-PYT3 | PYT3__A | ชั้น 1 |  | Decommission | No PM | No calibration
https://nsmart.nhealth-asia.com/MTDPDB01/img.php?asset_masterPageSize=100&asset_masterPage=56&files=201609140909080.indexTTTT.jpg | 110099 | - | PYT3T_04818 | 14032 | ปรอทวัดไข้แบบอิเลคโทรนิค |  |  | THERMOMETERS, ELECTRONIC | - | TERUMO | C205 | OPD UROLOGY (ทางเดินปัสสาวะ) | PYT3__A | ชั้น 18 | Nurse station | Decommission | Ex/PM | Ex/CAL | ตรวจสอบล่่าสุดวันที 10-11/04/2023
https://nsmart.nhealth-asia.com/MTDPDB01/img.php?asset_masterPageSize=100&asset_masterPage=56&files=202002231225040.TERUMO+Model+EM30CPLWN2.jpg | 110098 | - | PYT3_04817 | 17887 | เครื่องวัดอุณหภูมิทางช่องหู |  |  | THERMOMETERS, ELECTRONIC, INFRARED, EAR | - | TERUMO | EM30CPLWN2 | EENT( หูตาคอจมูก) | PYT3__A | ชั้น 18 | - | Decommission | Ex/PM | Ex/CAL
https://nsmart.nhealth-asia.com/MTDPDB01/img.php?asset_masterPageSize=100&asset_masterPage=56&files=201802071106570.TERUMO+C205.jpg | 110097 |  | PYT3_04816 | 14028 | เครื่องวัดอุณหภูมิแบบดิจิตอล |  |  | THERMOMETERS, DIGITAL |  | TERUMO | C205 | OBSERVE(สังเกตอาการ) | PYT3__A | ชั้น 14 |  | Decommission | Ex/PM | Ex/CAL
https://nsmart.nhealth-asia.com/MTDPDB01/img.php?asset_masterPageSize=100&asset_masterPage=56&files=201609140909080.indexTTTT.jpg | 110096 |  | PYT3_04815 | 14032 | ปรอทวัดไข้แบบอิเลคโทรนิค |  |  | THERMOMETERS, ELECTRONIC | - | TERUMO | C205 | INTENSIVE CARE UNIT(ผู้ป่วยหนัก) | PYT3__A | ชั้น 3 |  | Decommission | No PM | No calibration
https://nsmart.nhealth-asia.com/MTDPDB01/img.php?asset_masterPageSize=100&asset_masterPage=56&files=201609140909080.indexTTTT.jpg | 110095 |  | PYT3T_04814 | 14032 | ปรอทวัดไข้แบบอิเลคโทรนิค |  |  | THERMOMETERS, ELECTRONIC |  | TERUMO | C205 | HOPD CENTER (ศุนย์มะเร็ง) | PYT3__A | ชั้น 17 | Treatment Room (ห้องหัตถการ) | Active | Ex/PM | Ex/CAL | ตรวจสอบล่่าสุดวันที 10-11/04/2023
https://nsmart.nhealth-asia.com/MTDPDB01/img.php?asset_masterPageSize=100&asset_masterPage=56&files=201802071106570.TERUMO+C205.jpg | 110094 |  | PYT3_04813 | 14028 | เครื่องวัดอุณหภูมิแบบดิจิตอล |  |  | THERMOMETERS, DIGITAL |  | TERUMO | C205 | GASTROINTESTINAL LABORATORY(GI) | PYT3__A | ชั้น 2 |  | Decommission | No PM | Ex/CAL
https://nsmart.nhealth-asia.com/MTDPDB01/img.php?asset_masterPageSize=100&asset_masterPage=56&files=201609140909080.indexTTTT.jpg | 110093 |  | PYT3_04812 | 14032 | ปรอทวัดไข้แบบอิเลคโทรนิค |  |  | THERMOMETERS, ELECTRONIC |  | TERUMO | C205 | OPD OB/GYN(ศุนย์สุขภาพหญิง) | PYT3__A | ชั้น 2 |  | Decommission | No PM | No calibration
https://nsmart.nhealth-asia.com/MTDPDB01/img.php?asset_masterPageSize=100&asset_masterPage=56&files=201609140909080.indexTTTT.jpg | 110092 | - | PYT3_04811 | 14032 | ปรอทวัดไข้แบบอิเลคโทรนิค |  |  | THERMOMETERS, ELECTRONIC | - | TERUMO | C205 | WARD 15 | PYT3__A | ชั้น 15 | - | Decommission | No PM | No calibration
https://nsmart.nhealth-asia.com/MTDPDB01/img.php?asset_masterPageSize=100&asset_masterPage=56&files=201609140909080.indexTTTT.jpg | 110091 |  | PYT3_04810 | 14032 | ปรอทวัดไข้แบบอิเลคโทรนิค |  |  | THERMOMETERS, ELECTRONIC | - | TERUMO | C205 | WARD 15 | PYT3__A | ชั้น 15 | - | Decommission | No PM | No calibration
https://nsmart.nhealth-asia.com/MTDPDB01/img.php?asset_masterPageSize=100&asset_masterPage=56&files=201609140909080.indexTTTT.jpg | 110090 | - | PYT3_04809 | 14032 | ปรอทวัดไข้แบบอิเลคโทรนิค |  |  | THERMOMETERS, ELECTRONIC | - | TERUMO | C205 | WARD 15 | PYT3__A | ชั้น 15 | - | Decommission | No PM | No calibration
https://nsmart.nhealth-asia.com/MTDPDB01/img.php?asset_masterPageSize=100&asset_masterPage=56&files=201609140909080.indexTTTT.jpg | 110089 | - | PYT3_04808 | 14032 | ปรอทวัดไข้แบบอิเลคโทรนิค |  |  | THERMOMETERS, ELECTRONIC | - | TERUMO | C205 | WARD 15 | PYT3__A | ชั้น 15 | - | Decommission | No PM | No calibration
https://nsmart.nhealth-asia.com/MTDPDB01/img.php?asset_masterPageSize=100&asset_masterPage=56&files=201609140909080.indexTTTT.jpg | 110088 | - | PYT3_04807 | 14032 | ปรอทวัดไข้แบบอิเลคโทรนิค |  |  | THERMOMETERS, ELECTRONIC | - | TERUMO | C205 | WARD 15 | PYT3__A | ชั้น 15 | - | Decommission | No PM | No calibration
https://nsmart.nhealth-asia.com/MTDPDB01/img.php?asset_masterPageSize=100&asset_masterPage=56&files=201609140909080.indexTTTT.jpg | 110087 | - | PYT3_04806 | 14032 | ปรอทวัดไข้แบบอิเลคโทรนิค |  |  | THERMOMETERS, ELECTRONIC | - | TERUMO | C205 | WARD 15 | PYT3__A | ชั้น 15 | - | Decommission | No PM | No calibration
https://nsmart.nhealth-asia.com/MTDPDB01/img.php?asset_masterPageSize=100&asset_masterPage=56&files=201809051654250.Irrigation+pumpofp2.jpg | 110086 |  | PYT3_06395_3 |  |  |  |  | IRRIGATION/DISTENTION SYSTEM | 21609034 | OLYMPUS | OFP-2 | OPERATING ROOM(ห้องผ่าตัด) | PYT3__A | ชั้น 3 |  | Active | In/PM | No calibration | mfr: olympus,model : pfp-2 01/02/2024 ORIGINAL CODE : PYT3_04805 NEW CODE : PYT3_06395_3
https://nsmart.nhealth-asia.com/MTDPDB01/img.php?asset_masterPageSize=100&asset_masterPage=56&files=201810312043550.Modul+press.jpg | 110085 |  | PYT3_04804 | UN036 | โมดูลวัดความดันโลหิตในหลอดเลือด |  |  | MODULE, PRESS | 3604G14120 | PHILIPS | M1006B | INTENSIVE CARE UNIT(ผู้ป่วยหนัก) | PYT3__A | ชั้น 3 |  | Decommission | In/PM | In/CAL | MFR: HP, MODEL:PRESS M1006BT/reinventory 2019
https://nsmart.nhealth-asia.com/MTDPDB01/img.php?asset_masterPageSize=100&asset_masterPage=56&files=201707061133510.PAHSCO.jpg | 110084 | - | PYT3_04803 | 11748 | เครื่องวัดอัตราการไหลออกซิเจนชนิดใชกับระบบไปป์ไลน์ |  |  | FLOWMETERS, GAS OXYGEN | - | PAHSCO | - | WARD 12 | PYT3__A | ชั้น 12 | - | Active | In/PM | In/CAL
https://nsmart.nhealth-asia.com/MTDPDB01/img.php?asset_masterPageSize=100&asset_masterPage=56&files=201707071654010.139232.jpg | 110083 |  | PYT3_04802 | 13315 | ตู้เย็น |  |  | REFRIGERATORS | 60500830 | MITSUBISHI | MR-14X/SL | WARD 12 | PYT3__A | ชั้น 12 |  | Decommission | In/PM | No calibration
https://nsmart.nhealth-asia.com/MTDPDB01/img.php?asset_masterPageSize=100&asset_masterPage=56&files=201609140909080.indexTTTT.jpg | 110082 |  | PYT3_04801 | 14032 | ปรอทวัดไข้แบบอิเลคโทรนิค |  |  | THERMOMETERS, ELECTRONIC | N/A | TERUMO | C205 | WARD 7 | PYT3__A | ชั้น 7 |  | Decommission | No PM | No calibration
https://nsmart.nhealth-asia.com/MTDPDB01/img.php?asset_masterPageSize=100&asset_masterPage=56&files=201609140909080.indexTTTT.jpg | 110080 | - | PYT3_04800 | 14032 | ปรอทวัดไข้แบบอิเลคโทรนิค |  |  | THERMOMETERS, ELECTRONIC | - | TERUMO | C205 | WARD 17 | PYT3__A | ชั้น 17 | - | Decommission | No PM | No calibration
https://nsmart.nhealth-asia.com/MTDPDB01/img.php?asset_masterPageSize=100&asset_masterPage=56&files=201609140909080.indexTTTT.jpg | 110079 |  | PYT3T_04799 | 14032 | ปรอทวัดไข้แบบอิเลคโทรนิค |  |  | THERMOMETERS, ELECTRONIC | N/A | TERUMO | C205 | WARD 7 | PYT3__A | ชั้น 7 |  | Decommission | Ex/PM | Ex/CAL | ตรวจสอบล่่าสุดวันที 10-11/04/2023
https://nsmart.nhealth-asia.com/MTDPDB01/img.php?asset_masterPageSize=100&asset_masterPage=56&files=201609140909080.indexTTTT.jpg | 110078 |  | PYT3_04798 | 14032 | ปรอทวัดไข้แบบอิเลคโทรนิค |  |  | THERMOMETERS, ELECTRONIC |  | TERUMO | C205 | NURSERY(เด็กอ่อน) | PYT3__A | ชั้น 6 |  | Decommission | No PM | No calibration
https://nsmart.nhealth-asia.com/MTDPDB01/img.php?asset_masterPageSize=100&asset_masterPage=56&files=201609140909080.indexTTTT.jpg | 110077 |  | PYT3_04797 | 14032 | ปรอทวัดไข้แบบอิเลคโทรนิค |  |  | THERMOMETERS, ELECTRONIC | - | TERUMO | C205 | OPD COUNTER NURSE (CN คัดกรอง) | PYT3__A | ชั้น 1 |  | Decommission | No PM | No calibration
https://nsmart.nhealth-asia.com/MTDPDB01/img.php?asset_masterPageSize=100&asset_masterPage=56&files=201604041553290.NR-AH143.jpg | 110076 | 030605030076 | PYT3_04796 | 13315 | ตู้เย็น |  |  | REFRIGERATORS | 01744 | PANASONIC | NR-AH143 | PICU | PYT3__A | ชั้น 3 |  | Decommission | In/PM | No calibration
https://nsmart.nhealth-asia.com/MTDPDB01/img.php?asset_masterPageSize=100&asset_masterPage=56&files=201803141734230.PIPE+BION.jpg | 110075 |  | PYT3_04795 | 15663 | เครื่องดูดปล่อยของเหลวแบบอัตโนมัติ |  |  | PIPETTES | 15576638 | - | - | LABORATORY | PYT3__A | ชั้น 2 |  | Decommission |  |  | mfr:sartorius, model:proline 20-200ul
https://nsmart.nhealth-asia.com/MTDPDB01/img.php?asset_masterPageSize=100&asset_masterPage=56&files=201708171841470.vsi.jpg | 110074 |  | PYT3_04794 | 25209 | เครื่องตรวจวัดสัญญาณชีพ |  |  | MONITORS, PHYSIOLOGIC, VITAL SIGNS | CN42723045 | PHILIPS | SURESIGNS VSI | WARD 10 | PYT3__A | ชั้น 10 |  | Decommission | In/PM | In/CAL
https://nsmart.nhealth-asia.com/MTDPDB01/img.php?asset_masterPageSize=100&asset_masterPage=56&files=201707281733480.DT1.jpg | 110073 |  | PYT3_04793 | 14028 | เครื่องวัดอุณหภูมิแบบดิจิตอล |  |  | THERMOMETERS, DIGITAL | - | KI&BNT | DT-1 | WARD 12 | PYT3__A | ชั้น 12 |  | Active | In/PM | In/CAL | -location เดิม : WARD12 fl12 -jul 2022 : อยู่หน้าตู้เย็น (วัดTempได้อย่างเดียว)
https://nsmart.nhealth-asia.com/MTDPDB01/img.php?asset_masterPageSize=100&asset_masterPage=57&files=201802071106570.TERUMO+C205.jpg | 110072 |  | PYT3_04792 | 14028 | เครื่องวัดอุณหภูมิแบบดิจิตอล |  |  | THERMOMETERS, DIGITAL | - | TERUMO | C205 | WARD 12 | PYT3__A | ชั้น 12 |  | Decommission | No PM | No calibration
https://nsmart.nhealth-asia.com/MTDPDB01/img.php?asset_masterPageSize=100&asset_masterPage=57&files=201604041132290.MR-F41E-SL.jpg | 110071 |  | PYT3_04791 | 13315 | ตู้เย็น |  |  | REFRIGERATORS |  | MITSUBISHI | MR-F41E-SL | WARD 15 | PYT3__A | ชั้น 15 |  | Decommission | In/PM | No calibration | model : MR-F15J (ในระบบไม่มีให้เลือก)
https://nsmart.nhealth-asia.com/MTDPDB01/img.php?asset_masterPageSize=100&asset_masterPage=57&files=201809241813100.HU+AIRVO2.jpg | 110070 |  | PYT3_04790 |  | เครื่องควบคุมการให้ออกซิเจนอัตราการไหลสูง |  |  | OXYGEN HIGH FLOW | 160419027349 | FISHER & PAYKEL HEALTHCARE | AIRVO 2 | INTENSIVE CARE UNIT(ผู้ป่วยหนัก) | PYT3__A | ชั้น 3 |  | Decommission | In/PM | In/CAL
https://nsmart.nhealth-asia.com/MTDPDB01/img.php?asset_masterPageSize=100&asset_masterPage=57&files=201803221124580.SEERS+Medical+Model%2C+SM2560.jpg | 110069 |  | PYT3_04789 | 10347 | เตียงผู้ป่วยปรับระดับด้วยไฟฟ้า |  |  | BEDS, ELECTRIC | 37536 | SEERS MEDICAL | SM2560 | OPD ORTHOPAEDICS (ศูนย์กล้ามเนื้อและกระดูก) | PYT3__A | ชั้น 1 |  | Active | In/PM | No calibration | ยีห้อ SEERS MEDICAL, MODEL : SM2560 16/8/2566 UPDATE DEPARTMENT : OPD SURGERY>>OPD ORTHOPAEDICS
https://nsmart.nhealth-asia.com/MTDPDB01/img.php?asset_masterPageSize=100&asset_masterPage=57&files=201609021451300.Medix_TR-200.gif | 110068 |  | PYT3_04788 | 12114 | ตู้อบเด็กแบบเคลื่อนย้ายได้ |  |  | INCUBATORS, INFANT, TRANSPORT | 2731-15 | MEDIX | TR-200 | NURSERY(เด็กอ่อน) | PYT3__A | ชั้น 6 |  | Decommission | In/PM | In/CAL | mfr:NATUS, MODEL:TR200
https://nsmart.nhealth-asia.com/MTDPDB01/img.php?asset_masterPageSize=100&asset_masterPage=57&files=201701091033590.vibatordd.jpg | 110067 | 03160804007 | PYT3_04787 |  |  |  |  | VIBRATOR, REHABILITATION | 753164 | THRIVE | 717A | PHYSICAL THERAPY( กายภาพ) | PYT3__A | ชั้น 16 |  | Active | In/PM | No calibration | ยี่ห้อ Ground-Tech
https://nsmart.nhealth-asia.com/MTDPDB01/img.php?asset_masterPageSize=100&asset_masterPage=57&files=201701091033590.vibatordd.jpg | 110066 | 031608040008 | PYT3_04786 |  |  |  |  | VIBRATOR, REHABILITATION |  | THRIVE | 717A | PHYSICAL THERAPY( กายภาพ) | PYT3__A | ชั้น 16 |  | Active | In/PM | No calibration | MFR: CORDLESS MASSAGER,
https://nsmart.nhealth-asia.com/MTDPDB01/img.php?asset_masterPageSize=100&asset_masterPage=57&files=201609140909080.indexTTTT.jpg | 110065 |  | PYT3_04785 | 14032 | ปรอทวัดไข้แบบอิเลคโทรนิค |  |  | THERMOMETERS, ELECTRONIC | - | TERUMO | C205 | OPD MEDICINE(อายุกรรม) | PYT3__A | ชั้น 1 |  | Decommission | No PM | No calibration
https://nsmart.nhealth-asia.com/MTDPDB01/img.php?asset_masterPageSize=100&asset_masterPage=57&files=201609140909080.indexTTTT.jpg | 110064 |  | PYT3T_04784 | 14032 | ปรอทวัดไข้แบบอิเลคโทรนิค |  |  | THERMOMETERS, ELECTRONIC |  | TERUMO | C205 | OPD MEDICINE(อายุกรรม) | PYT3__A | ชั้น 4 |  | Active | No PM | No calibration | 21/11/2024 ทำการ reinventory เนื่องจากแผนก MED เบิกปรอทใหม่ แล้วพบว่า Code ที่นำมาแลกเป็น code เก่าในระบบซึ่งทำการ Decom ไปแล้ว
https://nsmart.nhealth-asia.com/MTDPDB01/img.php?asset_masterPageSize=100&asset_masterPage=57&files=202009231627390.flowAMVEX.jpg | 110063 | - | PYT3_04783 | 11748 | เครื่องวัดอัตราการไหลออกซิเจนชนิดใชกับระบบไปป์ไลน์ |  |  | FLOWMETERS, GAS OXYGEN |  | AMVEX | - | WARD 11 | PYT3__A | ชั้น 11 | - | Decommission | In/PM | In/CAL
https://nsmart.nhealth-asia.com/MTDPDB01/img.php?asset_masterPageSize=100&asset_masterPage=57&files=201808201128070.FLOW+IDEE+DU.jpg | 110062 |  | PYT3_04782 | 11748 | เครื่องวัดอัตราการไหลออกซิเจนชนิดใชกับระบบไปป์ไลน์ |  |  | FLOWMETERS, GAS OXYGEN | (W8-OF-016) | IDEEWELL | DUWEL | WARD 8 | PYT3__A | ชั้น 8 |  | Active | In/PM | In/CAL
https://nsmart.nhealth-asia.com/MTDPDB01/img.php?asset_masterPageSize=100&asset_masterPage=57&files=202005151611360.amvex-15+lpm.jpg | 110061 | - | PYT3_04781 | 11748 | เครื่องวัดอัตราการไหลออกซิเจนชนิดใชกับระบบไปป์ไลน์ |  |  | FLOWMETERS, GAS OXYGEN | FMAO11785AP | AMVEX | 15LPM | BME-PYT3 | PYT3__A | ชั้น 1 | - | Decommission | No PM | No calibration
https://nsmart.nhealth-asia.com/MTDPDB01/img.php?asset_masterPageSize=100&asset_masterPage=57&files=202005151611360.amvex-15+lpm.jpg | 110060 | - | PYT3_04780 | 11748 | เครื่องวัดอัตราการไหลออกซิเจนชนิดใชกับระบบไปป์ไลน์ |  |  | FLOWMETERS, GAS OXYGEN | FMAO11673AP | AMVEX | 15LPM | BME-PYT3 | PYT3__A | ชั้น 1 | - | Decommission | No PM | No calibration
https://nsmart.nhealth-asia.com/MTDPDB01/img.php?asset_masterPageSize=100&asset_masterPage=57&files=201805282208140.FLOW+AMICO15.jpg | 110059 |  | PYT3_04779 | 11748 | เครื่องวัดอัตราการไหลออกซิเจนชนิดใชกับระบบไปป์ไลน์ |  |  | FLOWMETERS, GAS OXYGEN | FMAO11716AP(W12-OF-020) | AMICO | FMO-15U-CM | WARD 12 | PYT3__A | ชั้น 12 |  | Decommission | In/PM | In/CAL
https://nsmart.nhealth-asia.com/MTDPDB01/img.php?asset_masterPageSize=100&asset_masterPage=57&files=202001281754460.ba5c0e_6ff4b8424cc043c29df51c5d12287ef8.jpg | 110058 |  | PYT3_04778 | - | รอขึ้นทะเบียน |  |  | - |  | - | - | BME-PYT3 | PYT3__A | ชั้น 1 |  | Decommission | No PM | No calibration
https://nsmart.nhealth-asia.com/MTDPDB01/img.php?asset_masterPageSize=100&asset_masterPage=57&files=202009231627390.flowAMVEX.jpg | 110057 |  | PYT3_04777 | 11748 | เครื่องวัดอัตราการไหลออกซิเจนชนิดใชกับระบบไปป์ไลน์ |  |  | FLOWMETERS, GAS OXYGEN | FMAO11735AP | AMVEX | - | WARD 11 | PYT3__A | ชั้น 11 |  | Active | In/PM | In/CAL
https://nsmart.nhealth-asia.com/MTDPDB01/img.php?asset_masterPageSize=100&asset_masterPage=57&files=201805282208140.FLOW+AMICO15.jpg | 110056 |  | PYT3_04776 | 11748 | เครื่องวัดอัตราการไหลออกซิเจนชนิดใชกับระบบไปป์ไลน์ |  |  | FLOWMETERS, GAS OXYGEN | (W11-OF-011) | AMICO | FMO-15U-CM | WARD 11 | PYT3__A | ชั้น 11 |  | Active | In/PM | In/CAL
https://nsmart.nhealth-asia.com/MTDPDB01/img.php?asset_masterPageSize=100&asset_masterPage=57&files=201707272334590.FLOWTRON+EXCEL.jpg | 110055 |  | PYT3_04775 | 16837 | เครื่องพร้อมอุปกรณ์ป้องกันหลอดเลือดส่วนลึดอุดตันด้วยแรงดันอากาศอัตโนมัติ |  |  | PNEUMATIC PUMP | 1400025378 | ARJOHUNTLEIGH | FLOWTRON EXCEL | BME-PYT3 | PYT3__A | ชั้น 3 |  | Decommission
https://nsmart.nhealth-asia.com/MTDPDB01/img.php?asset_masterPageSize=100&asset_masterPage=57&files=201707272334590.FLOWTRON+EXCEL.jpg | 110054 |  | PYT3_04774 | 16837 | เครื่องพร้อมอุปกรณ์ป้องกันหลอดเลือดส่วนลึดอุดตันด้วยแรงดันอากาศอัตโนมัติ |  |  | PNEUMATIC PUMP | 1400026979 | ARJOHUNTLEIGH | FLOWTRON EXCEL | BME-PYT3 | PYT3__A | ชั้น 3 |  | Decommission
https://nsmart.nhealth-asia.com/MTDPDB01/img.php?asset_masterPageSize=100&asset_masterPage=57&files=201803222008390.GASTO+GIFHQ190.jpg | 110053 | - | PYT3_04773 | 11853 | กล้องส่องตรวจกระเพาะอาหารและลำไส้เล็ก |  |  | GASTROSCOPES, FLEXIBLE, VIDEO | 2612817 | OLYMPUS | GIF-HQ190 | GASTROINTESTINAL LABORATORY(GI) | PYT3__A | ชั้น 2 | - | Decommission | Ex/PM | No calibration
https://nsmart.nhealth-asia.com/MTDPDB01/img.php?asset_masterPageSize=100&asset_masterPage=57&files=201707260945480.fosun.jpg | 110052 | A150205853 | PYT3_04772 | 14449 | รถเข็นผู้ป่วยแบบนั่ง |  |  | WHEELCHAIRS | A150205853(#58) | - | - | รับส่ง | PYT3__A | ชั้น 1 | - | Active | In/PM | No calibration
https://nsmart.nhealth-asia.com/MTDPDB01/img.php?asset_masterPageSize=100&asset_masterPage=57&files=201707260945480.fosun.jpg | 110051 | A150805738 | PYT3_04771 | 14449 | รถเข็นผู้ป่วยแบบนั่ง |  |  | WHEELCHAIRS | (#85) | - | - | รับส่ง | PYT3__A | ชั้น 1 | - | Active | In/PM | No calibration
https://nsmart.nhealth-asia.com/MTDPDB01/img.php?asset_masterPageSize=100&asset_masterPage=57&files=201410021844080.BJ2.jpg | 110050 |  | PYT3_04770 | 18147 | ที่นอนลมป้องกันแผลกดทบ |  |  | MATTRESS SYSTEMS, ALTERNATING-PRESSURE |  | EEZCARE MEDICAL | BJ ADVANCE | BME-PYT3 | PYT3__A | ชั้น 3 |  | Decommission | In/PM | No calibration
https://nsmart.nhealth-asia.com/MTDPDB01/img.php?asset_masterPageSize=100&asset_masterPage=57&files=202001281754460.ba5c0e_6ff4b8424cc043c29df51c5d12287ef8.jpg | 110049 |  | PYT3_04769 | - | รอขึ้นทะเบียน |  |  | - |  | - | - | BME-PYT3 | PYT3__A | ชั้น 1 |  | Decommission | No PM | No calibration
https://nsmart.nhealth-asia.com/MTDPDB01/img.php?asset_masterPageSize=100&asset_masterPage=57&files=201804201631110.mass+bj.jpg | 110048 |  | PYT3_04768 | 18147 | ที่นอนลมป้องกันแผลกดทบ |  |  | MATTRESS SYSTEMS, ALTERNATING-PRESSURE |  | BEZEAVE MEDICAL | BJ ADVANCE | BME-PYT3 | PYT3__A | ชั้น 3 |  | Decommission | No PM | No calibration
https://nsmart.nhealth-asia.com/MTDPDB01/img.php?asset_masterPageSize=100&asset_masterPage=57&files=201410021844080.BJ2.jpg | 110047 |  | PYT3_04767 | 18147 | ที่นอนลมป้องกันแผลกดทบ |  |  | MATTRESS SYSTEMS, ALTERNATING-PRESSURE |  | EEZCARE MEDICAL | BJ ADVANCE | BME-PYT3 | PYT3__A | ชั้น 3 |  | Decommission | In/PM | No calibration
https://nsmart.nhealth-asia.com/MTDPDB01/img.php?asset_masterPageSize=100&asset_masterPage=57&files=201610191315490.32900_TTT.jpg | 110046 |  | PYT3_04766 | 11748 | เครื่องวัดอัตราการไหลออกซิเจนชนิดใชกับระบบไปป์ไลน์ |  |  | FLOWMETERS, GAS OXYGEN | (W12-OF-08) | OHIO | 0-15 L/MIN | WARD 12 | PYT3__A | ชั้น 12 |  | Active | In/PM | In/CAL
https://nsmart.nhealth-asia.com/MTDPDB01/img.php?asset_masterPageSize=100&asset_masterPage=57&files=201707272334590.FLOWTRON+EXCEL.jpg | 110045 |  | PYT3_04765 | 16837 | เครื่องพร้อมอุปกรณ์ป้องกันหลอดเลือดส่วนลึดอุดตันด้วยแรงดันอากาศอัตโนมัติ |  |  | PNEUMATIC PUMP | 1400023539 | ARJOHUNTLEIGH | FLOWTRON EXCEL | BME-PYT3 | PYT3__A | ชั้น 3 |  | Decommission | Ex/PM
https://nsmart.nhealth-asia.com/MTDPDB01/img.php?asset_masterPageSize=100&asset_masterPage=57&files=201707111709030.AIR1.jpg | 110044 | - | PYT3_04764 | 24781 | เครื่องวัดอัตราการไหลของแก๊ส |  |  | FLOWMETERS, GAS AIR | FMA028442G0 | AMVEX | - | WARD 11 | PYT3__A | ชั้น 11 | - | Decommission | In/PM | In/CAL
https://nsmart.nhealth-asia.com/MTDPDB01/img.php?asset_masterPageSize=100&asset_masterPage=57&files=201707111709030.AIR1.jpg | 110043 | - | PYT3_04763 | 24781 | เครื่องวัดอัตราการไหลของแก๊ส |  |  | FLOWMETERS, GAS AIR | FMA028374G0 | AMVEX | - | WARD 11 | PYT3__A | ชั้น 11 | - | Decommission | In/PM | In/CAL
https://nsmart.nhealth-asia.com/MTDPDB01/img.php?asset_masterPageSize=100&asset_masterPage=57&files=202009231627390.flowAMVEX.jpg | 110042 | - | PYT3_04762 | 11748 | เครื่องวัดอัตราการไหลออกซิเจนชนิดใชกับระบบไปป์ไลน์ |  |  | FLOWMETERS, GAS OXYGEN | FMA028395G0 | AMVEX | - | WARD 11 | PYT3__A | ชั้น 11 | - | Active | In/PM | In/CAL
https://nsmart.nhealth-asia.com/MTDPDB01/img.php?asset_masterPageSize=100&asset_masterPage=57&files=201911122036420.AIR.jpg | 110041 | - | PYT3_04761 | 24781 | เครื่องวัดอัตราการไหลของแก๊ส |  |  | FLOWMETERS, GAS AIR | FMA028392G0 | - | - | WARD 11 | PYT3__A | ชั้น 11 | - | Decommission | In/PM | In/CAL
https://nsmart.nhealth-asia.com/MTDPDB01/img.php?asset_masterPageSize=100&asset_masterPage=57&files=201608080911330.DT1.jpg | 110040 |  | PYT3_04760 | 12059 | เครื่องวัดความชื้น |  |  | THERMO-HYGRO METER |  | - | DT-1 | NURSERY(เด็กอ่อน) | PYT3__A | ชั้น 6 | ติดที่ตู้เย็น | Decommission | In/PM | In/CAL | -location เดิม : nsy fl6 -jul 2022 : ติดที่ตู้เย็น
https://nsmart.nhealth-asia.com/MTDPDB01/img.php?asset_masterPageSize=100&asset_masterPage=57&files=202002031652370.201802071025140.DIGITAL+THERMOMETER+DT-1.jpg | 110039 |  | PYT3_04759 | 12059 | เครื่องวัดความชื้น |  |  | THERMO-HYGRO METER | N/A | KI&BNT | DT-1 | NURSERY(เด็กอ่อน) | PYT3__A | ชั้น 6 | ติดที่ตู้เย็น | Active | In/PM | In/CAL | -location เดิม : nsy fl6 -jul 2022 : ติดที่ตู้เย็น
https://nsmart.nhealth-asia.com/MTDPDB01/img.php?asset_masterPageSize=100&asset_masterPage=57&files=201707281740570.DT311.jpg | 110038 | - | PYT3_04758 | 12059 | เครื่องวัดความชื้น |  |  | THERMO-HYGRO METER | - | KI&BNT | DT-3 | NURSERY(เด็กอ่อน) | PYT3__A | ชั้น 6 | ติดที่ตู้เย็น(วัดTempอย่างเดียว) | Active | In/PM | In/CAL | -location เดิม : nsy fl6 -jul 2022 : ติดที่ตู้เย็น(วัดTempอย่างเดียว)
https://nsmart.nhealth-asia.com/MTDPDB01/img.php?asset_masterPageSize=100&asset_masterPage=57&files=201606031212460.aur-5%2C7.jpg | 110037 |  | PYT3_04757 | 12282 | โคมไฟผ่าตัด |  |  | LIGHTS, SURGICAL | 2015-10-1124 | SKYTRON | AUR 5,7 | OPERATING ROOM(ห้องผ่าตัด) | PYT3__A | ชั้น 3 |  | Active | In/PM | In/CAL
https://nsmart.nhealth-asia.com/MTDPDB01/img.php?asset_masterPageSize=100&asset_masterPage=57&files=201606031212460.aur-5%2C7.jpg | 110036 |  | PYT3_04756 | 12282 | โคมไฟผ่าตัด |  |  | LIGHTS, SURGICAL | 2015-10-1125 | SKYTRON | AUR 5,7 | OPERATING ROOM(ห้องผ่าตัด) | PYT3__A | ชั้น 3 |  | Decommission | In/PM | In/CAL
https://nsmart.nhealth-asia.com/MTDPDB01/img.php?asset_masterPageSize=100&asset_masterPage=57&files=201606031212460.aur-5%2C7.jpg | 110035 |  | PYT3_04755 | 12282 | โคมไฟผ่าตัด |  |  | LIGHTS, SURGICAL | 2015-09-1039 | SKYTRON | AUR 5,7 | OPERATING ROOM(ห้องผ่าตัด) | PYT3__A | ชั้น 3 |  | Decommission | In/PM | In/CAL
https://nsmart.nhealth-asia.com/MTDPDB01/img.php?asset_masterPageSize=100&asset_masterPage=57&files=201606031212460.aur-5%2C7.jpg | 110034 |  | PYT3_04754 | 12282 | โคมไฟผ่าตัด |  |  | LIGHTS, SURGICAL | 2015-09-1040 | SKYTRON | AUR 5,7 | OPERATING ROOM(ห้องผ่าตัด) | PYT3__A | ชั้น 3 |  | Active | In/PM | In/CAL
https://nsmart.nhealth-asia.com/MTDPDB01/img.php?asset_masterPageSize=100&asset_masterPage=57&files=201708291446470.ECLIPSE2000.jpg | 110033 |  | PYT3_04753 | 15156 | กล้องจุลทรรศน์ |  |  | MICROSCOPES, LIGHT, LABORATORY | 209771 | NIKON | ECLIPSE E200 | OPD OB/GYN(ศุนย์สุขภาพหญิง) | PYT3__A | ชั้น 2 |  | Active | In/PM | No calibration
https://nsmart.nhealth-asia.com/MTDPDB01/img.php?asset_masterPageSize=100&asset_masterPage=57&files=201707181101250.desk11.jpg | 110032 |  | PYT3_04752 | 16158 | เครื่องวัดความดันโลหิตแบบปรอท |  |  | SPHYGMOMANOMETERS, MERCURY | BC6218 | BAUMANOMETER | 300 | OBSERVE(สังเกตอาการ) | PYT3__A | ชั้น 2 |  | Decommission | In/PM | In/CAL | SUPPLIER จำเริญแพทย์ภัณฑ์ -22/07/2022 เนื่องจากเครื่องถูกยกเลิกการใช้งาน เนื่องจากไม่พบเครื่องมือในรอบ PM/CAL JULY 2022 -03/06/2023 ห้องเจาะเลือดชั้น2 แจ้งซ่อมเครื่องที่ถูกยกเลิกการใช้งานค่ะ DECOM>>ACTIVE
https://nsmart.nhealth-asia.com/MTDPDB01/img.php?asset_masterPageSize=100&asset_masterPage=57&files=201803141734230.PIPE+BION.jpg | 110031 |  | PYT3_04751 | 15663 | เครื่องดูดปล่อยของเหลวแบบอัตโนมัติ |  |  | PIPETTES |  | - | - | LABORATORY | PYT3__A | ชั้น 2 |  | Decommission
https://nsmart.nhealth-asia.com/MTDPDB01/img.php?asset_masterPageSize=100&asset_masterPage=57&files=201811212158440.INCU+MICROWARM.jpg | 110030 |  | LAB-PY3-074 |  |  |  |  | WARMING UNITS, MICROSCOPE SLIDE | N/A | KITAZATO | MICROWARM PLATE | Laboratory Room (LAB) | PYT3__A | ชั้น 2 |  | Active | In/PM | In/CAL | 13/02/2024 old code PYT3_04750 09/10/2024 update code LAB-PYT3-074 >> LAB-PY3-074
https://nsmart.nhealth-asia.com/MTDPDB01/img.php?asset_masterPageSize=100&asset_masterPage=57&files=201803141734230.PIPE+BION.jpg | 110029 |  | PYT3_04749 | 15663 | เครื่องดูดปล่อยของเหลวแบบอัตโนมัติ |  |  | PIPETTES |  | - | - | LABORATORY | PYT3__A | ชั้น 2 |  | Decommission
https://nsmart.nhealth-asia.com/MTDPDB01/img.php?asset_masterPageSize=100&asset_masterPage=57&files=201510020931300.3.jpg | 110028 | 031488100006 | PYT3_04748 | 11748 | เครื่องวัดอัตราการไหลออกซิเจนชนิดใชกับระบบไปป์ไลน์ |  |  | FLOWMETERS, GAS OXYGEN | 14001450(W12-OF-029) | PAHSCO | 0-15 L/MIN | WARD 12 | PYT3__A | ชั้น 12 |  | Active | In/PM | In/CAL
https://nsmart.nhealth-asia.com/MTDPDB01/img.php?asset_masterPageSize=100&asset_masterPage=57&files=202409121713480.o_1goakv7admimvvd7mp15dn1irtb.gif | 110027 |  | PYT3_04747 | 11748 | เครื่องวัดอัตราการไหลออกซิเจนชนิดใชกับระบบไปป์ไลน์ |  |  | FLOWMETERS, GAS OXYGEN | (W12-OF-024) | SOLIDA | 15 LPM | WARD 12 | PYT3__A | ชั้น 12 |  | Active | In/PM | In/CAL
https://nsmart.nhealth-asia.com/MTDPDB01/img.php?asset_masterPageSize=100&asset_masterPage=57&files=201610191315490.32900_TTT.jpg | 110026 |  | PYT3_04746 | 11748 | เครื่องวัดอัตราการไหลออกซิเจนชนิดใชกับระบบไปป์ไลน์ |  |  | FLOWMETERS, GAS OXYGEN | (W12-OF-013) | OHIO | 0-15 L/MIN | WARD 12 | PYT3__A | ชั้น 12 |  | Active | In/PM | In/CAL
https://nsmart.nhealth-asia.com/MTDPDB01/img.php?asset_masterPageSize=100&asset_masterPage=57&files=201708291002430.mpimg+41722.jpg | 110025 |  | PYT3_04745 | 13961 | เตียงผ่าตัด |  |  | TABLES, OPERATING | MAX-20152-0010 | MIZUHO | MOT-3600B | OPERATING ROOM(ห้องผ่าตัด) | PYT3__A | ชั้น 3 |  | Active | In/PM | No calibration
https://nsmart.nhealth-asia.com/MTDPDB01/img.php?asset_masterPageSize=100&asset_masterPage=57&files=201801231022460.ANALY+STEREO+OPTICAL.jpg | 110024 |  | PYT3_04744 |  |  |  |  | ANALYZERS, PHYSIOLOGIC, VISUAL FUNCTION | 1207432499 | STEREO OPTICAL | OPTEC 5000P | CHECK-UP (ตรวจสุขภาพ) | PYT3__A | ชั้น 18 |  | Active | In/PM | No calibration
https://nsmart.nhealth-asia.com/MTDPDB01/img.php?asset_masterPageSize=100&asset_masterPage=57&files=202009231627390.flowAMVEX.jpg | 110023 | - | PYT3_04743 | 11748 | เครื่องวัดอัตราการไหลออกซิเจนชนิดใชกับระบบไปป์ไลน์ |  |  | FLOWMETERS, GAS OXYGEN | FMA015004GN | AMVEX | - | INTENSIVE CARE UNIT(ผู้ป่วยหนัก) | PYT3__A | ชั้น 3 | - | Active | In/PM | In/CAL
https://nsmart.nhealth-asia.com/MTDPDB01/img.php?asset_masterPageSize=100&asset_masterPage=57&files=202009231627390.flowAMVEX.jpg | 110022 | - | PYT3_04742 | 11748 | เครื่องวัดอัตราการไหลออกซิเจนชนิดใชกับระบบไปป์ไลน์ |  |  | FLOWMETERS, GAS OXYGEN | FMA007678KM | AMVEX | - | INTENSIVE CARE UNIT(ผู้ป่วยหนัก) | PYT3__A | ชั้น 3 | - | Active | In/PM | In/CAL | re-active เนื่องจากพบเครื่องในรอบ JUN2025
https://nsmart.nhealth-asia.com/MTDPDB01/img.php?asset_masterPageSize=100&asset_masterPage=57&files=202007060810560.PHILIPS-PAGE+WRITER+TC10.jpg | 110021 | 031609070007 | PYT3_04741 | 11411 | เครื่องตรวจคลื่นไฟฟ้าหัวใจ |  |  | ELECTROCARDIOGRAPHS, MULTICHANNEL | CNN1500754 | PHILIPS | PAGE WRITER TC10 | CHECK-UP (ตรวจสุขภาพ) | PYT3__A | ชั้น 18 |  | Active | In/PM | In/CAL
https://nsmart.nhealth-asia.com/MTDPDB01/img.php?asset_masterPageSize=100&asset_masterPage=57&files=202306150906340.DRAGER-JM-105.jpg | 110020 | 031608060004 | PYT3_04740 |  |  |  |  | BILIRUBINOMETERS, CUTANEOUS | BB001630 | DRAGER | JM-105 | OPD PEDIATRIC( แผนกเด็ก) | PYT3__A | ชั้น 4 |  | Active | Ex/PM | Ex/CAL
https://nsmart.nhealth-asia.com/MTDPDB01/img.php?asset_masterPageSize=100&asset_masterPage=57&files=201811191004570.DELL-OPTIPLEX8.jpg | 110019 |  | PYT3_04739 |  |  |  |  | COMPUTER |  | DELL | - | X-RAY | PYT3__A | ชั้น 1 |  | Decommission | No PM | No calibration
https://nsmart.nhealth-asia.com/MTDPDB01/img.php?asset_masterPageSize=100&asset_masterPage=57&files=202112031129470.HOLOGIC-DISCOVERY+CI.png | 110018 |  | PYT3_04738 | 17152 | เครื่องวัดความหนาแน่นของมวลในกระดูก |  |  | DENSITOMETERS, BONE | 858516 | HOLOGIC | DISCOVERY-WI | X-RAY | PYT3__A | ชั้น 1 |  | Decommission | Ex/PM | Ex/CAL | รุ่น DISCOVERY WI
https://nsmart.nhealth-asia.com/MTDPDB01/img.php?asset_masterPageSize=100&asset_masterPage=57&files=201602251421080.WELCHALLYN+97150BI.jpg | 110017 |  | PYT3_04737 | 12815 | เครื่องมือตรวจโรค หู ตา คอ จมูก |  |  | OPHTHALMOSCOPE/OTOSCOPE |  | WELCH ALLYN | 97150-BI | INTENSIVE CARE UNIT(ผู้ป่วยหนัก) | PYT3__A | ชั้น 3 | ICU2 | Active | In/PM | No calibration
https://nsmart.nhealth-asia.com/MTDPDB01/img.php?asset_masterPageSize=100&asset_masterPage=57&files=201702071318520.cryo61.jpg | 110016 |  | PYT3_04736 |  |  |  |  | CRYOTHERAPY SYSTEMS | 1420003117 | ZIMMER | CRYO 6 | PHYATHAI BEAUTY CENTER (PBC ความงาม) | PYT3__A | ชั้น 14 |  | Active | Ex/PM | No calibration
https://nsmart.nhealth-asia.com/MTDPDB01/img.php?asset_masterPageSize=100&asset_masterPage=57&files=202204141513180.UNION+MEDICAL-AIRJET.jpg | 110015 |  | PYT3_04735 |  |  |  |  | EXTERNAL SHOCK WAVE THERAPY SYSTEMS, PNEUMATIC | Ar0915078A | UNION MEDICAL | AIRJET | PHYATHAI BEAUTY CENTER (PBC ความงาม) | PYT3__A | ชั้น 14 |  | Active | Ex/PM | No calibration | Brand Union Medical Model Airjet
https://nsmart.nhealth-asia.com/MTDPDB01/img.php?asset_masterPageSize=100&asset_masterPage=57&files=201708171841470.vsi.jpg | 110014 |  | PYT3_04734 | 25209 | เครื่องตรวจวัดสัญญาณชีพ |  |  | MONITORS, PHYSIOLOGIC, VITAL SIGNS | CN42718756 | PHILIPS | SURESIGNS VSI | CHECK-UP (ตรวจสุขภาพ) | PYT3__A | ชั้น 18 |  | Decommission | In/PM | In/CAL | 27/08/2024 Equipment name : MONITORS, PATIENT TRANSPORT >> MONITORS, PHYSIOLOGIC, VITAL SIGNS
https://nsmart.nhealth-asia.com/MTDPDB01/img.php?asset_masterPageSize=100&asset_masterPage=57&files=201708171841470.vsi.jpg | 110013 |  | PYT3_04733 | 25209 | เครื่องตรวจวัดสัญญาณชีพ |  |  | MONITORS, PHYSIOLOGIC, VITAL SIGNS | CN42718759 | PHILIPS | SURESIGNS VSI | CHECK-UP (ตรวจสุขภาพ) | PYT3__A | ชั้น 18 |  | Active | In/PM | In/CAL
https://nsmart.nhealth-asia.com/MTDPDB01/img.php?asset_masterPageSize=100&asset_masterPage=57&files=201707121644420.195MM1111.jpg | 110012 |  | PYT3_04732 | 11748 | เครื่องวัดอัตราการไหลออกซิเจนชนิดใช้กับท่อออกซิเจน |  |  | REGULATORS, HIGH-PRESSURE GAS | 12-690189 | GENERICO | - | BME-PYT3 | PYT3__A | ชั้น 1 |  | Decommission | In/PM | In/CAL
https://nsmart.nhealth-asia.com/MTDPDB01/img.php?asset_masterPageSize=100&asset_masterPage=57&files=201610191320350.32900_TTTT.jpg | 110011 |  | PYT3_04731 | 11748 | เครื่องวัดอัตราการไหลออกซิเจนชนิดใชกับระบบไปป์ไลน์ |  |  | FLOWMETERS, GAS OXYGEN | FMA010735G0(W11-OF-07 | AMVEX | FM15UO | WARD 11 | PYT3__A | ชั้น 11 |  | Active | In/PM | In/CAL
https://nsmart.nhealth-asia.com/MTDPDB01/img.php?asset_masterPageSize=100&asset_masterPage=57&files=201610191320350.32900_TTTT.jpg | 110010 |  | PYT3_04730 | 11748 | เครื่องวัดอัตราการไหลออกซิเจนชนิดใชกับระบบไปป์ไลน์ |  |  | FLOWMETERS, GAS OXYGEN | FMA010841G0(W12-OF-022) | AMVEX | FM15UO | WARD 12 | PYT3__A | ชั้น 12 |  | Active | In/PM | In/CAL
https://nsmart.nhealth-asia.com/MTDPDB01/img.php?asset_masterPageSize=100&asset_masterPage=57&files=201610191320350.32900_TTTT.jpg | 110009 |  | PYT3_04729 | 11748 | เครื่องวัดอัตราการไหลออกซิเจนชนิดใชกับระบบไปป์ไลน์ |  |  | FLOWMETERS, GAS OXYGEN | FMA024764G0(W12-OF-03) | AMVEX | FM15UO | WARD 12 | PYT3__A | ชั้น 12 |  | Active | In/PM | In/CAL
https://nsmart.nhealth-asia.com/MTDPDB01/img.php?asset_masterPageSize=100&asset_masterPage=57&files=201610191320350.32900_TTTT.jpg | 110008 |  | PYT3_04728 | 11748 | เครื่องวัดอัตราการไหลออกซิเจนชนิดใชกับระบบไปป์ไลน์ |  |  | FLOWMETERS, GAS OXYGEN | FMA02475940(W11-OF-03) | AMVEX | FM15UO | WARD 11 | PYT3__A | ชั้น 11 |  | Active | In/PM | In/CAL
https://nsmart.nhealth-asia.com/MTDPDB01/img.php?asset_masterPageSize=100&asset_masterPage=57&files=201504211031270.mp5%281%29.jpg | 110007 |  | PYT3D_04727 | 20170 | เครื่องติดตามสัญญาณชีพและการทำงานของหัวใจ |  |  | MONITORS, BEDSIDE, PHYSIOLOGIC | DE53796873 | PHILIPS | INTELLIVUE MP5(M8105A) | NURSERY(เด็กอ่อน) | PYT3__A | ชั้น 6 |  | Active | In/PM | In/CAL
https://nsmart.nhealth-asia.com/MTDPDB01/img.php?asset_masterPageSize=100&asset_masterPage=57&files=201504211031270.mp5%281%29.jpg | 110006 |  | PYT3D_04726 | 20170 | เครื่องติดตามสัญญาณชีพและการทำงานของหัวใจ |  |  | MONITORS, BEDSIDE, PHYSIOLOGIC | DE53796895 | PHILIPS | INTELLIVUE MP5(M8105A) | NURSERY(เด็กอ่อน) | PYT3__A | ชั้น 6 |  | Active | In/PM | In/CAL | Re-Active เนื่องจากพบเครื่องในรอบ JUN25
https://nsmart.nhealth-asia.com/MTDPDB01/img.php?asset_masterPageSize=100&asset_masterPage=57&files=201708291942080.mx450000000000.jpg | 110005 |  | PYT3_04725 | 20170 | เครื่องติดตามสัญญาณชีพและการทำงานของหัวใจ |  |  | MONITORS, BEDSIDE, PHYSIOLOGIC | DE35140678 | PHILIPS | INTELLIVUE MX450 | ANESTHESIA (วิสัญญี) | PYT3__A | ชั้น 3 |  | Active | In/PM | In/CAL
https://nsmart.nhealth-asia.com/MTDPDB01/img.php?asset_masterPageSize=100&asset_masterPage=57&files=202005251500130.DLAB-MX-S.jpg | 110004 |  | PYT3_04724 | 23430 | เครื่องเขย่าสาร |  |  | SHAKER/ORBITERS, LABORATORY | VR20000044 | DLAB | MX-S | LABORATORY | PYT3__A | ชั้น 2 |  | Decommission
https://nsmart.nhealth-asia.com/MTDPDB01/img.php?asset_masterPageSize=100&asset_masterPage=57&files=201608111033030.SPIRIT+EK-E301.jpg | 110003 |  | PYT3_04723 |  |  |  |  | SPHYGMOMANOMETERS, ELECTRONIC | 150244 | SPIRIT | CK-E301 | WARD 12 | PYT3__A | ชั้น 12 |  | Defective | In/PM | In/CAL
https://nsmart.nhealth-asia.com/MTDPDB01/img.php?asset_masterPageSize=100&asset_masterPage=57&files=201608111033030.SPIRIT+EK-E301.jpg | 110002 |  | PYT3_04722 |  |  |  |  | SPHYGMOMANOMETERS, ELECTRONIC | 150255 | SPIRIT | CK-E301 | WARD 11 | PYT3__A | ชั้น 11 |  | Active | In/PM | In/CAL
https://nsmart.nhealth-asia.com/MTDPDB01/img.php?asset_masterPageSize=100&asset_masterPage=57&files=201608111033030.SPIRIT+EK-E301.jpg | 110001 |  | PYT3_04721 |  |  |  |  | SPHYGMOMANOMETERS, ELECTRONIC | 150223 | SPIRIT | CK-E301 | WARD 12 | PYT3__A | ชั้น 12 |  | Decommission | In/PM | In/CAL
https://nsmart.nhealth-asia.com/MTDPDB01/img.php?asset_masterPageSize=100&asset_masterPage=57&files=201608111033030.SPIRIT+EK-E301.jpg | 110000 |  | PYT3_04720 |  |  |  |  | SPHYGMOMANOMETERS, ELECTRONIC | 150246 | SPIRIT | CK-E301 | WARD 11 | PYT3__A | ชั้น 11 |  | Active | In/PM | In/CAL
https://nsmart.nhealth-asia.com/MTDPDB01/img.php?asset_masterPageSize=100&asset_masterPage=57&files=201608111033030.SPIRIT+EK-E301.jpg | 109999 |  | PYT3_04719 |  |  |  |  | SPHYGMOMANOMETERS, ELECTRONIC | 150218 | SPIRIT | CK-E301 | WARD 11 | PYT3__A | ชั้น 11 |  | Active | In/PM | In/CAL
https://nsmart.nhealth-asia.com/MTDPDB01/img.php?asset_masterPageSize=100&asset_masterPage=57&files=201608111033030.SPIRIT+EK-E301.jpg | 109998 |  | PYT3_04718 |  |  |  |  | SPHYGMOMANOMETERS, ELECTRONIC | 150217 | SPIRIT | CK-E301 | WARD 11 | PYT3__A | ชั้น 11 |  | Active | In/PM | In/CAL
https://nsmart.nhealth-asia.com/MTDPDB01/img.php?asset_masterPageSize=100&asset_masterPage=57&files=201802071106570.TERUMO+C205.jpg | 109996 |  | PYT3_04716 | 14028 | เครื่องวัดอุณหภูมิแบบดิจิตอล |  |  | THERMOMETERS, DIGITAL | 2013K20 | TERUMO | C205 | WARD 12 | PYT3__A | ชั้น 12 |  | Decommission | Ex/PM | Ex/CAL
https://nsmart.nhealth-asia.com/MTDPDB01/img.php?asset_masterPageSize=100&asset_masterPage=57&files=201610251430590.GALEMEDRA.jpg | 109994 | 031508100110 | PYT3_04714 | 12293 | เครื่องมือช่วยใส่ท่อช่วยหายใจ และส่องหลอดลม |  |  | LARYNGOSCOPES |  | - | - | INTENSIVE CARE UNIT(ผู้ป่วยหนัก) | PYT3__A | ชั้น 3 |  | Active | In/PM | No calibration
https://nsmart.nhealth-asia.com/MTDPDB01/img.php?asset_masterPageSize=100&asset_masterPage=57&files=201702141704410.39a27618f.jpg | 109992 |  | LAB-PY3-139 | 15156 | กล้องจุลทรรศน์ |  |  | MICROSCOPES, LIGHT, LABORATORY | 4L42261 | OLYMPUS | CX31 | Laboratory Room (LAB) | PYT3__A | ชั้น 2 |  | Active | Ex/PM | No calibration | 14/02/2024 old code PYT3_04712 09/10/2024 update code LAB-PYT3-139 >> LAB-PY3-139
https://nsmart.nhealth-asia.com/MTDPDB01/img.php?asset_masterPageSize=100&asset_masterPage=57&files=202001281754460.ba5c0e_6ff4b8424cc043c29df51c5d12287ef8.jpg | 109991 |  | PYT3_04711 | - | รอขึ้นทะเบียน |  |  | - |  | - | - | BME-PYT3 | PYT3__A | ชั้น 1 |  | Decommission | No PM | No calibration
https://nsmart.nhealth-asia.com/MTDPDB01/img.php?asset_masterPageSize=100&asset_masterPage=57&files=202003241359240.AS+THOPAZ.png | 109990 | 031508100016 | PYT3_04710 |  |  |  |  | ASPIRATORS, LOW-VOLUME | 1548256 | MEDELA | THOPAZ | EMERGENCY( ฉุกเฉิน) | PYT3__A | ชั้น 1 |  | Active | In/PM | In/CAL | 29/4/2025 ICU >>ER
https://nsmart.nhealth-asia.com/MTDPDB01/img.php?asset_masterPageSize=100&asset_masterPage=57&files=202003181504060.1.jpg | 109989 |  | PYT3_04709 | 13325 | ชุดดูดเสมหะใช้กับระบบไปป์ไลน์ |  |  | REGULATORS, SUCTION | GFFT04114 | OHIO | 6-1251 | PICU | PYT3__A | ชั้น 3 |  | Active | In/PM | In/CAL
https://nsmart.nhealth-asia.com/MTDPDB01/img.php?asset_masterPageSize=100&asset_masterPage=57&files=202003181504060.1.jpg | 109988 |  | PYT3_04708 | 13325 | ชุดดูดเสมหะใช้กับระบบไปป์ไลน์ |  |  | REGULATORS, SUCTION | GFFR05255 | OHIO | 6-1251 | PICU | PYT3__A | ชั้น 3 |  | Active | In/PM | In/CAL
https://nsmart.nhealth-asia.com/MTDPDB01/img.php?asset_masterPageSize=100&asset_masterPage=57&files=202003181504060.1.jpg | 109987 |  | PYT3_04707 | 13325 | ชุดดูดเสมหะใช้กับระบบไปป์ไลน์ |  |  | REGULATORS, SUCTION | GFFT04116 | OHIO | 6-1251 | INTENSIVE CARE UNIT(ผู้ป่วยหนัก) | PYT3__A | ชั้น 3 |  | Decommission | In/PM | In/CAL
https://nsmart.nhealth-asia.com/MTDPDB01/img.php?asset_masterPageSize=100&asset_masterPage=57&files=202003181504060.1.jpg | 109986 |  | PYT3_04706 | 13325 | ชุดดูดเสมหะใช้กับระบบไปป์ไลน์ |  |  | REGULATORS, SUCTION | GFFT04115 | OHIO | 6-1251 | PICU | PYT3__A | ชั้น 3 |  | Active | In/PM | In/CAL
https://nsmart.nhealth-asia.com/MTDPDB01/img.php?asset_masterPageSize=100&asset_masterPage=57&files=202001281754460.ba5c0e_6ff4b8424cc043c29df51c5d12287ef8.jpg | 109985 |  | PYT3_04705 | - | รอขึ้นทะเบียน |  |  | - |  | - | - | BME-PYT3 | PYT3__A | ชั้น 1 |  | Decommission | No PM | No calibration
https://nsmart.nhealth-asia.com/MTDPDB01/img.php?asset_masterPageSize=100&asset_masterPage=57&files=202001311616570.Thermo+eletexx.jpg | 109984 | - | PYT3_04704 | 14028 | เครื่องวัดอุณหภูมิแบบดิจิตอล |  |  | THERMOMETERS, DIGITAL | - | ELITECH | - | DENTAL (ทันตกรรม) | PYT3__A | ชั้น 2 | หลังเคาน์เตอร์ | Active | In/PM | In/CAL | อยู่หลังเคาเตอร์ตู้เย็น -JUL 2022 หลังเคาน์เตอร์ -16/07/2023 PM TEAM UPDATE Equipment category : THERMO-HYGRO METER>THERMOMETERS, DIGITAL Brand : KI&BNT>ELITECH Model : DT-1>-
https://nsmart.nhealth-asia.com/MTDPDB01/img.php?asset_masterPageSize=100&asset_masterPage=57&files=201910021030580.ACARE+-VST-312.jpeg | 109983 |  | PYT3_04703 | 11748 | เครื่องวัดอัตราการไหลออกซิเจนชนิดใช้กับท่อออกซิเจน |  |  | REGULATORS, HIGH-PRESSURE GAS |  | ACARE | VST-312 | รับส่ง | PYT3__A | ชั้น 1 |  | Decommission | In/PM | In/CAL | ขึ้นทะเบียนย้อนหลัง
https://nsmart.nhealth-asia.com/MTDPDB01/img.php?asset_masterPageSize=100&asset_masterPage=57&files=202002241612320.POSC+WHISPERFLOW.jpg | 109982 |  | PYT3_04702 |  |  |  |  | POSITIVE AIRWAY PRESSURE UNITS, CONTINUOUS | 85801404057 | CARADYNE | WHISPERFLOW | INTENSIVE CARE UNIT(ผู้ป่วยหนัก) | PYT3__A | ชั้น 3 |  | Decommission | In/PM | No calibration
https://nsmart.nhealth-asia.com/MTDPDB01/img.php?asset_masterPageSize=100&asset_masterPage=57&files=201704041752350.H100BEDAN.jpg | 109981 |  | PYT3_04701 | 17148 | เครื่องวัดและติดตามเปอร์เซ็นต์ความอิ่มตัวของออกซิเจน |  |  | OXIMETERS, PULSE | 113575-M15500140008 | EDAN | H100B | WARD 11 | PYT3__A | ชั้น 11 |  | Active | In/PM | In/CAL | 25/10/2023 ทาง supervisor bme ให้ดำเนินการเปลี่ยนข้อมูลดังนี้ค่ะ Purchase date : 01/10/1996>>01/10/2019 Receive date : 01/10/1996>>01/10/2019 Registration date : 01/10/1996>>01/10/2019 Warranty start date : 01/10/1996>>01/10/2019 Warranty end date : 01/10/1997>>01/10/2020
https://nsmart.nhealth-asia.com/MTDPDB01/img.php?asset_masterPageSize=100&asset_masterPage=57&files=201704041752350.H100BEDAN.jpg | 109980 |  | PYT3_04700 | 17148 | เครื่องวัดและติดตามเปอร์เซ็นต์ความอิ่มตัวของออกซิเจน |  |  | OXIMETERS, PULSE | 113575-M15500140009 | EDAN | H100B | WARD 11 | PYT3__A | ชั้น 11 |  | Decommission | In/PM | In/CAL
https://nsmart.nhealth-asia.com/MTDPDB01/img.php?asset_masterPageSize=100&asset_masterPage=57&files=201704041752350.H100BEDAN.jpg | 109979 |  | PYT3_04699 | 17148 | เครื่องวัดและติดตามเปอร์เซ็นต์ความอิ่มตัวของออกซิเจน |  |  | OXIMETERS, PULSE | 113575-M15500140006 | EDAN | H100B | WARD 12 | PYT3__A | ชั้น 12 |  | Decommission | In/PM | In/CAL
https://nsmart.nhealth-asia.com/MTDPDB01/img.php?asset_masterPageSize=100&asset_masterPage=57&files=201704041752350.H100BEDAN.jpg | 109978 |  | PYT3_04698 | 17148 | เครื่องวัดและติดตามเปอร์เซ็นต์ความอิ่มตัวของออกซิเจน |  |  | OXIMETERS, PULSE | 113575-M15500140007 | EDAN | H100B | WARD 12 | PYT3__A | ชั้น 12 |  | Decommission | In/PM | In/CAL
https://nsmart.nhealth-asia.com/MTDPDB01/img.php?asset_masterPageSize=100&asset_masterPage=57&files=202002251506440.COOK.jpg | 109977 |  | PYT3D_04697 |  |  |  |  | INCUBATORS, LABORATORY | A957575 | COOK | K-MINC-1000 | ART-LAB (ศูนย์ผู้มีบุตรยาก) | PYT3__A | ชั้น 6 |  | Decommission | Ex/PM | Ex/CAL | vendor pm : POF TECHNOLOGY vendor cal : POF TECHNOLOGY 25/01/2024 เปลี่ยนเป็น CODE D
https://nsmart.nhealth-asia.com/MTDPDB01/img.php?asset_masterPageSize=100&asset_masterPage=57&files=202112220942490.DENTSPLY-CAVITRON+BOBCAT+PRO.jpg | 109976 |  | PYT3_04696 | 16692 | เครื่องขูดหินปูน |  |  | PROPHYLACTIC UNITS, DENTAL, ULTRASONIC | 130B-12662 | DENTSPLY | CAVITRON BOBCAT PRO | DENTAL (ทันตกรรม) | PYT3__A | ชั้น 2 | 9 | Active | In/PM | No calibration
https://nsmart.nhealth-asia.com/MTDPDB01/img.php?asset_masterPageSize=100&asset_masterPage=57&files=202001281754460.ba5c0e_6ff4b8424cc043c29df51c5d12287ef8.jpg | 109975 |  | PYT3_04695 | - | รอขึ้นทะเบียน |  |  | - |  | - | - | BME-PYT3 | PYT3__A | ชั้น 1 |  | Decommission | No PM | No calibration
https://nsmart.nhealth-asia.com/MTDPDB01/img.php?asset_masterPageSize=100&asset_masterPage=57&files=202001281754460.ba5c0e_6ff4b8424cc043c29df51c5d12287ef8.jpg | 109974 |  | PYT3_04694 | - | รอขึ้นทะเบียน |  |  | - |  | - | - | BME-PYT3 | PYT3__A | ชั้น 1 |  | Decommission | No PM | No calibration
https://nsmart.nhealth-asia.com/MTDPDB01/img.php?asset_masterPageSize=100&asset_masterPage=57&files=202001281754460.ba5c0e_6ff4b8424cc043c29df51c5d12287ef8.jpg | 109973 |  | PYT3_04693 | - | รอขึ้นทะเบียน |  |  | - |  | - | - | BME-PYT3 | PYT3__A | ชั้น 1 |  | Decommission | No PM | No calibration
https://nsmart.nhealth-asia.com/MTDPDB01/img.php?asset_masterPageSize=100&asset_masterPage=57&files=201708171841470.vsi.jpg | 109972 |  | PYT3_04692 | 25209 | เครื่องตรวจวัดสัญญาณชีพ |  |  | MONITORS, PHYSIOLOGIC, VITAL SIGNS | CN42717273 | PHILIPS | SURESIGNS VSI | OPD PEDIATRIC( แผนกเด็ก) | PYT3__A | ชั้น 4 |  | Active | In/PM | In/CAL
https://nsmart.nhealth-asia.com/MTDPDB01/img.php?asset_masterPageSize=100&asset_masterPage=57&files=201506101954380.VS2.jpg | 109971 |  | PYT3_04691 | 25209 | เครื่องตรวจวัดสัญญาณชีพ |  |  | MONITORS, PHYSIOLOGIC, VITAL SIGNS | CN42717278 | PHILIPS | SURESIGNS VS2 | OPD PEDIATRIC( แผนกเด็ก) | PYT3__A | ชั้น 4 |  | Decommission | In/PM | In/CAL | 16/08/2024 UPDATE Purchase year : 1996 >> 2020 Purchase date : 01/10/1996 >> 16/07/2020 Receive date : 01/10/1996 >> 16/07/2020 Registration date : 01/10/1996 >> 16/07/2020 Warranty start date : 01/10/1996 >> 16/07/2020 Warranty end date : 01/10/1997 >> 16/07/2021 3/09/2024 UPDATE Purchase year : 04/06/2015 Purchase date : 04/06/2015 Receive date : 04/06/2015 Registration date : 04/06/2015 Warranty start date : 04/06/2015 Warranty end date : 04/06/2016
https://nsmart.nhealth-asia.com/MTDPDB01/img.php?asset_masterPageSize=100&asset_masterPage=57&files=201811191549140.9450500S_600x600.jpg | 109970 | 30908050001 | PYT3_04690 | 16386 | เครื่องฉายแสงอุดฟัน |  |  | LIGHT CURING UNIT |  | IVOCLAR VIVADENT | BLUEPHASE STYLE | DENTAL (ทันตกรรม) | PYT3__A | ชั้น 2 | 1 | Decommission | In/PM | No calibration
https://nsmart.nhealth-asia.com/MTDPDB01/img.php?asset_masterPageSize=100&asset_masterPage=58&files=202003110859080.HITACHI+R-19DS.jpg | 109969 |  | PYT3_04689 | 15145 | ตู้แช่แข็งเก็บชีวสารที่อุณหภูมิต่ำ |  |  | REFRIGERATORS, FREEZER |  | - | - | LABORATORY | PYT3__A | ชั้น 2 |  | Decommission |  |  | ยี่ห้อ Medicool
https://nsmart.nhealth-asia.com/MTDPDB01/img.php?asset_masterPageSize=100&asset_masterPage=58&files=202001281754460.ba5c0e_6ff4b8424cc043c29df51c5d12287ef8.jpg | 109968 |  | PYT3_04688 | - | รอขึ้นทะเบียน |  |  | - |  | - | - | BME-PYT3 | PYT3__A | ชั้น 1 |  | Decommission | No PM | No calibration
https://nsmart.nhealth-asia.com/MTDPDB01/img.php?asset_masterPageSize=100&asset_masterPage=58&files=201803061635130.COM++DELL.jpg | 109967 |  | PYT3_04687 |  |  |  |  | COMPUTER |  | DELL | DELL PRECISION 690 | OPD CARDIO(ศูนย์หัวใจ) | PYT3__A | ชั้น 2 |  | Decommission | In/PM | No calibration
https://nsmart.nhealth-asia.com/MTDPDB01/img.php?asset_masterPageSize=100&asset_masterPage=58&files=201810301807420.Capture.PNG | 109966 | - | PYT3_04685 | 13961 | เตียงผ่าตัด |  |  | TABLES, OPERATING | MAN-20139-0004 | MIZUHO | MOT-3502 | LABOR ROOM(ห้องคลอด) | PYT3__A | ชั้น 6 | - | Active | In/PM | No calibration | model 3602
https://nsmart.nhealth-asia.com/MTDPDB01/img.php?asset_masterPageSize=100&asset_masterPage=58&files=201609140909080.indexTTTT.jpg | 109965 |  | PYT3T_04684 | 14032 | ปรอทวัดไข้แบบอิเลคโทรนิค |  |  | THERMOMETERS, ELECTRONIC |  | TERUMO | C205 | X-RAY | PYT3__A | ชั้น 1 | MRI | Active | Ex/PM | Ex/CAL | แผนกเดิม BME เจอล่าสุด X-RAY MRI ตรวจสอบล่่าสุดวันที 10-11/04/2023
https://nsmart.nhealth-asia.com/MTDPDB01/img.php?asset_masterPageSize=100&asset_masterPage=58&files=201609140909080.indexTTTT.jpg | 109964 |  | PYT3_04683 | 14032 | ปรอทวัดไข้แบบอิเลคโทรนิค |  |  | THERMOMETERS, ELECTRONIC | - | TERUMO | C205 | OPD COUNTER NURSE (CN คัดกรอง) | PYT3__A | ชั้น 1 |  | Decommission | No PM | No calibration
https://nsmart.nhealth-asia.com/MTDPDB01/img.php?asset_masterPageSize=100&asset_masterPage=58&files=202003181129370.BARKEY++S-LINE.jpg | 109963 |  | PYT3_04686 | 10447 | เครื่องมืออุ่นเลือดและของเหลว |  |  | WARMING UNITS, BLOOD/INTRAVENOUS SOLUTION | 2904262 | BARKEY | S-LINE | LABOR ROOM(ห้องคลอด) | PYT3__A | ชั้น 6 |  | Active | In/PM | In/CAL
https://nsmart.nhealth-asia.com/MTDPDB01/img.php?asset_masterPageSize=100&asset_masterPage=58&files=201609140909080.indexTTTT.jpg | 109962 |  | PYT3_04682 | 14032 | ปรอทวัดไข้แบบอิเลคโทรนิค |  |  | THERMOMETERS, ELECTRONIC | - | TERUMO | C205 | OPD COUNTER NURSE (CN คัดกรอง) | PYT3__A | ชั้น 1 |  | Decommission | No PM | No calibration
https://nsmart.nhealth-asia.com/MTDPDB01/img.php?asset_masterPageSize=100&asset_masterPage=58&files=201910242348180.ARKRAY+MODEL+AX-4030.jpg | 109961 |  | PYT3_04681 |  |  |  |  | ANALYZERS, LABORATORY, URINE, AUTOMATED | 47023414314 | ARKRAY | AX-4030 | LABORATORY | PYT3__A | ชั้น 2 |  | Decommission
https://nsmart.nhealth-asia.com/MTDPDB01/img.php?asset_masterPageSize=100&asset_masterPage=58&files=201609140909080.indexTTTT.jpg | 109960 |  | PYT3T_04680 | 14032 | ปรอทวัดไข้แบบอิเลคโทรนิค |  |  | THERMOMETERS, ELECTRONIC |  | TERUMO | C205 | EENT( หูตาคอจมูก) | PYT3__A | ชั้น 4 |  | Decommission | Ex/PM | Ex/CAL | ตรวจสอบล่่าสุดวันที 10-11/04/2023
https://nsmart.nhealth-asia.com/MTDPDB01/img.php?asset_masterPageSize=100&asset_masterPage=58&files=201609140909080.indexTTTT.jpg | 109959 |  | PYT3_04679 | 14032 | ปรอทวัดไข้แบบอิเลคโทรนิค |  |  | THERMOMETERS, ELECTRONIC |  | TERUMO | C205 | EENT( หูตาคอจมูก) | PYT3__A | ชั้น 4 |  | Decommission | No PM | No calibration
https://nsmart.nhealth-asia.com/MTDPDB01/img.php?asset_masterPageSize=100&asset_masterPage=58&files=201609140909080.indexTTTT.jpg | 109958 |  | PYT3T_04678 | 14032 | ปรอทวัดไข้แบบอิเลคโทรนิค |  |  | THERMOMETERS, ELECTRONIC |  | TERUMO | C205 | EENT( หูตาคอจมูก) | PYT3__A | ชั้น 4 |  | Decommission | Ex/PM | Ex/CAL | ตรวจสอบล่่าสุดวันที 10-11/04/2023
https://nsmart.nhealth-asia.com/MTDPDB01/img.php?asset_masterPageSize=100&asset_masterPage=58&files=202003201609560.AIR+HAP-5010-AP3T.jpg | 109957 |  | PYT3_04677 | 18113 | เครื่องฟอกอากาศ |  |  | AIR CLEANERS, PARTICULATE, HIGH-EFFICIENCY FILTER, MOBILE | 07PHC060074 | HONEYWELL | HAP-5010-AP3T | INTENSIVE CARE UNIT(ผู้ป่วยหนัก) | PYT3__A | ชั้น 3 |  | Decommission | Ex/PM | No calibration
https://nsmart.nhealth-asia.com/MTDPDB01/img.php?asset_masterPageSize=100&asset_masterPage=58&files=202005020951180.B+BRAUN++INFUSOMAT+SPACE.jpg | 109956 |  | PYT3_04676 | 16495 | เครื่องควบคุมการให้ยาและสารละลายอัตโนมัติ |  |  | INFUSION PUMPS | 349708 | B BRAUN | INFUSOMAT SPACE | ANESTHESIA (วิสัญญี) | PYT3__A | ชั้น 3 |  | Active | In/PM | In/CAL
https://nsmart.nhealth-asia.com/MTDPDB01/img.php?asset_masterPageSize=100&asset_masterPage=58&files=202005020951180.B+BRAUN++INFUSOMAT+SPACE.jpg | 109955 |  | PYT3_04675 | 16495 | เครื่องควบคุมการให้ยาและสารละลายอัตโนมัติ |  |  | INFUSION PUMPS | 349671 | B BRAUN | INFUSOMAT SPACE | ANESTHESIA (วิสัญญี) | PYT3__A | ชั้น 3 |  | Active | In/PM | In/CAL
https://nsmart.nhealth-asia.com/MTDPDB01/img.php?asset_masterPageSize=100&asset_masterPage=58&files=202001281754460.ba5c0e_6ff4b8424cc043c29df51c5d12287ef8.jpg | 109954 |  | PYT3_04674 | - | รอขึ้นทะเบียน |  |  | - |  | - | - | BME-PYT3 | PYT3__A | ชั้น 1 |  | Decommission | No PM | No calibration
https://nsmart.nhealth-asia.com/MTDPDB01/img.php?asset_masterPageSize=100&asset_masterPage=58&files=202001281754460.ba5c0e_6ff4b8424cc043c29df51c5d12287ef8.jpg | 109953 |  | PYT3_04673 | - | รอขึ้นทะเบียน |  |  | - |  | - | - | BME-PYT3 | PYT3__A | ชั้น 1 |  | Decommission | No PM | No calibration
https://nsmart.nhealth-asia.com/MTDPDB01/img.php?asset_masterPageSize=100&asset_masterPage=58&files=201802071106570.TERUMO+C205.jpg | 109952 | - | PYT3_04672 | 14028 | เครื่องวัดอุณหภูมิแบบดิจิตอล |  |  | THERMOMETERS, DIGITAL | - | TERUMO | C205 | WARD 11 | PYT3__A | ชั้น 11 | - | Decommission | No PM | No calibration
https://nsmart.nhealth-asia.com/MTDPDB01/img.php?asset_masterPageSize=100&asset_masterPage=58&files=201802071106570.TERUMO+C205.jpg | 109951 | - | PYT3_04671 | 14028 | เครื่องวัดอุณหภูมิแบบดิจิตอล |  |  | THERMOMETERS, DIGITAL | - | TERUMO | C205 | WARD 11 | PYT3__A | ชั้น 11 | - | Decommission | No PM | No calibration
https://nsmart.nhealth-asia.com/MTDPDB01/img.php?asset_masterPageSize=100&asset_masterPage=58&files=202009231627390.flowAMVEX.jpg | 109950 | - | PYT3_04670 | 11748 | เครื่องวัดอัตราการไหลออกซิเจนชนิดใชกับระบบไปป์ไลน์ |  |  | FLOWMETERS, GAS OXYGEN | FMA023433LN | AMVEX | - | INTENSIVE CARE UNIT(ผู้ป่วยหนัก) | PYT3__A | ชั้น 3 | - | Decommission | In/PM | In/CAL
https://nsmart.nhealth-asia.com/MTDPDB01/img.php?asset_masterPageSize=100&asset_masterPage=58&files=202009231627390.flowAMVEX.jpg | 109949 | - | PYT3_04669 | 11748 | เครื่องวัดอัตราการไหลออกซิเจนชนิดใชกับระบบไปป์ไลน์ |  |  | FLOWMETERS, GAS OXYGEN | FMA023462LN | AMVEX | - | PICU | PYT3__A | ชั้น 3 | - | Active | In/PM | In/CAL
https://nsmart.nhealth-asia.com/MTDPDB01/img.php?asset_masterPageSize=100&asset_masterPage=58&files=202009231627390.flowAMVEX.jpg | 109948 | - | PYT3_04668 | 11748 | เครื่องวัดอัตราการไหลออกซิเจนชนิดใชกับระบบไปป์ไลน์ |  |  | FLOWMETERS, GAS OXYGEN | FMA022542LN(OF-ICU-22) | AMVEX | - | PICU | PYT3__A | ชั้น 3 | - | Active | In/PM | In/CAL
https://nsmart.nhealth-asia.com/MTDPDB01/img.php?asset_masterPageSize=100&asset_masterPage=58&files=202009231627390.flowAMVEX.jpg | 109947 | - | PYT3_04667 | 11748 | เครื่องวัดอัตราการไหลออกซิเจนชนิดใชกับระบบไปป์ไลน์ |  |  | FLOWMETERS, GAS OXYGEN | FMA022227LN | AMVEX | - | INTENSIVE CARE UNIT(ผู้ป่วยหนัก) | PYT3__A | ชั้น 3 | - | Active | In/PM | In/CAL
https://nsmart.nhealth-asia.com/MTDPDB01/img.php?asset_masterPageSize=100&asset_masterPage=58&files=202009231627390.flowAMVEX.jpg | 109946 | - | PYT3_04666 | 11748 | เครื่องวัดอัตราการไหลออกซิเจนชนิดใชกับระบบไปป์ไลน์ |  |  | FLOWMETERS, GAS OXYGEN | FMA023432LN | AMVEX | - | INTENSIVE CARE UNIT(ผู้ป่วยหนัก) | PYT3__A | ชั้น 3 | - | Active | In/PM | In/CAL
https://nsmart.nhealth-asia.com/MTDPDB01/img.php?asset_masterPageSize=100&asset_masterPage=58&files=202009231627390.flowAMVEX.jpg | 109945 | - | PYT3_04665 | 11748 | เครื่องวัดอัตราการไหลออกซิเจนชนิดใชกับระบบไปป์ไลน์ |  |  | FLOWMETERS, GAS OXYGEN | FMA022571LN | AMVEX | - | INTENSIVE CARE UNIT(ผู้ป่วยหนัก) | PYT3__A | ชั้น 3 | - | Active | In/PM | In/CAL
https://nsmart.nhealth-asia.com/MTDPDB01/img.php?asset_masterPageSize=100&asset_masterPage=58&files=202009231627390.flowAMVEX.jpg | 109944 | - | PYT3_04664 | 11748 | เครื่องวัดอัตราการไหลออกซิเจนชนิดใชกับระบบไปป์ไลน์ |  |  | FLOWMETERS, GAS OXYGEN | FMA022540LN | AMVEX | - | INTENSIVE CARE UNIT(ผู้ป่วยหนัก) | PYT3__A | ชั้น 3 | - | Decommission | In/PM | In/CAL
https://nsmart.nhealth-asia.com/MTDPDB01/img.php?asset_masterPageSize=100&asset_masterPage=58&files=202009231627390.flowAMVEX.jpg | 109943 | - | PYT3_04663 | 11748 | เครื่องวัดอัตราการไหลออกซิเจนชนิดใชกับระบบไปป์ไลน์ |  |  | FLOWMETERS, GAS OXYGEN | FMA022528LN | AMVEX | - | EMERGENCY( ฉุกเฉิน) | PYT3__A | ชั้น 1 | - | Decommission | In/PM | In/CAL
https://nsmart.nhealth-asia.com/MTDPDB01/img.php?asset_masterPageSize=100&asset_masterPage=58&files=202009231627390.flowAMVEX.jpg | 109942 | - | PYT3_04662 | 11748 | เครื่องวัดอัตราการไหลออกซิเจนชนิดใชกับระบบไปป์ไลน์ |  |  | FLOWMETERS, GAS OXYGEN | FMA027464LN(W15-OF-08) | AMVEX | - | WARD 15 | PYT3__A | ชั้น 15 | - | Active | In/PM | In/CAL
https://nsmart.nhealth-asia.com/MTDPDB01/img.php?asset_masterPageSize=100&asset_masterPage=58&files=202009231627390.flowAMVEX.jpg | 109941 | - | PYT3_04661 | 11748 | เครื่องวัดอัตราการไหลออกซิเจนชนิดใชกับระบบไปป์ไลน์ |  |  | FLOWMETERS, GAS OXYGEN | FMA027522LN | AMVEX | - | WARD 15 | PYT3__A | ชั้น 15 | - | Active | In/PM | In/CAL
https://nsmart.nhealth-asia.com/MTDPDB01/img.php?asset_masterPageSize=100&asset_masterPage=58&files=202009231627390.flowAMVEX.jpg | 109940 | - | PYT3_04660 | 11748 | เครื่องวัดอัตราการไหลออกซิเจนชนิดใชกับระบบไปป์ไลน์ |  |  | FLOWMETERS, GAS OXYGEN | FMA027555LN(W15-OF-013) | AMVEX | - | WARD 15 | PYT3__A | ชั้น 15 | - | Active | In/PM | In/CAL
https://nsmart.nhealth-asia.com/MTDPDB01/img.php?asset_masterPageSize=100&asset_masterPage=58&files=202009231627390.flowAMVEX.jpg | 109939 | - | PYT3_04659 | 11748 | เครื่องวัดอัตราการไหลออกซิเจนชนิดใชกับระบบไปป์ไลน์ |  |  | FLOWMETERS, GAS OXYGEN | FMA027557LN(W15-OF-015) | AMVEX | - | WARD 15 | PYT3__A | ชั้น 15 | - | Active | In/PM | In/CAL
https://nsmart.nhealth-asia.com/MTDPDB01/img.php?asset_masterPageSize=100&asset_masterPage=58&files=202009231627390.flowAMVEX.jpg | 109938 | - | PYT3_04658 | 11748 | เครื่องวัดอัตราการไหลออกซิเจนชนิดใชกับระบบไปป์ไลน์ |  |  | FLOWMETERS, GAS OXYGEN | FMA027554LN(W15-OF-026) | AMVEX | - | WARD 15 | PYT3__A | ชั้น 15 | - | Active | In/PM | In/CAL
https://nsmart.nhealth-asia.com/MTDPDB01/img.php?asset_masterPageSize=100&asset_masterPage=58&files=202009231627390.flowAMVEX.jpg | 109937 | - | PYT3_04657 | 11748 | เครื่องวัดอัตราการไหลออกซิเจนชนิดใชกับระบบไปป์ไลน์ |  |  | FLOWMETERS, GAS OXYGEN | FMA027581LN | AMVEX | - | WARD 15 | PYT3__A | ชั้น 15 | - | Decommission | In/PM | In/CAL
https://nsmart.nhealth-asia.com/MTDPDB01/img.php?asset_masterPageSize=100&asset_masterPage=58&files=202009231627390.flowAMVEX.jpg | 109936 | - | PYT3_04656 | 11748 | เครื่องวัดอัตราการไหลออกซิเจนชนิดใชกับระบบไปป์ไลน์ |  |  | FLOWMETERS, GAS OXYGEN | FMA023474LN | AMVEX | - | LABOR ROOM(ห้องคลอด) | PYT3__A | ชั้น 6 | - | Active | In/PM | In/CAL
https://nsmart.nhealth-asia.com/MTDPDB01/img.php?asset_masterPageSize=100&asset_masterPage=58&files=202002012324400.REFRIGERATOR+FREEZER+Model+SEVERIN.jpg | 109935 |  | PYT3_04655 | 15145 | ตู้แช่แข็งเก็บชีวสารที่อุณหภูมิต่ำ |  |  | REFRIGERATORS, FREEZER | 10488 | SEVERIN | ZMP-9890 | INTENSIVE CARE UNIT(ผู้ป่วยหนัก) | PYT3__A | ชั้น 3 |  | Active | In/PM | In/CAL
https://nsmart.nhealth-asia.com/MTDPDB01/img.php?asset_masterPageSize=100&asset_masterPage=58&files=202001281754460.ba5c0e_6ff4b8424cc043c29df51c5d12287ef8.jpg | 109934 |  | PYT3_04654 | - | รอขึ้นทะเบียน |  |  | - |  | - | - | BME-PYT3 | PYT3__A | ชั้น 1 |  | Decommission | No PM | No calibration
https://nsmart.nhealth-asia.com/MTDPDB01/img.php?asset_masterPageSize=100&asset_masterPage=58&files=201707010025450.195MM11.jpg | 109933 |  | PYT3_04653 | 11748 | เครื่องวัดอัตราการไหลออกซิเจนชนิดใช้กับท่อออกซิเจน |  |  | REGULATORS, HIGH-PRESSURE GAS | 2013030415 | - | - | EMERGENCY( ฉุกเฉิน) | PYT3__A | ชั้น 1 |  | Decommission | In/PM | In/CAL
https://nsmart.nhealth-asia.com/MTDPDB01/img.php?asset_masterPageSize=100&asset_masterPage=58&files=201707010025450.195MM11.jpg | 109932 |  | PYT3_04652 | 11748 | เครื่องวัดอัตราการไหลออกซิเจนชนิดใช้กับท่อออกซิเจน |  |  | REGULATORS, HIGH-PRESSURE GAS | 2013030403 | - | - | AMBULANCE (รถพยาบาล) | PYT3__A | ชั้น 1 |  | Active | In/PM | In/CAL | 27/9/2023 ทำการย้ายแผนกจากเดิม EMERGENCY TO AMBULANCE
https://nsmart.nhealth-asia.com/MTDPDB01/img.php?asset_masterPageSize=100&asset_masterPage=58&files=202306091031230.TRI-TECH+MEDICAL-Zone+Alarm.jpg | 109931 | - | PYT3_04651 | 15824 | สัญญาณเตือนระบบก๊าช |  |  | ALARMS, CENTRAL GAS SYSTEM | - | TRI-TECH MEDICAL | - | DENTAL (ทันตกรรม) | PYT3__A | ชั้น 2 | ทางเดินห้องXray | Active | In/PM | No calibration
https://nsmart.nhealth-asia.com/MTDPDB01/img.php?asset_masterPageSize=100&asset_masterPage=58&files=201610171757180.Valve_BoxT.jpg | 109930 |  | PYT3_04650 | 18044 | วาล์วควบคุมการปิด-เปิดก๊าซ |  |  | VALVES, MEDICAL GAS/VACUUM |  | - | - | DENTAL (ทันตกรรม) | PYT3__A | ชั้น 2 |  | Decommission | In/PM | No calibration | ยี่ห้อ Medap
https://nsmart.nhealth-asia.com/MTDPDB01/img.php?asset_masterPageSize=100&asset_masterPage=58&files=202306231307100.AMICO-A4AR-U-OV.jpg | 109929 |  | PYT3_04649 | 15824 | สัญญาณเตือนระบบก๊าช |  |  | ALARMS, CENTRAL GAS SYSTEM | N/A | AMICO | A4AR-U-OV | PHYSICAL THERAPY( กายภาพ) | PYT3__A | ชั้น 16 |  | Active | In/PM | No calibration | reinventory 18/12/2024 Brand : TRI-TECH MEDICAL >> Amico Model : A4AR-U-OV 13/02/25 decom >> active
https://nsmart.nhealth-asia.com/MTDPDB01/img.php?asset_masterPageSize=100&asset_masterPage=58&files=202003220109480.AMICO+Model+O2-VAC.jpg | 109928 |  | PYT3_04648 | 18044 | วาล์วควบคุมการปิด-เปิดก๊าซ |  |  | VALVES, MEDICAL GAS/VACUUM |  | AMICO | O2/VAC | PHYSICAL THERAPY( กายภาพ) | PYT3__A | ชั้น 16 |  | Active | In/PM | No calibration | reinventory 18/12/2024 Brand : TRI-TECH MEDICAL >> Amico Model : O2/VAC 13/02/25 decom >> active
https://nsmart.nhealth-asia.com/MTDPDB01/img.php?asset_masterPageSize=100&asset_masterPage=58&files=201909302118130.ALMA-HARMONY+XL.jpg | 109927 |  | PYT3_04647 |  |  |  |  | LASERS, ND:YAG, DERMATOLOGIC | SH141022-EP2 | ALMA | HARMONY XL | PHYATHAI BEAUTY CENTER (PBC ความงาม) | PYT3__A | ชั้น 14 |  | Decommission | Ex/PM | No calibration | Brand Aqua ST
https://nsmart.nhealth-asia.com/MTDPDB01/img.php?asset_masterPageSize=100&asset_masterPage=58&files=201802182037080.HETTICH++ROTOFIX+32+A.jpg | 109926 | 031508100076 | PYT3_04646 | 10780 | เครื่องปั่นแยกสาร |  |  | CENTRIFUGES, TABLETOP | 120300 | HETTICH | ROTOFIX 32 A | ART-LAB (ศูนย์ผู้มีบุตรยาก) | PYT3__A | ชั้น 6 |  | Active | In/PM | In/CAL
https://nsmart.nhealth-asia.com/MTDPDB01/img.php?asset_masterPageSize=100&asset_masterPage=58&files=201707250956510.welch-allyn-BI-set.jpg | 109925 | - | PYT3_04645 | 12815 | เครื่องมือในการตรวจนัยน์ตา |  |  | OPHTHALMOSCOPES | - | WELCH ALLYN | - | OPD MEDICINE(อายุกรรม) | PYT3__A | ชั้น 1 | - | Active | In/PM | No calibration
https://nsmart.nhealth-asia.com/MTDPDB01/img.php?asset_masterPageSize=100&asset_masterPage=58&files=201610251706080.PULS+OXI.jpg | 109924 |  | PYT3_04644 | 17148 | เครื่องวัดและติดตามเปอร์เซ็นต์ความอิ่มตัวของออกซิเจน |  |  | OXIMETERS, PULSE | T90400174 | BLUE POINT | OXYTRUE A | PHYSICAL THERAPY( กายภาพ) | PYT3__A | ชั้น 16 |  | Decommission | In/PM | In/CAL
https://nsmart.nhealth-asia.com/MTDPDB01/img.php?asset_masterPageSize=100&asset_masterPage=58&files=201707181101250.desk11.jpg | 109923 |  | PYT3_04643 | 16158 | เครื่องวัดความดันโลหิตแบบปรอท |  |  | SPHYGMOMANOMETERS, MERCURY | BC 4809 | BAUMANOMETER | 300 | OPD PEDIATRIC( แผนกเด็ก) | PYT3__A | ชั้น 4 |  | Decommission | In/PM | In/CAL
https://nsmart.nhealth-asia.com/MTDPDB01/img.php?asset_masterPageSize=100&asset_masterPage=58&files=202009231626000.flowOXYGEN.jpg | 109922 |  | PYT3_04642 | 11748 | เครื่องวัดอัตราการไหลออกซิเจนชนิดใชกับระบบไปป์ไลน์ |  |  | FLOWMETERS, GAS OXYGEN | 7052(NSY - OF19) | - | - | NURSERY(เด็กอ่อน) | PYT3__A | ชั้น 6 |  | Active | In/PM | In/CAL
https://nsmart.nhealth-asia.com/MTDPDB01/img.php?asset_masterPageSize=100&asset_masterPage=58&files=201707272334590.FLOWTRON+EXCEL.jpg | 109921 |  | PYT3_04641 | 16837 | เครื่องพร้อมอุปกรณ์ป้องกันหลอดเลือดส่วนลึดอุดตันด้วยแรงดันอากาศอัตโนมัติ |  |  | PNEUMATIC PUMP | 1400030846 | ARJOHUNTLEIGH | FLOWTRON EXCEL | BME-PYT3 | PYT3__A | ชั้น 3 |  | Decommission | Ex/PM | No calibration
https://nsmart.nhealth-asia.com/MTDPDB01/img.php?asset_masterPageSize=100&asset_masterPage=58&files=201707272334590.FLOWTRON+EXCEL.jpg | 109920 |  | PYT3_04640 | 16837 | เครื่องพร้อมอุปกรณ์ป้องกันหลอดเลือดส่วนลึดอุดตันด้วยแรงดันอากาศอัตโนมัติ |  |  | PNEUMATIC PUMP | 1400030782 | ARJOHUNTLEIGH | FLOWTRON EXCEL | BME-PYT3 | PYT3__A | ชั้น 3 |  | Decommission | Ex/PM | No calibration
https://nsmart.nhealth-asia.com/MTDPDB01/img.php?asset_masterPageSize=100&asset_masterPage=58&files=202001281754460.ba5c0e_6ff4b8424cc043c29df51c5d12287ef8.jpg | 109919 |  | PYT3_04639 | - | รอขึ้นทะเบียน |  |  | - |  | - | - | BME-PYT3 | PYT3__A | ชั้น 1 |  | Decommission | No PM | No calibration
https://nsmart.nhealth-asia.com/MTDPDB01/img.php?asset_masterPageSize=100&asset_masterPage=58&files=202001281754460.ba5c0e_6ff4b8424cc043c29df51c5d12287ef8.jpg | 109918 |  | PYT3_04638 | - | รอขึ้นทะเบียน |  |  | - |  | - | - | BME-PYT3 | PYT3__A | ชั้น 1 |  | Decommission | No PM | No calibration
https://nsmart.nhealth-asia.com/MTDPDB01/img.php?asset_masterPageSize=100&asset_masterPage=58&files=202001281754460.ba5c0e_6ff4b8424cc043c29df51c5d12287ef8.jpg | 109917 |  | PYT3_04637 | - | รอขึ้นทะเบียน |  |  | - |  | - | - | BME-PYT3 | PYT3__A | ชั้น 1 |  | Decommission | No PM | No calibration
https://nsmart.nhealth-asia.com/MTDPDB01/img.php?asset_masterPageSize=100&asset_masterPage=58&files=202001281754460.ba5c0e_6ff4b8424cc043c29df51c5d12287ef8.jpg | 109916 |  | PYT3_04636 | - | รอขึ้นทะเบียน |  |  | - |  | - | - | BME-PYT3 | PYT3__A | ชั้น 1 |  | Decommission | No PM | No calibration
https://nsmart.nhealth-asia.com/MTDPDB01/img.php?asset_masterPageSize=100&asset_masterPage=58&files=202001281754460.ba5c0e_6ff4b8424cc043c29df51c5d12287ef8.jpg | 109915 |  | PYT3_04635 | - | รอขึ้นทะเบียน |  |  | - |  | - | - | BME-PYT3 | PYT3__A | ชั้น 1 |  | Decommission | No PM | No calibration
https://nsmart.nhealth-asia.com/MTDPDB01/img.php?asset_masterPageSize=100&asset_masterPage=58&files=202001281754460.ba5c0e_6ff4b8424cc043c29df51c5d12287ef8.jpg | 109914 |  | PYT3_04634 | - | รอขึ้นทะเบียน |  |  | - |  | - | - | BME-PYT3 | PYT3__A | ชั้น 1 |  | Decommission | No PM | No calibration
https://nsmart.nhealth-asia.com/MTDPDB01/img.php?asset_masterPageSize=100&asset_masterPage=58&files=202001281754460.ba5c0e_6ff4b8424cc043c29df51c5d12287ef8.jpg | 109913 |  | PYT3_04633 | - | รอขึ้นทะเบียน |  |  | - |  | - | - | BME-PYT3 | PYT3__A | ชั้น 1 |  | Decommission | No PM | No calibration
https://nsmart.nhealth-asia.com/MTDPDB01/img.php?asset_masterPageSize=100&asset_masterPage=58&files=202001281754460.ba5c0e_6ff4b8424cc043c29df51c5d12287ef8.jpg | 109912 |  | PYT3_04632 | - | รอขึ้นทะเบียน |  |  | - |  | - | - | BME-PYT3 | PYT3__A | ชั้น 1 |  | Decommission | No PM | No calibration
https://nsmart.nhealth-asia.com/MTDPDB01/img.php?asset_masterPageSize=100&asset_masterPage=58&files=201707031806420.GOODFLOWWW.jpg | 109911 |  | PYT3_04631 | 11748 | เครื่องวัดอัตราการไหลออกซิเจนชนิดใชกับระบบไปป์ไลน์ |  |  | FLOWMETERS, GAS OXYGEN |  | GOOD-FLOW | - | WARD 12 | PYT3__A | ชั้น 12 |  | Decommission | No PM | No calibration
https://nsmart.nhealth-asia.com/MTDPDB01/img.php?asset_masterPageSize=100&asset_masterPage=58&files=201707041910090.FLOWMM7.jpg | 109910 |  | PYT3_04630 | 11748 | เครื่องวัดอัตราการไหลออกซิเจนชนิดใชกับระบบไปป์ไลน์ |  |  | FLOWMETERS, GAS OXYGEN |  | PURITAN BENNETT | - | EMERGENCY( ฉุกเฉิน) | PYT3__A | ชั้น 1 |  | Decommission | In/PM | In/CAL
https://nsmart.nhealth-asia.com/MTDPDB01/img.php?asset_masterPageSize=100&asset_masterPage=58&files=201803111309550.ULTRA+CHA+INTELECT+2776.jpg | 109909 |  | PYT3_04629 | 11248 | เครื่องรักษาด้วยคลื่นเหนือเสียง |  |  | ULTRASOUND THERAPY SYSTEMS, PHYSICAL THERAPY | TI8685 | CHATTANOOGA | INTELECT, 2776 | PHYSICAL THERAPY( กายภาพ) | PYT3__A | ชั้น 16 |  | Active | In/PM | In/CAL | ยี่ห้อ chattanooga รุ่น intelect mobile 2776
https://nsmart.nhealth-asia.com/MTDPDB01/img.php?asset_masterPageSize=100&asset_masterPage=58&files=201910122024190.CPM+OPTIFLEX+3.jpg | 109908 |  | PYT3_04628 |  |  |  |  | EXERCISERS, CONTINUOUS PASSIVE MOTION | T24234 | CHATTANOOGA | OPTIFLEX 3 | PHYSICAL THERAPY( กายภาพ) | PYT3__A | ชั้น 16 |  | Active | In/PM | No calibration
https://nsmart.nhealth-asia.com/MTDPDB01/img.php?asset_masterPageSize=100&asset_masterPage=58&files=201707181101250.desk11.jpg | 109907 |  | PYT3_04627 | 16158 | เครื่องวัดความดันโลหิตแบบปรอท |  |  | SPHYGMOMANOMETERS, MERCURY | BC6211 | BAUMANOMETER | 300 | EMERGENCY( ฉุกเฉิน) | PYT3__A | ชั้น 1 |  | Active | In/PM | In/CAL
https://nsmart.nhealth-asia.com/MTDPDB01/img.php?asset_masterPageSize=100&asset_masterPage=58&files=201707141433290.maxresdefault.jpg | 109906 |  | PYT3_04626 | 10144 | เครื่องทำไอระเหยของยาดมสลบ |  |  | ANESTHESIA UNITS, VAPORIZER | ASEH-0120 | DRAGER | VAPOR 2000 | ANESTHESIA (วิสัญญี) | PYT3__A | ชั้น 3 |  | Decommission | Ex/PM | Ex/CAL | เครื่องวางขายน้ำยาZuellig Pharma
https://nsmart.nhealth-asia.com/MTDPDB01/img.php?asset_masterPageSize=100&asset_masterPage=58&files=202002231225040.TERUMO+Model+EM30CPLWN2.jpg | 109905 |  | PYT3_04625 | 17887 | เครื่องวัดอุณหภูมิทางช่องหู |  |  | THERMOMETERS, ELECTRONIC, INFRARED, EAR |  | TERUMO | EM30CPLWN2 | CHECK-UP (ตรวจสุขภาพ) | PYT3__A | ชั้น 18 |  | Decommission | Ex/PM | Ex/CAL
https://nsmart.nhealth-asia.com/MTDPDB01/img.php?asset_masterPageSize=100&asset_masterPage=58&files=202002231225040.TERUMO+Model+EM30CPLWN2.jpg | 109904 |  | PYT3_04624 | 17887 | เครื่องวัดอุณหภูมิทางช่องหู |  |  | THERMOMETERS, ELECTRONIC, INFRARED, EAR |  | TERUMO | EM30CPLWN2 | CHECK-UP (ตรวจสุขภาพ) | PYT3__A | ชั้น 18 |  | Decommission | Ex/PM | Ex/CAL
https://nsmart.nhealth-asia.com/MTDPDB01/img.php?asset_masterPageSize=100&asset_masterPage=58&files=202002231225040.TERUMO+Model+EM30CPLWN2.jpg | 109903 |  | PYT3_04623 | 17887 | เครื่องวัดอุณหภูมิทางช่องหู |  |  | THERMOMETERS, ELECTRONIC, INFRARED, EAR |  | TERUMO | EM30CPLWN2 | CHECK-UP (ตรวจสุขภาพ) | PYT3__A | ชั้น 18 |  | Decommission | Ex/PM | Ex/CAL
https://nsmart.nhealth-asia.com/MTDPDB01/img.php?asset_masterPageSize=100&asset_masterPage=58&files=202002231225040.TERUMO+Model+EM30CPLWN2.jpg | 109902 |  | PYT3_04622 | 17887 | เครื่องวัดอุณหภูมิทางช่องหู |  |  | THERMOMETERS, ELECTRONIC, INFRARED, EAR |  | TERUMO | EM30CPLWN2 | CHECK-UP (ตรวจสุขภาพ) | PYT3__A | ชั้น 18 |  | Decommission | Ex/PM | Ex/CAL
https://nsmart.nhealth-asia.com/MTDPDB01/img.php?asset_masterPageSize=100&asset_masterPage=58&files=201609140909080.indexTTTT.jpg | 109901 |  | PYT3_04621 | 14032 | ปรอทวัดไข้แบบอิเลคโทรนิค |  |  | THERMOMETERS, ELECTRONIC | - | TERUMO | C205 | OPD HEAD NECK BREAST(ศุนย์เต้านม) | PYT3__A | ชั้น 18 |  | Decommission | No PM | No calibration
https://nsmart.nhealth-asia.com/MTDPDB01/img.php?asset_masterPageSize=100&asset_masterPage=58&files=201609140909080.indexTTTT.jpg | 109900 |  | PYT3_04620 | 14032 | ปรอทวัดไข้แบบอิเลคโทรนิค |  |  | THERMOMETERS, ELECTRONIC | - | TERUMO | C205 | INTENSIVE CARE UNIT(ผู้ป่วยหนัก) | PYT3__A | ชั้น 3 |  | Decommission | No PM | No calibration
https://nsmart.nhealth-asia.com/MTDPDB01/img.php?asset_masterPageSize=100&asset_masterPage=58&files=201609140909080.indexTTTT.jpg | 109899 |  | PYT3_04619 | 14032 | ปรอทวัดไข้แบบอิเลคโทรนิค |  |  | THERMOMETERS, ELECTRONIC | - | TERUMO | C205 | INTENSIVE CARE UNIT(ผู้ป่วยหนัก) | PYT3__A | ชั้น 3 |  | Decommission | No PM | No calibration
https://nsmart.nhealth-asia.com/MTDPDB01/img.php?asset_masterPageSize=100&asset_masterPage=58&files=201802071106570.TERUMO+C205.jpg | 109898 |  | PYT3_04618 | 14028 | เครื่องวัดอุณหภูมิแบบดิจิตอล |  |  | THERMOMETERS, DIGITAL |  | TERUMO | C205 | INTENSIVE CARE UNIT(ผู้ป่วยหนัก) | PYT3__A | ชั้น 3 |  | Decommission | In/PM | In/CAL
https://nsmart.nhealth-asia.com/MTDPDB01/img.php?asset_masterPageSize=100&asset_masterPage=58&files=201609140909080.indexTTTT.jpg | 109897 |  | PYT3_04617 | 14032 | ปรอทวัดไข้แบบอิเลคโทรนิค |  |  | THERMOMETERS, ELECTRONIC | - | TERUMO | C205 | INTENSIVE CARE UNIT(ผู้ป่วยหนัก) | PYT3__A | ชั้น 3 |  | Decommission | No PM | No calibration
https://nsmart.nhealth-asia.com/MTDPDB01/img.php?asset_masterPageSize=100&asset_masterPage=58&files=201609140909080.indexTTTT.jpg | 109896 |  | PYT3_04616 | 14032 | ปรอทวัดไข้แบบอิเลคโทรนิค |  |  | THERMOMETERS, ELECTRONIC | N/A | TERUMO | C205 | NURSERY(เด็กอ่อน) | PYT3__A | ชั้น 6 |  | Decommission | No PM | No calibration
https://nsmart.nhealth-asia.com/MTDPDB01/img.php?asset_masterPageSize=100&asset_masterPage=58&files=201609140909080.indexTTTT.jpg | 109895 |  | PYT3_04615 | 14032 | ปรอทวัดไข้แบบอิเลคโทรนิค |  |  | THERMOMETERS, ELECTRONIC | - | TERUMO | C205 | INTENSIVE CARE UNIT(ผู้ป่วยหนัก) | PYT3__A | ชั้น 3 |  | Decommission | No PM | No calibration
https://nsmart.nhealth-asia.com/MTDPDB01/img.php?asset_masterPageSize=100&asset_masterPage=58&files=201609140909080.indexTTTT.jpg | 109894 |  | PYT3T_04614 | 14032 | ปรอทวัดไข้แบบอิเลคโทรนิค |  |  | THERMOMETERS, ELECTRONIC | - | TERUMO | C205 | INTENSIVE CARE UNIT(ผู้ป่วยหนัก) | PYT3__A | ชั้น 3 |  | Active | Ex/PM | Ex/CAL | ตรวจสอบล่่าสุดวันที 10-11/04/2023
https://nsmart.nhealth-asia.com/MTDPDB01/img.php?asset_masterPageSize=100&asset_masterPage=58&files=201609140909080.indexTTTT.jpg | 109893 |  | PYT3_04613 | 14032 | ปรอทวัดไข้แบบอิเลคโทรนิค |  |  | THERMOMETERS, ELECTRONIC | - | TERUMO | C205 | INTENSIVE CARE UNIT(ผู้ป่วยหนัก) | PYT3__A | ชั้น 3 |  | Decommission | No PM | No calibration
https://nsmart.nhealth-asia.com/MTDPDB01/img.php?asset_masterPageSize=100&asset_masterPage=58&files=201609140909080.indexTTTT.jpg | 109891 | - | PYT3_04612 | 14032 | ปรอทวัดไข้แบบอิเลคโทรนิค |  |  | THERMOMETERS, ELECTRONIC | - | TERUMO | C205 | ANESTHESIA (วิสัญญี) | PYT3__A | ชั้น 3 | - | Decommission | No PM | No calibration
https://nsmart.nhealth-asia.com/MTDPDB01/img.php?asset_masterPageSize=100&asset_masterPage=58&files=202002231225040.TERUMO+Model+EM30CPLWN2.jpg | 109890 |  | PYT3_04611 | 17887 | เครื่องวัดอุณหภูมิทางช่องหู |  |  | THERMOMETERS, ELECTRONIC, INFRARED, EAR |  | TERUMO | EM30CPLWN2 | OPD PEDIATRIC( แผนกเด็ก) | PYT3__A | ชั้น 4 |  | Decommission | In/PM | In/CAL
https://nsmart.nhealth-asia.com/MTDPDB01/img.php?asset_masterPageSize=100&asset_masterPage=58&files=201609140909080.indexTTTT.jpg | 109889 |  | PYT3_04610 | 14032 | ปรอทวัดไข้แบบอิเลคโทรนิค |  |  | THERMOMETERS, ELECTRONIC | - | TERUMO | C205 | OPD PEDIATRIC( แผนกเด็ก) | PYT3__A | ชั้น 4 |  | Decommission | No PM | No calibration
https://nsmart.nhealth-asia.com/MTDPDB01/img.php?asset_masterPageSize=100&asset_masterPage=58&files=201801230843230.THERMO+MICROLIFE+NC+150.jpg | 109888 |  | PYT3_04609 | 17887 | เครื่องวัดอุณหภูมิทางช่องหู |  |  | THERMOMETERS, ELECTRONIC, INFRARED, EAR |  | MICROLIFE | NC 150 | OPD PEDIATRIC( แผนกเด็ก) | PYT3__A | ชั้น 4 |  | Decommission | In/PM | In/CAL
https://nsmart.nhealth-asia.com/MTDPDB01/img.php?asset_masterPageSize=100&asset_masterPage=58&files=201609140909080.indexTTTT.jpg | 109887 |  | PYT3T_04608 | 14032 | ปรอทวัดไข้แบบอิเลคโทรนิค |  |  | THERMOMETERS, ELECTRONIC | N/A | TERUMO | C205 | WARD 7 | PYT3__A | ชั้น 7 |  | Active | Ex/PM | Ex/CAL | ตรวจสอบล่่าสุดวันที 10-11/04/2023 เบิกใหม่ 1 ตัว 3/7/2024
https://nsmart.nhealth-asia.com/MTDPDB01/img.php?asset_masterPageSize=100&asset_masterPage=58&files=201802071106570.TERUMO+C205.jpg | 109886 |  | PYT3_04607 | 14028 | เครื่องวัดอุณหภูมิแบบดิจิตอล |  |  | THERMOMETERS, DIGITAL |  | TERUMO | C205 | WARD 7 | PYT3__A | ชั้น 7 |  | Decommission | Ex/PM | In/CAL
https://nsmart.nhealth-asia.com/MTDPDB01/img.php?asset_masterPageSize=100&asset_masterPage=58&files=201802071106570.TERUMO+C205.jpg | 109885 |  | PYT3_04606 | 14028 | เครื่องวัดอุณหภูมิแบบดิจิตอล |  |  | THERMOMETERS, DIGITAL |  | TERUMO | C205 | WARD 7 | PYT3__A | ชั้น 7 |  | Decommission | Ex/PM | In/CAL
https://nsmart.nhealth-asia.com/MTDPDB01/img.php?asset_masterPageSize=100&asset_masterPage=58&files=201802071106570.TERUMO+C205.jpg | 109884 |  | PYT3_04605 | 14028 | เครื่องวัดอุณหภูมิแบบดิจิตอล |  |  | THERMOMETERS, DIGITAL |  | TERUMO | C205 | WARD 7 | PYT3__A | ชั้น 7 |  | Decommission | Ex/PM | In/CAL
https://nsmart.nhealth-asia.com/MTDPDB01/img.php?asset_masterPageSize=100&asset_masterPage=58&files=201802071106570.TERUMO+C205.jpg | 109883 |  | PYT3_04604 | 14028 | เครื่องวัดอุณหภูมิแบบดิจิตอล |  |  | THERMOMETERS, DIGITAL |  | TERUMO | C205 | WARD 7 | PYT3__A | ชั้น 7 |  | Decommission | Ex/PM | In/CAL
https://nsmart.nhealth-asia.com/MTDPDB01/img.php?asset_masterPageSize=100&asset_masterPage=58&files=201609140909080.indexTTTT.jpg | 109882 |  | PYT3_04603 | 14032 | ปรอทวัดไข้แบบอิเลคโทรนิค |  |  | THERMOMETERS, ELECTRONIC | - | TERUMO | C205 | PHYATHAI BEAUTY CENTER (PBC ความงาม) | PYT3__A | ชั้น 14 |  | Decommission | No PM | No calibration
https://nsmart.nhealth-asia.com/MTDPDB01/img.php?asset_masterPageSize=100&asset_masterPage=58&files=201609140909080.indexTTTT.jpg | 109881 |  | PYT3_04602 | 14032 | ปรอทวัดไข้แบบอิเลคโทรนิค |  |  | THERMOMETERS, ELECTRONIC |  | TERUMO | C205 | WARD 7 | PYT3__A | ชั้น 7 |  | Decommission | No PM | No calibration
https://nsmart.nhealth-asia.com/MTDPDB01/img.php?asset_masterPageSize=100&asset_masterPage=58&files=201609140909080.indexTTTT.jpg | 109880 |  | PYT3_04601 | 14032 | ปรอทวัดไข้แบบอิเลคโทรนิค |  |  | THERMOMETERS, ELECTRONIC |  | TERUMO | C205 | WARD 7 | PYT3__A | ชั้น 7 |  | Decommission | No PM | No calibration
https://nsmart.nhealth-asia.com/MTDPDB01/img.php?asset_masterPageSize=100&asset_masterPage=58&files=202001281754460.ba5c0e_6ff4b8424cc043c29df51c5d12287ef8.jpg | 109879 |  | PYT3_04600 | - | รอขึ้นทะเบียน |  |  | - |  | - | - | BME-PYT3 | PYT3__A | ชั้น 1 |  | Decommission | No PM | No calibration
https://nsmart.nhealth-asia.com/MTDPDB01/img.php?asset_masterPageSize=100&asset_masterPage=58&files=201609140909080.indexTTTT.jpg | 109878 |  | PYT3T_04599 | 14032 | ปรอทวัดไข้แบบอิเลคโทรนิค |  |  | THERMOMETERS, ELECTRONIC |  | TERUMO | C205 | NURSERY(เด็กอ่อน) | PYT3__A | ชั้น 6 |  | Active | Ex/PM | Ex/CAL | ตรวจสอบล่่าสุดวันที 10-11/04/2023 12/10/2023 เบิกใหม่ 1 ตัว
https://nsmart.nhealth-asia.com/MTDPDB01/img.php?asset_masterPageSize=100&asset_masterPage=58&files=201609140909080.indexTTTT.jpg | 109877 |  | PYT3_04598 | 14032 | ปรอทวัดไข้แบบอิเลคโทรนิค |  |  | THERMOMETERS, ELECTRONIC |  | TERUMO | C205 | WARD 8 | PYT3__A | ชั้น 8 |  | Decommission | No PM | No calibration
https://nsmart.nhealth-asia.com/MTDPDB01/img.php?asset_masterPageSize=100&asset_masterPage=58&files=201609140909080.indexTTTT.jpg | 109876 |  | PYT3_04597 | 14032 | ปรอทวัดไข้แบบอิเลคโทรนิค |  |  | THERMOMETERS, ELECTRONIC |  | TERUMO | C205 | WARD 8 | PYT3__A | ชั้น 8 |  | Decommission | No PM | No calibration
https://nsmart.nhealth-asia.com/MTDPDB01/img.php?asset_masterPageSize=100&asset_masterPage=58&files=201609140909080.indexTTTT.jpg | 109875 |  | PYT3_04596 | 14032 | ปรอทวัดไข้แบบอิเลคโทรนิค |  |  | THERMOMETERS, ELECTRONIC |  | TERUMO | C205 | WARD 8 | PYT3__A | ชั้น 8 |  | Decommission | No PM | No calibration
https://nsmart.nhealth-asia.com/MTDPDB01/img.php?asset_masterPageSize=100&asset_masterPage=58&files=201609140909080.indexTTTT.jpg | 109874 |  | PYT3_04595 | 14032 | ปรอทวัดไข้แบบอิเลคโทรนิค |  |  | THERMOMETERS, ELECTRONIC | N/A | TERUMO | C205 | WARD 8 | PYT3__A | ชั้น 8 |  | Decommission | No PM | No calibration
https://nsmart.nhealth-asia.com/MTDPDB01/img.php?asset_masterPageSize=100&asset_masterPage=58&files=201609140909080.indexTTTT.jpg | 109873 |  | PYT3_04594 | 14032 | ปรอทวัดไข้แบบอิเลคโทรนิค |  |  | THERMOMETERS, ELECTRONIC |  | TERUMO | C205 | WARD 8 | PYT3__A | ชั้น 8 |  | Decommission | No PM | No calibration
https://nsmart.nhealth-asia.com/MTDPDB01/img.php?asset_masterPageSize=100&asset_masterPage=58&files=201609140909080.indexTTTT.jpg | 109872 |  | PYT3T_04593 | 14032 | ปรอทวัดไข้แบบอิเลคโทรนิค |  |  | THERMOMETERS, ELECTRONIC | N/A | TERUMO | C205 | WARD 8 | PYT3__A | ชั้น 8 |  | Active | Ex/PM | Ex/CAL | ตรวจสอบล่่าสุดวันที 10-11/04/2023
https://nsmart.nhealth-asia.com/MTDPDB01/img.php?asset_masterPageSize=100&asset_masterPage=58&files=202002231225040.TERUMO+Model+EM30CPLWN2.jpg | 109871 |  | PYT3_04592 | 17887 | เครื่องวัดอุณหภูมิทางช่องหู |  |  | THERMOMETERS, ELECTRONIC, INFRARED, EAR |  | TERUMO | EM30CPLWN2 | OPD HEAD NECK BREAST(ศุนย์เต้านม) | PYT3__A | ชั้น 2 |  | Active | In/PM | In/CAL
https://nsmart.nhealth-asia.com/MTDPDB01/img.php?asset_masterPageSize=100&asset_masterPage=58&files=202002231239420.TERUMO+Model+EM-30CPLRN2.jpg | 109870 |  | PYT3_04591 | 17887 | เครื่องวัดอุณหภูมิทางช่องหู |  |  | THERMOMETERS, ELECTRONIC, INFRARED, EAR |  | TERUMO | EM30CPLRN2 | LABOR ROOM(ห้องคลอด) | PYT3__A | ชั้น 6 |  | Decommission | Ex/PM | In/CAL
https://nsmart.nhealth-asia.com/MTDPDB01/img.php?asset_masterPageSize=100&asset_masterPage=58&files=201801230843230.THERMO+MICROLIFE+NC+150.jpg | 109869 |  | PYT3_04590 | 17887 | เครื่องวัดอุณหภูมิทางช่องหู |  |  | THERMOMETERS, ELECTRONIC, INFRARED, EAR |  | MICROLIFE | NC 150 | OPD OB/GYN(ศุนย์สุขภาพหญิง) | PYT3__A | ชั้น 2 |  | Decommission | In/PM | In/CAL
https://nsmart.nhealth-asia.com/MTDPDB01/img.php?asset_masterPageSize=100&asset_masterPage=59&files=201609140909080.indexTTTT.jpg | 109868 |  | PYT3_04589 | 14032 | ปรอทวัดไข้แบบอิเลคโทรนิค |  |  | THERMOMETERS, ELECTRONIC | N/A | TERUMO | C205 | NURSERY(เด็กอ่อน) | PYT3__A | ชั้น 6 |  | Decommission | No PM | No calibration
https://nsmart.nhealth-asia.com/MTDPDB01/img.php?asset_masterPageSize=100&asset_masterPage=59&files=201609140909080.indexTTTT.jpg | 109867 |  | PYT3_04588 | 14032 | ปรอทวัดไข้แบบอิเลคโทรนิค |  |  | THERMOMETERS, ELECTRONIC |  | TERUMO | C205 | NURSERY(เด็กอ่อน) | PYT3__A | ชั้น 6 |  | Decommission | No PM | No calibration
https://nsmart.nhealth-asia.com/MTDPDB01/img.php?asset_masterPageSize=100&asset_masterPage=59&files=201609140909080.indexTTTT.jpg | 109866 |  | PYT3T_04587 | 14032 | ปรอทวัดไข้แบบอิเลคโทรนิค |  |  | THERMOMETERS, ELECTRONIC | - | TERUMO | C205 | OPD NEURO (ศูนย์สมอง) | PYT3__A | ชั้น 2 |  | Decommission | Ex/PM | Ex/CAL | ตรวจสอบล่่าสุดวันที 10-11/04/2023
https://nsmart.nhealth-asia.com/MTDPDB01/img.php?asset_masterPageSize=100&asset_masterPage=59&files=201609140909080.indexTTTT.jpg | 109865 |  | PYT3T_04586 | 14032 | ปรอทวัดไข้แบบอิเลคโทรนิค |  |  | THERMOMETERS, ELECTRONIC |  | TERUMO | C205 | NURSERY(เด็กอ่อน) | PYT3__A | ชั้น 7 |  | Decommission | Ex/PM | Ex/CAL | แผนกเดิม NSY6 เจอล่าสุดที่ NSY 7 ตรวจสอบล่่าสุดวันที 10-11/04/2023
https://nsmart.nhealth-asia.com/MTDPDB01/img.php?asset_masterPageSize=100&asset_masterPage=59&files=201609140909080.indexTTTT.jpg | 109864 |  | PYT3_04585 | 14032 | ปรอทวัดไข้แบบอิเลคโทรนิค |  |  | THERMOMETERS, ELECTRONIC |  | TERUMO | C205 | NURSERY(เด็กอ่อน) | PYT3__A | ชั้น 6 |  | Decommission | No PM | No calibration
https://nsmart.nhealth-asia.com/MTDPDB01/img.php?asset_masterPageSize=100&asset_masterPage=59&files=201609140909080.indexTTTT.jpg | 109863 |  | PYT3_04584 | 14032 | ปรอทวัดไข้แบบอิเลคโทรนิค |  |  | THERMOMETERS, ELECTRONIC |  | TERUMO | C205 | NURSERY(เด็กอ่อน) | PYT3__A | ชั้น 6 |  | Decommission | No PM | No calibration
https://nsmart.nhealth-asia.com/MTDPDB01/img.php?asset_masterPageSize=100&asset_masterPage=59&files=201609140909080.indexTTTT.jpg | 109862 |  | PYT3_04583 | 14032 | ปรอทวัดไข้แบบอิเลคโทรนิค |  |  | THERMOMETERS, ELECTRONIC |  | TERUMO | C205 | NURSERY(เด็กอ่อน) | PYT3__A | ชั้น 6 |  | Decommission | No PM | No calibration
https://nsmart.nhealth-asia.com/MTDPDB01/img.php?asset_masterPageSize=100&asset_masterPage=59&files=201609140909080.indexTTTT.jpg | 109861 |  | PYT3_04582 | 14032 | ปรอทวัดไข้แบบอิเลคโทรนิค |  |  | THERMOMETERS, ELECTRONIC |  | TERUMO | C205 | NURSERY(เด็กอ่อน) | PYT3__A | ชั้น 6 |  | Decommission | No PM | No calibration
https://nsmart.nhealth-asia.com/MTDPDB01/img.php?asset_masterPageSize=100&asset_masterPage=59&files=201609140909080.indexTTTT.jpg | 109860 |  | PYT3_04581 | 14032 | ปรอทวัดไข้แบบอิเลคโทรนิค |  |  | THERMOMETERS, ELECTRONIC |  | TERUMO | C205 | NURSERY(เด็กอ่อน) | PYT3__A | ชั้น 6 |  | Decommission | No PM | No calibration
https://nsmart.nhealth-asia.com/MTDPDB01/img.php?asset_masterPageSize=100&asset_masterPage=59&files=201609140909080.indexTTTT.jpg | 109859 |  | PYT3_04580 | 14032 | ปรอทวัดไข้แบบอิเลคโทรนิค |  |  | THERMOMETERS, ELECTRONIC |  | TERUMO | C205 | NURSERY(เด็กอ่อน) | PYT3__A | ชั้น 6 |  | Decommission | No PM | No calibration
https://nsmart.nhealth-asia.com/MTDPDB01/img.php?asset_masterPageSize=100&asset_masterPage=59&files=201609140909080.indexTTTT.jpg | 109858 |  | PYT3T_04579 | 14032 | ปรอทวัดไข้แบบอิเลคโทรนิค |  |  | THERMOMETERS, ELECTRONIC |  | TERUMO | C205 | AMBULANCE (รถพยาบาล) | PYT3__A | ชั้น 1 |  | Active | Ex/PM | Ex/CAL | 28/09/2023 ทำการย้ายแผนกจากเดิม NURSERY TO AMBULANCE
https://nsmart.nhealth-asia.com/MTDPDB01/img.php?asset_masterPageSize=100&asset_masterPage=59&files=201609140909080.indexTTTT.jpg | 109857 |  | PYT3T_04578 | 14032 | ปรอทวัดไข้แบบอิเลคโทรนิค |  |  | THERMOMETERS, ELECTRONIC | - | TERUMO | C205 | LABOR ROOM(ห้องคลอด) | PYT3__A | ชั้น 6 |  | Active | Ex/PM | Ex/CAL | 25/04/2024 Asset status : decommission>>active
https://nsmart.nhealth-asia.com/MTDPDB01/img.php?asset_masterPageSize=100&asset_masterPage=59&files=202002231055360.TERUMO+Model+C405.jpg | 109856 |  | PYT3T_04577 | 14032 | ปรอทวัดไข้แบบอิเลคโทรนิค |  |  | THERMOMETERS, ELECTRONIC |  | TERUMO | C405 | NURSERY(เด็กอ่อน) | PYT3__A | ชั้น 6 |  | Decommission | Ex/PM | Ex/CAL | ตรวจสอบล่่าสุดวันที 10-11/04/2023 12/10/2023 เบิกใหม่ 1 ตัว
https://nsmart.nhealth-asia.com/MTDPDB01/img.php?asset_masterPageSize=100&asset_masterPage=59&files=201609140909080.indexTTTT.jpg | 109855 |  | PYT3_04576 | 14032 | ปรอทวัดไข้แบบอิเลคโทรนิค |  |  | THERMOMETERS, ELECTRONIC |  | TERUMO | C205 | NURSERY(เด็กอ่อน) | PYT3__A | ชั้น 6 |  | Decommission | No PM | No calibration
https://nsmart.nhealth-asia.com/MTDPDB01/img.php?asset_masterPageSize=100&asset_masterPage=59&files=201609140909080.indexTTTT.jpg | 109854 |  | PYT3_04575 | 14032 | ปรอทวัดไข้แบบอิเลคโทรนิค |  |  | THERMOMETERS, ELECTRONIC |  | TERUMO | C205 | NURSERY(เด็กอ่อน) | PYT3__A | ชั้น 6 |  | Decommission | No PM | No calibration
https://nsmart.nhealth-asia.com/MTDPDB01/img.php?asset_masterPageSize=100&asset_masterPage=59&files=201609140909080.indexTTTT.jpg | 109853 |  | PYT3_04574 | 14032 | ปรอทวัดไข้แบบอิเลคโทรนิค |  |  | THERMOMETERS, ELECTRONIC |  | TERUMO | C205 | NURSERY(เด็กอ่อน) | PYT3__A | ชั้น 6 |  | Decommission | No PM | No calibration
https://nsmart.nhealth-asia.com/MTDPDB01/img.php?asset_masterPageSize=100&asset_masterPage=59&files=202002231055360.TERUMO+Model+C405.jpg | 109852 |  | PYT3T_04573 | 14032 | ปรอทวัดไข้แบบอิเลคโทรนิค |  |  | THERMOMETERS, ELECTRONIC |  | TERUMO | C405 | NURSERY(เด็กอ่อน) | PYT3__A | ชั้น 7 |  | Decommission | Ex/PM | Ex/CAL | แผนกเดิม NSY6 เจอล่าสุดที่ NSY7 ตรวจสอบล่่าสุดวันที 10-11/04/2023
https://nsmart.nhealth-asia.com/MTDPDB01/img.php?asset_masterPageSize=100&asset_masterPage=59&files=201609140909080.indexTTTT.jpg | 109851 |  | PYT3_04572 | 14032 | ปรอทวัดไข้แบบอิเลคโทรนิค |  |  | THERMOMETERS, ELECTRONIC |  | TERUMO | C205 | NURSERY(เด็กอ่อน) | PYT3__A | ชั้น 6 |  | Decommission | No PM | No calibration
https://nsmart.nhealth-asia.com/MTDPDB01/img.php?asset_masterPageSize=100&asset_masterPage=59&files=201609140909080.indexTTTT.jpg | 109850 |  | PYT3_04571 | 14032 | ปรอทวัดไข้แบบอิเลคโทรนิค |  |  | THERMOMETERS, ELECTRONIC |  | TERUMO | C205 | ANESTHESIA (วิสัญญี) | PYT3__A | ชั้น 6 |  | Decommission | No PM | No calibration
https://nsmart.nhealth-asia.com/MTDPDB01/img.php?asset_masterPageSize=100&asset_masterPage=59&files=201609140909080.indexTTTT.jpg | 109849 |  | PYT3_04570 | 14032 | ปรอทวัดไข้แบบอิเลคโทรนิค |  |  | THERMOMETERS, ELECTRONIC |  | TERUMO | C205 | NURSERY(เด็กอ่อน) | PYT3__A | ชั้น 6 |  | Decommission | No PM | No calibration
https://nsmart.nhealth-asia.com/MTDPDB01/img.php?asset_masterPageSize=100&asset_masterPage=59&files=201609140909080.indexTTTT.jpg | 109848 |  | PYT3_04569 | 14032 | ปรอทวัดไข้แบบอิเลคโทรนิค |  |  | THERMOMETERS, ELECTRONIC |  | TERUMO | C205 | NURSERY(เด็กอ่อน) | PYT3__A | ชั้น 6 |  | Decommission | No PM | No calibration
https://nsmart.nhealth-asia.com/MTDPDB01/img.php?asset_masterPageSize=100&asset_masterPage=59&files=201802071106570.TERUMO+C205.jpg | 109847 |  | PYT3_04568 | 14028 | เครื่องวัดอุณหภูมิแบบดิจิตอล |  |  | THERMOMETERS, DIGITAL |  | TERUMO | C205 | BME-PYT3 | PYT3__A | ชั้น 3 |  | Decommission | No PM | No calibration
https://nsmart.nhealth-asia.com/MTDPDB01/img.php?asset_masterPageSize=100&asset_masterPage=59&files=201609140909080.indexTTTT.jpg | 109846 |  | PYT3_04567 | 14032 | ปรอทวัดไข้แบบอิเลคโทรนิค |  |  | THERMOMETERS, ELECTRONIC | N/A | TERUMO | C205 | OPD OB/GYN(ศุนย์สุขภาพหญิง) | PYT3__A | ชั้น 2 |  | Decommission | No PM | No calibration
https://nsmart.nhealth-asia.com/MTDPDB01/img.php?asset_masterPageSize=100&asset_masterPage=59&files=201609140909080.indexTTTT.jpg | 109845 |  | PYT3_04566 | 14032 | ปรอทวัดไข้แบบอิเลคโทรนิค |  |  | THERMOMETERS, ELECTRONIC | N/A | TERUMO | C205 | WARD 8 | PYT3__A | ชั้น 8 |  | Decommission | No PM | No calibration
https://nsmart.nhealth-asia.com/MTDPDB01/img.php?asset_masterPageSize=100&asset_masterPage=59&files=201609140909080.indexTTTT.jpg | 109844 |  | PYT3_04565 | 14032 | ปรอทวัดไข้แบบอิเลคโทรนิค |  |  | THERMOMETERS, ELECTRONIC | - | TERUMO | C205 | OPD PEDIATRIC( แผนกเด็ก) | PYT3__A | ชั้น 4 |  | Decommission | No PM | No calibration
https://nsmart.nhealth-asia.com/MTDPDB01/img.php?asset_masterPageSize=100&asset_masterPage=59&files=201609140909080.indexTTTT.jpg | 109843 |  | PYT3_04564 | 14032 | ปรอทวัดไข้แบบอิเลคโทรนิค |  |  | THERMOMETERS, ELECTRONIC |  | TERUMO | C205 | WARD 15 | PYT3__A | ชั้น 15 |  | Decommission | No PM | No calibration
https://nsmart.nhealth-asia.com/MTDPDB01/img.php?asset_masterPageSize=100&asset_masterPage=59&files=201609140909080.indexTTTT.jpg | 109842 |  | PYT3_04563 | 14032 | ปรอทวัดไข้แบบอิเลคโทรนิค |  |  | THERMOMETERS, ELECTRONIC |  | TERUMO | C205 | WARD 15 | PYT3__A | ชั้น 15 |  | Decommission | No PM | No calibration
https://nsmart.nhealth-asia.com/MTDPDB01/img.php?asset_masterPageSize=100&asset_masterPage=59&files=202001281754460.ba5c0e_6ff4b8424cc043c29df51c5d12287ef8.jpg | 109841 |  | PYT3_04562 | - | รอขึ้นทะเบียน |  |  | - |  | - | - | BME-PYT3 | PYT3__A | ชั้น 1 |  | Decommission | No PM | No calibration
https://nsmart.nhealth-asia.com/MTDPDB01/img.php?asset_masterPageSize=100&asset_masterPage=59&files=202001281754460.ba5c0e_6ff4b8424cc043c29df51c5d12287ef8.jpg | 109840 |  | PYT3_04561 | - | รอขึ้นทะเบียน |  |  | - |  | - | - | BME-PYT3 | PYT3__A | ชั้น 1 |  | Decommission | No PM | No calibration
https://nsmart.nhealth-asia.com/MTDPDB01/img.php?asset_masterPageSize=100&asset_masterPage=59&files=201802071106570.TERUMO+C205.jpg | 109839 |  | PYT3_04560 | 14028 | เครื่องวัดอุณหภูมิแบบดิจิตอล |  |  | THERMOMETERS, DIGITAL | - | TERUMO | C205 | WARD 12 | PYT3__A | ชั้น 12 |  | Decommission | No PM | No calibration
https://nsmart.nhealth-asia.com/MTDPDB01/img.php?asset_masterPageSize=100&asset_masterPage=59&files=202001281754460.ba5c0e_6ff4b8424cc043c29df51c5d12287ef8.jpg | 109838 |  | PYT3_04559 | - | รอขึ้นทะเบียน |  |  | - |  | - | - | BME-PYT3 | PYT3__A | ชั้น 1 |  | Decommission | No PM | No calibration
https://nsmart.nhealth-asia.com/MTDPDB01/img.php?asset_masterPageSize=100&asset_masterPage=59&files=202001281754460.ba5c0e_6ff4b8424cc043c29df51c5d12287ef8.jpg | 109837 |  | PYT3_04558 | - | รอขึ้นทะเบียน |  |  | - |  | - | - | BME-PYT3 | PYT3__A | ชั้น 1 |  | Decommission | No PM | No calibration
https://nsmart.nhealth-asia.com/MTDPDB01/img.php?asset_masterPageSize=100&asset_masterPage=59&files=201609140909080.indexTTTT.jpg | 109836 |  | PYT3T_04557 | 14032 | ปรอทวัดไข้แบบอิเลคโทรนิค |  |  | THERMOMETERS, ELECTRONIC |  | TERUMO | C205 | AMBULANCE (รถพยาบาล) | PYT3__A | ชั้น 1 |  | Active | Ex/PM | Ex/CAL | 28/09/2023 ทำการย้ายแผนกจากเดิม EMERGENCY TO AMBULANCE 28/09/2023 เบิกอันใหม่ 1 อัน
https://nsmart.nhealth-asia.com/MTDPDB01/img.php?asset_masterPageSize=100&asset_masterPage=59&files=202001281754460.ba5c0e_6ff4b8424cc043c29df51c5d12287ef8.jpg | 109835 |  | PYT3_04556 | - | รอขึ้นทะเบียน |  |  | - |  | - | - | BME-PYT3 | PYT3__A | ชั้น 1 |  | Decommission | No PM | No calibration
https://nsmart.nhealth-asia.com/MTDPDB01/img.php?asset_masterPageSize=100&asset_masterPage=59&files=201609140909080.indexTTTT.jpg | 109834 |  | PYT3_04555 | 14032 | ปรอทวัดไข้แบบอิเลคโทรนิค |  |  | THERMOMETERS, ELECTRONIC | - | TERUMO | C205 | INTENSIVE CARE UNIT(ผู้ป่วยหนัก) | PYT3__A | ชั้น 3 |  | Decommission | No PM | No calibration
https://nsmart.nhealth-asia.com/MTDPDB01/img.php?asset_masterPageSize=100&asset_masterPage=59&files=201802071106570.TERUMO+C205.jpg | 109833 |  | PYT3_04554 | 14028 | เครื่องวัดอุณหภูมิแบบดิจิตอล |  |  | THERMOMETERS, DIGITAL |  | TERUMO | C205 | WARD 12 | PYT3__A | ชั้น 12 |  | Decommission | No PM | No calibration
https://nsmart.nhealth-asia.com/MTDPDB01/img.php?asset_masterPageSize=100&asset_masterPage=59&files=201609140909080.indexTTTT.jpg | 109832 |  | PYT3_04553 | 14032 | ปรอทวัดไข้แบบอิเลคโทรนิค |  |  | THERMOMETERS, ELECTRONIC |  | TERUMO | C205 | WARD 17 | PYT3__A | ชั้น 17 |  | Decommission | No PM | No calibration
https://nsmart.nhealth-asia.com/MTDPDB01/img.php?asset_masterPageSize=100&asset_masterPage=59&files=201609140909080.indexTTTT.jpg | 109831 |  | PYT3_04552 | 14032 | ปรอทวัดไข้แบบอิเลคโทรนิค |  |  | THERMOMETERS, ELECTRONIC |  | TERUMO | C205 | WARD 9 | PYT3__A | ชั้น 9 |  | Decommission | No PM | No calibration
https://nsmart.nhealth-asia.com/MTDPDB01/img.php?asset_masterPageSize=100&asset_masterPage=59&files=201609140909080.indexTTTT.jpg | 109830 |  | PYT3_04551 | 14032 | ปรอทวัดไข้แบบอิเลคโทรนิค |  |  | THERMOMETERS, ELECTRONIC |  | TERUMO | C205 | WARD 9 | PYT3__A | ชั้น 9 |  | Decommission | No PM | No calibration
https://nsmart.nhealth-asia.com/MTDPDB01/img.php?asset_masterPageSize=100&asset_masterPage=59&files=201609140909080.indexTTTT.jpg | 109829 |  | PYT3_04550 | 14032 | ปรอทวัดไข้แบบอิเลคโทรนิค |  |  | THERMOMETERS, ELECTRONIC |  | TERUMO | C205 | WARD 9 | PYT3__A | ชั้น 9 |  | Decommission | No PM | No calibration
https://nsmart.nhealth-asia.com/MTDPDB01/img.php?asset_masterPageSize=100&asset_masterPage=59&files=201609140909080.indexTTTT.jpg | 109828 |  | PYT3_04549 | 14032 | ปรอทวัดไข้แบบอิเลคโทรนิค |  |  | THERMOMETERS, ELECTRONIC |  | TERUMO | C205 | WARD 9 | PYT3__A | ชั้น 9 |  | Decommission | No PM | No calibration
https://nsmart.nhealth-asia.com/MTDPDB01/img.php?asset_masterPageSize=100&asset_masterPage=59&files=201609140909080.indexTTTT.jpg | 109827 |  | PYT3_04548 | 14032 | ปรอทวัดไข้แบบอิเลคโทรนิค |  |  | THERMOMETERS, ELECTRONIC |  | TERUMO | C205 | WARD 15 | PYT3__A | ชั้น 15 |  | Decommission | No PM | No calibration
https://nsmart.nhealth-asia.com/MTDPDB01/img.php?asset_masterPageSize=100&asset_masterPage=59&files=201802071106570.TERUMO+C205.jpg | 109826 |  | PYT3_04547 | 14028 | เครื่องวัดอุณหภูมิแบบดิจิตอล |  |  | THERMOMETERS, DIGITAL |  | TERUMO | C205 | WARD 15 | PYT3__A | ชั้น 15 |  | Decommission | In/PM | Ex/CAL
https://nsmart.nhealth-asia.com/MTDPDB01/img.php?asset_masterPageSize=100&asset_masterPage=59&files=201609140909080.indexTTTT.jpg | 109825 |  | PYT3_04546 | 14032 | ปรอทวัดไข้แบบอิเลคโทรนิค |  |  | THERMOMETERS, ELECTRONIC |  | TERUMO | C205 | WARD 15 | PYT3__A | ชั้น 15 |  | Decommission | No PM | No calibration
https://nsmart.nhealth-asia.com/MTDPDB01/img.php?asset_masterPageSize=100&asset_masterPage=59&files=201609140909080.indexTTTT.jpg | 109824 |  | PYT3_04545 | 14032 | ปรอทวัดไข้แบบอิเลคโทรนิค |  |  | THERMOMETERS, ELECTRONIC |  | TERUMO | C205 | WARD 15 | PYT3__A | ชั้น 15 |  | Decommission | No PM | No calibration
https://nsmart.nhealth-asia.com/MTDPDB01/img.php?asset_masterPageSize=100&asset_masterPage=59&files=201609140909080.indexTTTT.jpg | 109823 |  | PYT3_04544 | 14032 | ปรอทวัดไข้แบบอิเลคโทรนิค |  |  | THERMOMETERS, ELECTRONIC |  | TERUMO | C205 | WARD 15 | PYT3__A | ชั้น 15 |  | Decommission | No PM | No calibration
https://nsmart.nhealth-asia.com/MTDPDB01/img.php?asset_masterPageSize=100&asset_masterPage=59&files=201802071106570.TERUMO+C205.jpg | 109822 |  | PYT3_04543 | 14028 | เครื่องวัดอุณหภูมิแบบดิจิตอล |  |  | THERMOMETERS, DIGITAL |  | TERUMO | C205 | WARD 11 | PYT3__A | ชั้น 11 |  | Decommission | No PM | No calibration
https://nsmart.nhealth-asia.com/MTDPDB01/img.php?asset_masterPageSize=100&asset_masterPage=59&files=202001281754460.ba5c0e_6ff4b8424cc043c29df51c5d12287ef8.jpg | 109821 |  | PYT3_04542 | - | รอขึ้นทะเบียน |  |  | - |  | - | - | BME-PYT3 | PYT3__A | ชั้น 1 |  | Decommission | No PM | No calibration
https://nsmart.nhealth-asia.com/MTDPDB01/img.php?asset_masterPageSize=100&asset_masterPage=59&files=202001281754460.ba5c0e_6ff4b8424cc043c29df51c5d12287ef8.jpg | 109820 |  | PYT3_04541 | - | รอขึ้นทะเบียน |  |  | - |  | - | - | BME-PYT3 | PYT3__A | ชั้น 1 |  | Decommission | No PM | No calibration
https://nsmart.nhealth-asia.com/MTDPDB01/img.php?asset_masterPageSize=100&asset_masterPage=59&files=201802071106570.TERUMO+C205.jpg | 109819 |  | PYT3_04540 | 14028 | เครื่องวัดอุณหภูมิแบบดิจิตอล |  |  | THERMOMETERS, DIGITAL |  | TERUMO | C205 | WARD 11 | PYT3__A | ชั้น 11 |  | Decommission | In/PM | In/CAL
https://nsmart.nhealth-asia.com/MTDPDB01/img.php?asset_masterPageSize=100&asset_masterPage=59&files=201802071106570.TERUMO+C205.jpg | 109818 |  | PYT3_04539 | 14028 | เครื่องวัดอุณหภูมิแบบดิจิตอล |  |  | THERMOMETERS, DIGITAL |  | TERUMO | C205 | WARD 11 | PYT3__A | ชั้น 11 |  | Decommission | No PM | No calibration
https://nsmart.nhealth-asia.com/MTDPDB01/img.php?asset_masterPageSize=100&asset_masterPage=59&files=201609140909080.indexTTTT.jpg | 109817 |  | PYT3_04538 | 14032 | ปรอทวัดไข้แบบอิเลคโทรนิค |  |  | THERMOMETERS, ELECTRONIC | N/A | TERUMO | C205 | OPD MEDICINE(อายุกรรม) | PYT3__A | ชั้น 1 |  | Decommission | No PM | No calibration
https://nsmart.nhealth-asia.com/MTDPDB01/img.php?asset_masterPageSize=100&asset_masterPage=59&files=202001281754460.ba5c0e_6ff4b8424cc043c29df51c5d12287ef8.jpg | 109816 |  | PYT3_04537 | - | รอขึ้นทะเบียน |  |  | - |  | - | - | BME-PYT3 | PYT3__A | ชั้น 1 |  | Decommission | No PM | No calibration
https://nsmart.nhealth-asia.com/MTDPDB01/img.php?asset_masterPageSize=100&asset_masterPage=59&files=201609140909080.indexTTTT.jpg | 109815 |  | PYT3_04536 | 14032 | ปรอทวัดไข้แบบอิเลคโทรนิค |  |  | THERMOMETERS, ELECTRONIC |  | TERUMO | C205 | WARD 17 | PYT3__A | ชั้น 17 |  | Decommission | No PM | No calibration
https://nsmart.nhealth-asia.com/MTDPDB01/img.php?asset_masterPageSize=100&asset_masterPage=59&files=201609140909080.indexTTTT.jpg | 109814 |  | PYT3_04535 | 14032 | ปรอทวัดไข้แบบอิเลคโทรนิค |  |  | THERMOMETERS, ELECTRONIC |  | TERUMO | C205 | WARD 15 | PYT3__A | ชั้น 15 |  | Decommission | No PM | No calibration
https://nsmart.nhealth-asia.com/MTDPDB01/img.php?asset_masterPageSize=100&asset_masterPage=59&files=202001281754460.ba5c0e_6ff4b8424cc043c29df51c5d12287ef8.jpg | 109813 |  | PYT3_04534 | - | รอขึ้นทะเบียน |  |  | - |  | - | - | BME-PYT3 | PYT3__A | ชั้น 1 |  | Decommission | No PM | No calibration
https://nsmart.nhealth-asia.com/MTDPDB01/img.php?asset_masterPageSize=100&asset_masterPage=59&files=202001281754460.ba5c0e_6ff4b8424cc043c29df51c5d12287ef8.jpg | 109812 |  | PYT3_04533 | - | รอขึ้นทะเบียน |  |  | - |  | - | - | BME-PYT3 | PYT3__A | ชั้น 1 |  | Decommission | No PM | No calibration
https://nsmart.nhealth-asia.com/MTDPDB01/img.php?asset_masterPageSize=100&asset_masterPage=59&files=202001281754460.ba5c0e_6ff4b8424cc043c29df51c5d12287ef8.jpg | 109811 |  | PYT3_04532 | - | รอขึ้นทะเบียน |  |  | - |  | - | - | BME-PYT3 | PYT3__A | ชั้น 1 |  | Decommission | No PM | No calibration
https://nsmart.nhealth-asia.com/MTDPDB01/img.php?asset_masterPageSize=100&asset_masterPage=59&files=202009231627390.flowAMVEX.jpg | 109810 | - | PYT3_04531 | 11748 | เครื่องวัดอัตราการไหลออกซิเจนชนิดใชกับระบบไปป์ไลน์ |  |  | FLOWMETERS, GAS OXYGEN | FMA014980GN(ICU-OF-014) | AMVEX | - | INTENSIVE CARE UNIT(ผู้ป่วยหนัก) | PYT3__A | ชั้น 3 | - | Active | In/PM | In/CAL
https://nsmart.nhealth-asia.com/MTDPDB01/img.php?asset_masterPageSize=100&asset_masterPage=59&files=202009231627390.flowAMVEX.jpg | 109809 | - | PYT3_04530 | 11748 | เครื่องวัดอัตราการไหลออกซิเจนชนิดใชกับระบบไปป์ไลน์ |  |  | FLOWMETERS, GAS OXYGEN | FMA007479IM | AMVEX | - | INTENSIVE CARE UNIT(ผู้ป่วยหนัก) | PYT3__A | ชั้น 3 | - | Decommission | In/PM | In/CAL
https://nsmart.nhealth-asia.com/MTDPDB01/img.php?asset_masterPageSize=100&asset_masterPage=59&files=201609140909080.indexTTTT.jpg | 109808 |  | PYT3_04529 | 14032 | ปรอทวัดไข้แบบอิเลคโทรนิค |  |  | THERMOMETERS, ELECTRONIC | - | TERUMO | C205 | OPD SURGERY(ศัลยกรรม) | PYT3__A | ชั้น 1 |  | Decommission | No PM | No calibration
https://nsmart.nhealth-asia.com/MTDPDB01/img.php?asset_masterPageSize=100&asset_masterPage=59&files=201802071106570.TERUMO+C205.jpg | 109806 |  | PYT3_04527 | 14028 | เครื่องวัดอุณหภูมิแบบดิจิตอล |  |  | THERMOMETERS, DIGITAL |  | TERUMO | C205 | EENT( หูตาคอจมูก) | PYT3__A | ชั้น 18 |  | Decommission | No PM | No calibration
https://nsmart.nhealth-asia.com/MTDPDB01/img.php?asset_masterPageSize=100&asset_masterPage=59&files=201609140909080.indexTTTT.jpg | 109805 |  | PYT3_04526 | 14032 | ปรอทวัดไข้แบบอิเลคโทรนิค |  |  | THERMOMETERS, ELECTRONIC |  | TERUMO | C205 | EMERGENCY( ฉุกเฉิน) | PYT3__A | ชั้น 1 |  | Decommission | No PM | No calibration
https://nsmart.nhealth-asia.com/MTDPDB01/img.php?asset_masterPageSize=100&asset_masterPage=59&files=201802071106570.TERUMO+C205.jpg | 109804 |  | PYT3_04525 | 14028 | เครื่องวัดอุณหภูมิแบบดิจิตอล |  |  | THERMOMETERS, DIGITAL |  | TERUMO | C205 | DIABETIC&METABOLIC(เบาหวาน) | PYT3__A | ชั้น 1 |  | Decommission | Ex/PM | In/CAL
https://nsmart.nhealth-asia.com/MTDPDB01/img.php?asset_masterPageSize=100&asset_masterPage=59&files=201609140909080.indexTTTT.jpg | 109803 |  | PYT3_04524 | 14032 | ปรอทวัดไข้แบบอิเลคโทรนิค |  |  | THERMOMETERS, ELECTRONIC | N/A | TERUMO | C205 | OPD MEDICINE(อายุกรรม) | PYT3__A | ชั้น 1 |  | Decommission | No PM | No calibration
https://nsmart.nhealth-asia.com/MTDPDB01/img.php?asset_masterPageSize=100&asset_masterPage=59&files=201802071106570.TERUMO+C205.jpg | 109802 |  | PYT3_04523 | 14028 | เครื่องวัดอุณหภูมิแบบดิจิตอล |  |  | THERMOMETERS, DIGITAL |  | TERUMO | C205 | EENT( หูตาคอจมูก) | PYT3__A | ชั้น 18 |  | Decommission | No PM | No calibration
https://nsmart.nhealth-asia.com/MTDPDB01/img.php?asset_masterPageSize=100&asset_masterPage=59&files=201802071106570.TERUMO+C205.jpg | 109801 |  | PYT3_04522 | 14028 | เครื่องวัดอุณหภูมิแบบดิจิตอล |  |  | THERMOMETERS, DIGITAL |  | TERUMO | C205 | EENT( หูตาคอจมูก) | PYT3__A | ชั้น 18 |  | Decommission | No PM | No calibration
https://nsmart.nhealth-asia.com/MTDPDB01/img.php?asset_masterPageSize=100&asset_masterPage=59&files=201609140909080.indexTTTT.jpg | 109800 |  | PYT3T_04521 | 14032 | ปรอทวัดไข้แบบอิเลคโทรนิค |  |  | THERMOMETERS, ELECTRONIC |  | TERUMO | C205 | WARD 9 | PYT3__A | ชั้น 9 |  | Decommission | Ex/PM | Ex/CAL | แผนกเดิม ER เจอล่าสุดที่ W9 ตรวจสอบล่่าสุดวันที 10-11/04/2023
https://nsmart.nhealth-asia.com/MTDPDB01/img.php?asset_masterPageSize=100&asset_masterPage=59&files=201609140909080.indexTTTT.jpg | 109799 |  | PYT3_04520 | 14032 | ปรอทวัดไข้แบบอิเลคโทรนิค |  |  | THERMOMETERS, ELECTRONIC |  | TERUMO | C205 | EMERGENCY( ฉุกเฉิน) | PYT3__A | ชั้น 1 |  | Decommission | No PM | No calibration
https://nsmart.nhealth-asia.com/MTDPDB01/img.php?asset_masterPageSize=100&asset_masterPage=59&files=201802071106570.TERUMO+C205.jpg | 109798 |  | PYT3_04519 | 14028 | เครื่องวัดอุณหภูมิแบบดิจิตอล |  |  | THERMOMETERS, DIGITAL |  | TERUMO | C205 | EMERGENCY( ฉุกเฉิน) | PYT3__A | ชั้น 1 |  | Decommission | In/PM | Ex/CAL
https://nsmart.nhealth-asia.com/MTDPDB01/img.php?asset_masterPageSize=100&asset_masterPage=59&files=202009231626000.flowOXYGEN.jpg | 109797 | - | PYT3_04518 | 11748 | เครื่องวัดอัตราการไหลออกซิเจนชนิดใชกับระบบไปป์ไลน์ |  |  | FLOWMETERS, GAS OXYGEN | 03061337 | - | - | LABOR ROOM(ห้องคลอด) | PYT3__A | ชั้น 6 | - | Decommission | In/PM | In/CAL
https://nsmart.nhealth-asia.com/MTDPDB01/img.php?asset_masterPageSize=100&asset_masterPage=59&files=201707061133510.PAHSCO.jpg | 109796 | - | PYT3_04517 | 11748 | เครื่องวัดอัตราการไหลออกซิเจนชนิดใชกับระบบไปป์ไลน์ |  |  | FLOWMETERS, GAS OXYGEN | 14001450(W11-OF-04) | PAHSCO | - | WARD 11 | PYT3__A | ชั้น 11 | - | Active | In/PM | In/CAL
https://nsmart.nhealth-asia.com/MTDPDB01/img.php?asset_masterPageSize=100&asset_masterPage=59&files=201707061133510.PAHSCO.jpg | 109795 | - | PYT3_04516 | 11748 | เครื่องวัดอัตราการไหลออกซิเจนชนิดใชกับระบบไปป์ไลน์ |  |  | FLOWMETERS, GAS OXYGEN | 14001450(W11-OF-014) | PAHSCO | - | WARD 11 | PYT3__A | ชั้น 11 | - | Active | In/PM | In/CAL
https://nsmart.nhealth-asia.com/MTDPDB01/img.php?asset_masterPageSize=100&asset_masterPage=59&files=201608081109400.OHIO+61251.jpg | 109794 |  | PYT3_04515 | 13325 | ชุดดูดเสมหะใช้กับระบบไปป์ไลน์ |  |  | REGULATORS, SUCTION |  | OHMEDA | 6-1251 | LABOR ROOM(ห้องคลอด) | PYT3__A | ชั้น 6 |  | Decommission | In/PM | In/CAL
https://nsmart.nhealth-asia.com/MTDPDB01/img.php?asset_masterPageSize=100&asset_masterPage=59&files=202010301522270.3P.jpg | 109793 |  | PYT3_04514 | 13325 | ชุดดูดเสมหะใช้กับระบบไปป์ไลน์ |  |  | REGULATORS, SUCTION | - | 3P | - | LABOR ROOM(ห้องคลอด) | PYT3__A | ชั้น 6 |  | Decommission | In/PM | In/CAL
https://nsmart.nhealth-asia.com/MTDPDB01/img.php?asset_masterPageSize=100&asset_masterPage=59&files=201709070947010.FLOW+CROWN.jpg | 109792 |  | PYT3_04513 | 11748 | เครื่องวัดอัตราการไหลออกซิเจนชนิดใชกับระบบไปป์ไลน์ |  |  | FLOWMETERS, GAS OXYGEN | (NSY-OF01) | CROWN | FR-IK | NURSERY(เด็กอ่อน) | PYT3__A | ชั้น 6 |  | Active | In/PM | In/CAL
https://nsmart.nhealth-asia.com/MTDPDB01/img.php?asset_masterPageSize=100&asset_masterPage=59&files=202010301522270.3P.jpg | 109791 |  | PYT3_04512 | 13325 | ชุดดูดเสมหะใช้กับระบบไปป์ไลน์ |  |  | REGULATORS, SUCTION | - | 3P | - | LABOR ROOM(ห้องคลอด) | PYT3__A | ชั้น 1 |  | Decommission | In/PM | In/CAL
https://nsmart.nhealth-asia.com/MTDPDB01/img.php?asset_masterPageSize=100&asset_masterPage=59&files=202010301522270.3P.jpg | 109790 |  | PYT3_04511 | 13325 | ชุดดูดเสมหะใช้กับระบบไปป์ไลน์ |  |  | REGULATORS, SUCTION |  | 3P | - | LABOR ROOM(ห้องคลอด) | PYT3__A | ชั้น 6 |  | Decommission | In/PM | In/CAL
https://nsmart.nhealth-asia.com/MTDPDB01/img.php?asset_masterPageSize=100&asset_masterPage=59&files=202306150906010.DRAGER-JM-103.jpg | 109789 |  | PYT3D_04510 |  |  |  |  | BILIRUBINOMETERS, CUTANEOUS | 4007104 | DRAGER | JM-103 | NURSERY(เด็กอ่อน) | PYT3__A | ชั้น 6 |  | Active | In/PM | No calibration | Asset status : end of life
https://nsmart.nhealth-asia.com/MTDPDB01/img.php?asset_masterPageSize=100&asset_masterPage=59&files=201708241808550.111222222.jpg | 109788 |  | PYT3_04509 |  |  |  |  | MONITORING SYSTEMS, PHYSIOLOGIC, CARDIAC CATHETERIZATION | 200700640 | WITT BIOMEDICAL | SIRIES IV | CATH-LAB | PYT3__A | ชั้น 3 |  | Decommission | In/PM | In/CAL
https://nsmart.nhealth-asia.com/MTDPDB01/img.php?asset_masterPageSize=100&asset_masterPage=59&files=201503201047200.Bair+Hugger+775.jpg | 109787 |  | PYT3_04508 | 18851 | เครื่องให้ความอบอุ่นร่่างกายด้วยแรงลมร้อน |  |  | WARMING UNITS, PATIENT, FORCED-AIR | 41125 | BAIR HUGGER | 775 | LABOR ROOM(ห้องคลอด) | PYT3__A | ชั้น 6 |  | Active | In/PM | In/CAL
https://nsmart.nhealth-asia.com/MTDPDB01/img.php?asset_masterPageSize=100&asset_masterPage=59&files=201509281432350.DIGICON-TH-02.jpg | 109786 |  | PYT3_04507 | 12059 | เครื่องวัดความชื้น |  |  | THERMO-HYGRO METER |  | DIGICON | TH-03 | ART-LAB (ศูนย์ผู้มีบุตรยาก) | PYT3__A | ชั้น 6 |  | Decommission | Ex/PM | In/CAL
https://nsmart.nhealth-asia.com/MTDPDB01/img.php?asset_masterPageSize=100&asset_masterPage=59&files=201711101422240.HYGRO+DIGICON+TH+02+1.jpg | 109785 |  | PYT3_04506 | 12059 | เครื่องวัดความชื้น |  |  | THERMO-HYGRO METER |  | DIGICON | TH-02 | AMBULANCE (รถพยาบาล) | PYT3__A | ชั้น 1 | AMBU 5 กด 5927 | Active | In/PM | In/CAL | Location แผนกเดิม ART -JUL 22 อยุ่บ้านรถAMBU 5 กด 5927 27/9/2023 ทำการย้ายแผนกจากเดิม EMERGENCY TO AMBULANCE
https://nsmart.nhealth-asia.com/MTDPDB01/img.php?asset_masterPageSize=100&asset_masterPage=59&files=201807182200240.REG+SOLIDA+014LPM.jpg | 109784 | - | PYT3_04505 | 11748 | เครื่องวัดอัตราการไหลออกซิเจนชนิดใช้กับท่อออกซิเจน |  |  | REGULATORS, HIGH-PRESSURE GAS | 51762 | SOLIDA | 0-15 LPM | BME-PYT3 | PYT3__A | ชั้น 1 | - | Decommission | No PM | No calibration
https://nsmart.nhealth-asia.com/MTDPDB01/img.php?asset_masterPageSize=100&asset_masterPage=59&files=202001281754460.ba5c0e_6ff4b8424cc043c29df51c5d12287ef8.jpg | 109783 |  | PYT3_04504 | - | รอขึ้นทะเบียน |  |  | - |  | - | - | BME-PYT3 | PYT3__A | ชั้น 1 |  | Decommission | No PM | No calibration
https://nsmart.nhealth-asia.com/MTDPDB01/img.php?asset_masterPageSize=100&asset_masterPage=59&files=202001281754460.ba5c0e_6ff4b8424cc043c29df51c5d12287ef8.jpg | 109782 |  | PYT3_04503 | - | รอขึ้นทะเบียน |  |  | - |  | - | - | BME-PYT3 | PYT3__A | ชั้น 1 |  | Decommission | No PM | No calibration
https://nsmart.nhealth-asia.com/MTDPDB01/img.php?asset_masterPageSize=100&asset_masterPage=59&files=202002231225040.TERUMO+Model+EM30CPLWN2.jpg | 109769 |  | PYT3_04502 | 17887 | เครื่องวัดอุณหภูมิทางช่องหู |  |  | THERMOMETERS, ELECTRONIC, INFRARED, EAR |  | TERUMO | EM30CPLWN2 | OPD HEAD NECK BREAST(ศุนย์เต้านม) | PYT3__A | ชั้น 2 |  | Active | In/PM | In/CAL | 12/07/2024 พบเครื่องมือที่แผนก opd neuro ห้องหัวหน้าแผนกในตู้ค่ะ
https://nsmart.nhealth-asia.com/MTDPDB01/img.php?asset_masterPageSize=100&asset_masterPage=59&files=202002231225040.TERUMO+Model+EM30CPLWN2.jpg | 109768 |  | PYT3_04501 | 17887 | เครื่องวัดอุณหภูมิทางช่องหู |  |  | THERMOMETERS, ELECTRONIC, INFRARED, EAR |  | TERUMO | EM30CPLWN2 | OPD HEAD NECK BREAST(ศุนย์เต้านม) | PYT3__A | ชั้น 2 |  | Decommission | Ex/PM | Ex/CAL
https://nsmart.nhealth-asia.com/MTDPDB01/img.php?asset_masterPageSize=100&asset_masterPage=59&files=201609021335060.ZCO-2DQ38.jpg | 52961 |  | PYT3_04500 | 17156 | ตู้เย็นแช่ยา |  |  | REFRIGERATORS, PHARMACY |  | Z-COOL | ZCO-2DQ38 | PHARMACY-STORE (คลังยา) | PYT3__A | ชั้น D |  | Active | In/PM | In/CAL | 27/9/2023 ทำการย้ายแผนกจากเดิม PHARMACY TO PHARMACY-STORE 03/09/2024 supervisor ให้ทำการ update Purchase year : 1996 >> 2014 Purchase date : 01/10/1996 >> 05/12/2014 Receive date : 01/10/1996 >> 05/12/2014 Registration date : 01/10/1996 >> 05/12/2014 Warranty start date : 01/10/1996 >> 05/12/2014 Warranty end date : 01/10/1997 >> 05/12/2015
https://nsmart.nhealth-asia.com/MTDPDB01/img.php?asset_masterPageSize=100&asset_masterPage=59&files=202001281754460.ba5c0e_6ff4b8424cc043c29df51c5d12287ef8.jpg | 52960 |  | PYT3_04499 | - | รอขึ้นทะเบียน |  |  | - |  | - | - | BME-PYT3 | PYT3__A | ชั้น 1 |  | Decommission | No PM | No calibration
https://nsmart.nhealth-asia.com/MTDPDB01/img.php?asset_masterPageSize=100&asset_masterPage=59&files=202001281754460.ba5c0e_6ff4b8424cc043c29df51c5d12287ef8.jpg | 52959 |  | PYT3_04498 | - | รอขึ้นทะเบียน |  |  | - |  | - | - | BME-PYT3 | PYT3__A | ชั้น 1 |  | Decommission | No PM | No calibration
https://nsmart.nhealth-asia.com/MTDPDB01/img.php?asset_masterPageSize=100&asset_masterPage=59&files=202001281754460.ba5c0e_6ff4b8424cc043c29df51c5d12287ef8.jpg | 52958 |  | PYT3_04497 | - | รอขึ้นทะเบียน |  |  | - |  | - | - | BME-PYT3 | PYT3__A | ชั้น 1 |  | Decommission | No PM | No calibration
https://nsmart.nhealth-asia.com/MTDPDB01/img.php?asset_masterPageSize=100&asset_masterPage=59&files=202001281754460.ba5c0e_6ff4b8424cc043c29df51c5d12287ef8.jpg | 52957 |  | PYT3_04496 | - | รอขึ้นทะเบียน |  |  | - |  | - | - | BME-PYT3 | PYT3__A | ชั้น 1 |  | Decommission | No PM | No calibration
https://nsmart.nhealth-asia.com/MTDPDB01/img.php?asset_masterPageSize=100&asset_masterPage=59&files=202001281754460.ba5c0e_6ff4b8424cc043c29df51c5d12287ef8.jpg | 52956 |  | PYT3_04495 | - | รอขึ้นทะเบียน |  |  | - |  | - | - | BME-PYT3 | PYT3__A | ชั้น 1 |  | Decommission | No PM | No calibration
https://nsmart.nhealth-asia.com/MTDPDB01/img.php?asset_masterPageSize=100&asset_masterPage=59&files=202001281754460.ba5c0e_6ff4b8424cc043c29df51c5d12287ef8.jpg | 52955 |  | PYT3_04494 | - | รอขึ้นทะเบียน |  |  | - |  | - | - | BME-PYT3 | PYT3__A | ชั้น 1 |  | Decommission | No PM | No calibration
https://nsmart.nhealth-asia.com/MTDPDB01/img.php?asset_masterPageSize=100&asset_masterPage=59&files=202001281754460.ba5c0e_6ff4b8424cc043c29df51c5d12287ef8.jpg | 52954 |  | PYT3_04493 | - | รอขึ้นทะเบียน |  |  | - |  | - | - | BME-PYT3 | PYT3__A | ชั้น 1 |  | Decommission | No PM | No calibration
https://nsmart.nhealth-asia.com/MTDPDB01/img.php?asset_masterPageSize=100&asset_masterPage=59&files=202001281754460.ba5c0e_6ff4b8424cc043c29df51c5d12287ef8.jpg | 52953 |  | PYT3_04492 | - | รอขึ้นทะเบียน |  |  | - |  | - | - | BME-PYT3 | PYT3__A | ชั้น 1 |  | Decommission | No PM | No calibration
https://nsmart.nhealth-asia.com/MTDPDB01/img.php?asset_masterPageSize=100&asset_masterPage=59&files=202001281754460.ba5c0e_6ff4b8424cc043c29df51c5d12287ef8.jpg | 52952 |  | PYT3_04491 | - | รอขึ้นทะเบียน |  |  | - |  | - | - | BME-PYT3 | PYT3__A | ชั้น 1 |  | Decommission | No PM | No calibration
https://nsmart.nhealth-asia.com/MTDPDB01/img.php?asset_masterPageSize=100&asset_masterPage=59&files=202001281754460.ba5c0e_6ff4b8424cc043c29df51c5d12287ef8.jpg | 52951 |  | PYT3_04490 | - | รอขึ้นทะเบียน |  |  | - |  | - | - | BME-PYT3 | PYT3__A | ชั้น 1 |  | Decommission | No PM | No calibration
https://nsmart.nhealth-asia.com/MTDPDB01/img.php?asset_masterPageSize=100&asset_masterPage=59&files=202001281754460.ba5c0e_6ff4b8424cc043c29df51c5d12287ef8.jpg | 52950 |  | PYT3_04489 | - | รอขึ้นทะเบียน |  |  | - |  | - | - | BME-PYT3 | PYT3__A | ชั้น 1 |  | Decommission | No PM | No calibration
https://nsmart.nhealth-asia.com/MTDPDB01/img.php?asset_masterPageSize=100&asset_masterPage=60&files=202001281754460.ba5c0e_6ff4b8424cc043c29df51c5d12287ef8.jpg | 52949 |  | PYT3_04488 | - | รอขึ้นทะเบียน |  |  | - |  | - | - | BME-PYT3 | PYT3__A | ชั้น 1 |  | Decommission | No PM | No calibration
https://nsmart.nhealth-asia.com/MTDPDB01/img.php?asset_masterPageSize=100&asset_masterPage=60&files=202001281754460.ba5c0e_6ff4b8424cc043c29df51c5d12287ef8.jpg | 52948 |  | PYT3_04487 | - | รอขึ้นทะเบียน |  |  | - |  | - | - | BME-PYT3 | PYT3__A | ชั้น 1 |  | Decommission | No PM | No calibration
https://nsmart.nhealth-asia.com/MTDPDB01/img.php?asset_masterPageSize=100&asset_masterPage=60&files=202001281754460.ba5c0e_6ff4b8424cc043c29df51c5d12287ef8.jpg | 52947 |  | PYT3_04486 | - | รอขึ้นทะเบียน |  |  | - |  | - | - | BME-PYT3 | PYT3__A | ชั้น 1 |  | Decommission | No PM | No calibration
https://nsmart.nhealth-asia.com/MTDPDB01/img.php?asset_masterPageSize=100&asset_masterPage=60&files=202001281754460.ba5c0e_6ff4b8424cc043c29df51c5d12287ef8.jpg | 52946 |  | PYT3_04485 | - | รอขึ้นทะเบียน |  |  | - |  | - | - | BME-PYT3 | PYT3__A | ชั้น 1 |  | Decommission | No PM | No calibration
https://nsmart.nhealth-asia.com/MTDPDB01/img.php?asset_masterPageSize=100&asset_masterPage=60&files=202001281754460.ba5c0e_6ff4b8424cc043c29df51c5d12287ef8.jpg | 52945 |  | PYT3_04484 | - | รอขึ้นทะเบียน |  |  | - |  | - | - | BME-PYT3 | PYT3__A | ชั้น 1 |  | Decommission | No PM | No calibration
https://nsmart.nhealth-asia.com/MTDPDB01/img.php?asset_masterPageSize=100&asset_masterPage=60&files=202001281754460.ba5c0e_6ff4b8424cc043c29df51c5d12287ef8.jpg | 52944 |  | PYT3_04483 | - | รอขึ้นทะเบียน |  |  | - |  | - | - | WARD 8 | PYT3__A | ชั้น 8 |  | Decommission | No PM | No calibration
https://nsmart.nhealth-asia.com/MTDPDB01/img.php?asset_masterPageSize=100&asset_masterPage=60&files=202001281754460.ba5c0e_6ff4b8424cc043c29df51c5d12287ef8.jpg | 52943 |  | PYT3_04482 | - | รอขึ้นทะเบียน |  |  | - |  | - | - | BME-PYT3 | PYT3__A | ชั้น 1 |  | Decommission | No PM | No calibration
https://nsmart.nhealth-asia.com/MTDPDB01/img.php?asset_masterPageSize=100&asset_masterPage=60&files=202001281754460.ba5c0e_6ff4b8424cc043c29df51c5d12287ef8.jpg | 52942 |  | PYT3_04481 | - | รอขึ้นทะเบียน |  |  | - |  | - | - | BME-PYT3 | PYT3__A | ชั้น 1 |  | Decommission | No PM | No calibration
https://nsmart.nhealth-asia.com/MTDPDB01/img.php?asset_masterPageSize=100&asset_masterPage=60&files=202001281754460.ba5c0e_6ff4b8424cc043c29df51c5d12287ef8.jpg | 52941 |  | PYT3_04480 | - | รอขึ้นทะเบียน |  |  | - |  | - | - | BME-PYT3 | PYT3__A | ชั้น 1 |  | Decommission | No PM | No calibration
https://nsmart.nhealth-asia.com/MTDPDB01/img.php?asset_masterPageSize=100&asset_masterPage=60&files=202001281754460.ba5c0e_6ff4b8424cc043c29df51c5d12287ef8.jpg | 52940 |  | PYT3_04479 | - | รอขึ้นทะเบียน |  |  | - |  | - | - | BME-PYT3 | PYT3__A | ชั้น 1 |  | Decommission | No PM | No calibration
https://nsmart.nhealth-asia.com/MTDPDB01/img.php?asset_masterPageSize=100&asset_masterPage=60&files=202001281754460.ba5c0e_6ff4b8424cc043c29df51c5d12287ef8.jpg | 52939 |  | PYT3_04478 | - | รอขึ้นทะเบียน |  |  | - |  | - | - | BME-PYT3 | PYT3__A | ชั้น 1 |  | Decommission | No PM | No calibration
https://nsmart.nhealth-asia.com/MTDPDB01/img.php?asset_masterPageSize=100&asset_masterPage=60&files=202001281754460.ba5c0e_6ff4b8424cc043c29df51c5d12287ef8.jpg | 52938 |  | PYT3_04477 | - | รอขึ้นทะเบียน |  |  | - |  | - | - | BME-PYT3 | PYT3__A | ชั้น 1 |  | Decommission | No PM | No calibration
https://nsmart.nhealth-asia.com/MTDPDB01/img.php?asset_masterPageSize=100&asset_masterPage=60&files=202001281754460.ba5c0e_6ff4b8424cc043c29df51c5d12287ef8.jpg | 52937 |  | PYT3_04476 | - | รอขึ้นทะเบียน |  |  | - |  | - | - | BME-PYT3 | PYT3__A | ชั้น 1 |  | Decommission | No PM | No calibration
https://nsmart.nhealth-asia.com/MTDPDB01/img.php?asset_masterPageSize=100&asset_masterPage=60&files=202001281754460.ba5c0e_6ff4b8424cc043c29df51c5d12287ef8.jpg | 52936 |  | PYT3_04475 | - | รอขึ้นทะเบียน |  |  | - |  | - | - | BME-PYT3 | PYT3__A | ชั้น 1 |  | Decommission | No PM | No calibration
https://nsmart.nhealth-asia.com/MTDPDB01/img.php?asset_masterPageSize=100&asset_masterPage=60&files=202001281754460.ba5c0e_6ff4b8424cc043c29df51c5d12287ef8.jpg | 52935 |  | PYT3_04474 | - | รอขึ้นทะเบียน |  |  | - |  | - | - | BME-PYT3 | PYT3__A | ชั้น 1 |  | Decommission | No PM | No calibration
https://nsmart.nhealth-asia.com/MTDPDB01/img.php?asset_masterPageSize=100&asset_masterPage=60&files=202001281754460.ba5c0e_6ff4b8424cc043c29df51c5d12287ef8.jpg | 52934 |  | PYT3_04473 | - | รอขึ้นทะเบียน |  |  | - |  | - | - | BME-PYT3 | PYT3__A | ชั้น 1 |  | Decommission | No PM | No calibration
https://nsmart.nhealth-asia.com/MTDPDB01/img.php?asset_masterPageSize=100&asset_masterPage=60&files=202001281754460.ba5c0e_6ff4b8424cc043c29df51c5d12287ef8.jpg | 52933 |  | PYT3_04472 | - | รอขึ้นทะเบียน |  |  | - |  | - | - | BME-PYT3 | PYT3__A | ชั้น 1 |  | Decommission | No PM | No calibration
https://nsmart.nhealth-asia.com/MTDPDB01/img.php?asset_masterPageSize=100&asset_masterPage=60&files=202001281754460.ba5c0e_6ff4b8424cc043c29df51c5d12287ef8.jpg | 52932 |  | PYT3_04471 | - | รอขึ้นทะเบียน |  |  | - |  | - | - | BME-PYT3 | PYT3__A | ชั้น 1 |  | Decommission | No PM | No calibration
https://nsmart.nhealth-asia.com/MTDPDB01/img.php?asset_masterPageSize=100&asset_masterPage=60&files=202001281754460.ba5c0e_6ff4b8424cc043c29df51c5d12287ef8.jpg | 52931 |  | PYT3_04470 | - | รอขึ้นทะเบียน |  |  | - |  | - | - | BME-PYT3 | PYT3__A | ชั้น 1 |  | Decommission | No PM | No calibration
https://nsmart.nhealth-asia.com/MTDPDB01/img.php?asset_masterPageSize=100&asset_masterPage=60&files=202001281754460.ba5c0e_6ff4b8424cc043c29df51c5d12287ef8.jpg | 52930 |  | PYT3_04469 | - | รอขึ้นทะเบียน |  |  | - |  | - | - | BME-PYT3 | PYT3__A | ชั้น 1 |  | Decommission | No PM | No calibration
https://nsmart.nhealth-asia.com/MTDPDB01/img.php?asset_masterPageSize=100&asset_masterPage=60&files=202001281754460.ba5c0e_6ff4b8424cc043c29df51c5d12287ef8.jpg | 52929 |  | PYT3_04468 | - | รอขึ้นทะเบียน |  |  | - |  | - | - | BME-PYT3 | PYT3__A | ชั้น 1 |  | Decommission | No PM | No calibration
https://nsmart.nhealth-asia.com/MTDPDB01/img.php?asset_masterPageSize=100&asset_masterPage=60&files=202001281754460.ba5c0e_6ff4b8424cc043c29df51c5d12287ef8.jpg | 52928 |  | PYT3_04467 | - | รอขึ้นทะเบียน |  |  | - |  | - | - | BME-PYT3 | PYT3__A | ชั้น 1 |  | Decommission | No PM | No calibration
https://nsmart.nhealth-asia.com/MTDPDB01/img.php?asset_masterPageSize=100&asset_masterPage=60&files=202001281754460.ba5c0e_6ff4b8424cc043c29df51c5d12287ef8.jpg | 52927 |  | PYT3_04466 | - | รอขึ้นทะเบียน |  |  | - |  | - | - | BME-PYT3 | PYT3__A | ชั้น 1 |  | Decommission | No PM | No calibration
https://nsmart.nhealth-asia.com/MTDPDB01/img.php?asset_masterPageSize=100&asset_masterPage=60&files=202001281754460.ba5c0e_6ff4b8424cc043c29df51c5d12287ef8.jpg | 52926 |  | PYT3_04465 | - | รอขึ้นทะเบียน |  |  | - |  | - | - | BME-PYT3 | PYT3__A | ชั้น 1 |  | Decommission | No PM | No calibration
https://nsmart.nhealth-asia.com/MTDPDB01/img.php?asset_masterPageSize=100&asset_masterPage=60&files=202001281754460.ba5c0e_6ff4b8424cc043c29df51c5d12287ef8.jpg | 52925 |  | PYT3_04464 | - | รอขึ้นทะเบียน |  |  | - |  | - | - | BME-PYT3 | PYT3__A | ชั้น 1 |  | Decommission | No PM | No calibration
https://nsmart.nhealth-asia.com/MTDPDB01/img.php?asset_masterPageSize=100&asset_masterPage=60&files=202001281754460.ba5c0e_6ff4b8424cc043c29df51c5d12287ef8.jpg | 52924 |  | PYT3_04463 | - | รอขึ้นทะเบียน |  |  | - |  | - | - | BME-PYT3 | PYT3__A | ชั้น 1 |  | Decommission | No PM | No calibration
https://nsmart.nhealth-asia.com/MTDPDB01/img.php?asset_masterPageSize=100&asset_masterPage=60&files=202001281754460.ba5c0e_6ff4b8424cc043c29df51c5d12287ef8.jpg | 52923 |  | PYT3_04462 | - | รอขึ้นทะเบียน |  |  | - |  | - | - | BME-PYT3 | PYT3__A | ชั้น 1 |  | Decommission | No PM | No calibration
https://nsmart.nhealth-asia.com/MTDPDB01/img.php?asset_masterPageSize=100&asset_masterPage=60&files=202001281754460.ba5c0e_6ff4b8424cc043c29df51c5d12287ef8.jpg | 52922 |  | PYT3_04461 | - | รอขึ้นทะเบียน |  |  | - |  | - | - | BME-PYT3 | PYT3__A | ชั้น 1 |  | Decommission | No PM | No calibration
https://nsmart.nhealth-asia.com/MTDPDB01/img.php?asset_masterPageSize=100&asset_masterPage=60&files=202001281754460.ba5c0e_6ff4b8424cc043c29df51c5d12287ef8.jpg | 52921 |  | PYT3_04460 | - | รอขึ้นทะเบียน |  |  | - |  | - | - | BME-PYT3 | PYT3__A | ชั้น 1 |  | Decommission | No PM | No calibration
https://nsmart.nhealth-asia.com/MTDPDB01/img.php?asset_masterPageSize=100&asset_masterPage=60&files=202001281754460.ba5c0e_6ff4b8424cc043c29df51c5d12287ef8.jpg | 52920 |  | PYT3_04459 | - | รอขึ้นทะเบียน |  |  | - |  | - | - | BME-PYT3 | PYT3__A | ชั้น 1 |  | Decommission | No PM | No calibration
https://nsmart.nhealth-asia.com/MTDPDB01/img.php?asset_masterPageSize=100&asset_masterPage=60&files=202001281754460.ba5c0e_6ff4b8424cc043c29df51c5d12287ef8.jpg | 52919 |  | PYT3_04458 | - | รอขึ้นทะเบียน |  |  | - |  | - | - | BME-PYT3 | PYT3__A | ชั้น 1 |  | Decommission | No PM | No calibration
https://nsmart.nhealth-asia.com/MTDPDB01/img.php?asset_masterPageSize=100&asset_masterPage=60&files=202001281754460.ba5c0e_6ff4b8424cc043c29df51c5d12287ef8.jpg | 52918 |  | PYT3_04457 | - | รอขึ้นทะเบียน |  |  | - |  | - | - | BME-PYT3 | PYT3__A | ชั้น 1 |  | Decommission | No PM | No calibration
https://nsmart.nhealth-asia.com/MTDPDB01/img.php?asset_masterPageSize=100&asset_masterPage=60&files=202001281754460.ba5c0e_6ff4b8424cc043c29df51c5d12287ef8.jpg | 52917 |  | PYT3_04456 | - | รอขึ้นทะเบียน |  |  | - |  | - | - | BME-PYT3 | PYT3__A | ชั้น 1 |  | Decommission | No PM | No calibration
https://nsmart.nhealth-asia.com/MTDPDB01/img.php?asset_masterPageSize=100&asset_masterPage=60&files=202001281754460.ba5c0e_6ff4b8424cc043c29df51c5d12287ef8.jpg | 52916 |  | PYT3_04455 | - | รอขึ้นทะเบียน |  |  | - |  | - | - | BME-PYT3 | PYT3__A | ชั้น 1 |  | Decommission | No PM | No calibration
https://nsmart.nhealth-asia.com/MTDPDB01/img.php?asset_masterPageSize=100&asset_masterPage=60&files=202001281754460.ba5c0e_6ff4b8424cc043c29df51c5d12287ef8.jpg | 52915 |  | PYT3_04454 | - | รอขึ้นทะเบียน |  |  | - |  | - | - | BME-PYT3 | PYT3__A | ชั้น 1 |  | Decommission | No PM | No calibration
https://nsmart.nhealth-asia.com/MTDPDB01/img.php?asset_masterPageSize=100&asset_masterPage=60&files=202001281754460.ba5c0e_6ff4b8424cc043c29df51c5d12287ef8.jpg | 52914 |  | PYT3_04453 | - | รอขึ้นทะเบียน |  |  | - |  | - | - | BME-PYT3 | PYT3__A | ชั้น 1 |  | Decommission | No PM | No calibration
https://nsmart.nhealth-asia.com/MTDPDB01/img.php?asset_masterPageSize=100&asset_masterPage=60&files=202001281754460.ba5c0e_6ff4b8424cc043c29df51c5d12287ef8.jpg | 52913 |  | PYT3_04452 | - | รอขึ้นทะเบียน |  |  | - |  | - | - | BME-PYT3 | PYT3__A | ชั้น 1 |  | Decommission | No PM | No calibration
https://nsmart.nhealth-asia.com/MTDPDB01/img.php?asset_masterPageSize=100&asset_masterPage=60&files=202001281754460.ba5c0e_6ff4b8424cc043c29df51c5d12287ef8.jpg | 52912 |  | PYT3_04451 | - | รอขึ้นทะเบียน |  |  | - |  | - | - | BME-PYT3 | PYT3__A | ชั้น 1 |  | Decommission | No PM | No calibration
https://nsmart.nhealth-asia.com/MTDPDB01/img.php?asset_masterPageSize=100&asset_masterPage=60&files=202001281754460.ba5c0e_6ff4b8424cc043c29df51c5d12287ef8.jpg | 52911 |  | PYT3_04450 | - | รอขึ้นทะเบียน |  |  | - |  | - | - | BME-PYT3 | PYT3__A | ชั้น 1 |  | Decommission | No PM | No calibration
https://nsmart.nhealth-asia.com/MTDPDB01/img.php?asset_masterPageSize=100&asset_masterPage=60&files=202001281754460.ba5c0e_6ff4b8424cc043c29df51c5d12287ef8.jpg | 52910 |  | PYT3_04449 | - | รอขึ้นทะเบียน |  |  | - |  | - | - | BME-PYT3 | PYT3__A | ชั้น 1 |  | Decommission | No PM | No calibration
https://nsmart.nhealth-asia.com/MTDPDB01/img.php?asset_masterPageSize=100&asset_masterPage=60&files=202001281754460.ba5c0e_6ff4b8424cc043c29df51c5d12287ef8.jpg | 52909 |  | PYT3_04448 | - | รอขึ้นทะเบียน |  |  | - |  | - | - | BME-PYT3 | PYT3__A | ชั้น 1 |  | Decommission | No PM | No calibration
https://nsmart.nhealth-asia.com/MTDPDB01/img.php?asset_masterPageSize=100&asset_masterPage=60&files=202001281754460.ba5c0e_6ff4b8424cc043c29df51c5d12287ef8.jpg | 52908 |  | PYT3_04447 | - | รอขึ้นทะเบียน |  |  | - |  | - | - | BME-PYT3 | PYT3__A | ชั้น 1 |  | Decommission | No PM | No calibration
https://nsmart.nhealth-asia.com/MTDPDB01/img.php?asset_masterPageSize=100&asset_masterPage=60&files=202001281754460.ba5c0e_6ff4b8424cc043c29df51c5d12287ef8.jpg | 52907 |  | PYT3_04446 | - | รอขึ้นทะเบียน |  |  | - |  | - | - | BME-PYT3 | PYT3__A | ชั้น 1 |  | Decommission | No PM | No calibration
https://nsmart.nhealth-asia.com/MTDPDB01/img.php?asset_masterPageSize=100&asset_masterPage=60&files=202001281754460.ba5c0e_6ff4b8424cc043c29df51c5d12287ef8.jpg | 52906 |  | PYT3_04445 | - | รอขึ้นทะเบียน |  |  | - |  | - | - | BME-PYT3 | PYT3__A | ชั้น 1 |  | Decommission | No PM | No calibration
https://nsmart.nhealth-asia.com/MTDPDB01/img.php?asset_masterPageSize=100&asset_masterPage=60&files=202001281754460.ba5c0e_6ff4b8424cc043c29df51c5d12287ef8.jpg | 52905 |  | PYT3_04444 | - | รอขึ้นทะเบียน |  |  | - |  | - | - | BME-PYT3 | PYT3__A | ชั้น 1 |  | Decommission | No PM | No calibration
https://nsmart.nhealth-asia.com/MTDPDB01/img.php?asset_masterPageSize=100&asset_masterPage=60&files=202001281754460.ba5c0e_6ff4b8424cc043c29df51c5d12287ef8.jpg | 52904 |  | PYT3_04443 | - | รอขึ้นทะเบียน |  |  | - |  | - | - | BME-PYT3 | PYT3__A | ชั้น 1 |  | Decommission | No PM | No calibration
https://nsmart.nhealth-asia.com/MTDPDB01/img.php?asset_masterPageSize=100&asset_masterPage=60&files=201702151121290.zcool3d.jpg | 52903 |  | PYT3_04442 | 17156 | ตู้เย็นแช่ยา |  |  | REFRIGERATORS, PHARMACY | 23410154 | Z-COOL | ZCO-3DQ56 | PHARMACY(เภสัชกรรม ห้องยา) | PYT3__A | ชั้น 1 |  | Active | In/PM | In/CAL | 31/07/2023 PM TEAM UPDATE -Model : ZCO-2DQ38>>ZCO-3DQ56
https://nsmart.nhealth-asia.com/MTDPDB01/img.php?asset_masterPageSize=100&asset_masterPage=60&files=201802221109530.TRITEC+VAC.jpg | 52902 | - | PYT3_04441 | 17682 | หัวต่อสุญญากาศ |  |  | MEDICAL GAS OUTLET, VACUUM | - | TRI-TECH MEDICAL | 1-800-253-8692 | PICU | PYT3__A | ชั้น 3 |  | Active | In/PM | No calibration
https://nsmart.nhealth-asia.com/MTDPDB01/img.php?asset_masterPageSize=100&asset_masterPage=60&files=201802221109530.TRITEC+VAC.jpg | 52901 | - | PYT3_04440 | 17682 | หัวต่อสุญญากาศ |  |  | MEDICAL GAS OUTLET, VACUUM | - | TRI-TECH MEDICAL | 1-800-253-8692 | PICU | PYT3__A | ชั้น 3 |  | Active | In/PM | No calibration
https://nsmart.nhealth-asia.com/MTDPDB01/img.php?asset_masterPageSize=100&asset_masterPage=60&files=201802221109530.TRITEC+VAC.jpg | 52900 | - | PYT3_04439 | 17682 | หัวต่อสุญญากาศ |  |  | MEDICAL GAS OUTLET, VACUUM | - | TRI-TECH MEDICAL | 1-800-253-8692 | PICU | PYT3__A | ชั้น 3 |  | Active | In/PM | No calibration
https://nsmart.nhealth-asia.com/MTDPDB01/img.php?asset_masterPageSize=100&asset_masterPage=60&files=201910051128330.OUT+AIR.jpg | 52899 | - | PYT3_04438 | 17682 | หัวจ่ายแอร์ |  |  | MEDICAL GAS OUTLET, AIR | - | TRI-TECH MEDICAL | 1-800-253-8692 | PICU | PYT3__A | ชั้น 3 |  | Active | In/PM | No calibration
https://nsmart.nhealth-asia.com/MTDPDB01/img.php?asset_masterPageSize=100&asset_masterPage=60&files=201802221110450.TRITEC++OXY.jpg | 52898 |  | PYT3_04437 | 17682 | หัวจ่ายก๊าซออกซิเจน |  |  | MEDICAL GAS OUTLET, OXYGEN | - | TRI-TECH MEDICAL | 1-800-253-8692 | PICU | PYT3__A | ชั้น 3 |  | Active | In/PM | No calibration
https://nsmart.nhealth-asia.com/MTDPDB01/img.php?asset_masterPageSize=100&asset_masterPage=60&files=201802221110450.TRITEC++OXY.jpg | 52897 | - | PYT3_04436 | 17682 | หัวจ่ายก๊าซออกซิเจน |  |  | MEDICAL GAS OUTLET, OXYGEN | - | TRI-TECH MEDICAL | 1-800-253-8692 | PICU | PYT3__A | ชั้น 3 |  | Active | In/PM | No calibration
https://nsmart.nhealth-asia.com/MTDPDB01/img.php?asset_masterPageSize=100&asset_masterPage=60&files=201802221109530.TRITEC+VAC.jpg | 52896 | - | PYT3_04435 | 17682 | หัวต่อสุญญากาศ |  |  | MEDICAL GAS OUTLET, VACUUM | - | TRI-TECH MEDICAL | 1-800-253-8692 | PICU | PYT3__A | ชั้น 3 |  | Active | In/PM | No calibration
https://nsmart.nhealth-asia.com/MTDPDB01/img.php?asset_masterPageSize=100&asset_masterPage=60&files=201802221109530.TRITEC+VAC.jpg | 52895 | - | PYT3_04434 | 17682 | หัวต่อสุญญากาศ |  |  | MEDICAL GAS OUTLET, VACUUM | - | TRI-TECH MEDICAL | 1-800-253-8692 | PICU | PYT3__A | ชั้น 3 |  | Active | In/PM | No calibration
https://nsmart.nhealth-asia.com/MTDPDB01/img.php?asset_masterPageSize=100&asset_masterPage=60&files=201802221109530.TRITEC+VAC.jpg | 52894 | - | PYT3_04433 | 17682 | หัวต่อสุญญากาศ |  |  | MEDICAL GAS OUTLET, VACUUM | - | TRI-TECH MEDICAL | 1-800-253-8692 | PICU | PYT3__A | ชั้น 3 |  | Active | In/PM | No calibration
https://nsmart.nhealth-asia.com/MTDPDB01/img.php?asset_masterPageSize=100&asset_masterPage=60&files=201910051128330.OUT+AIR.jpg | 52893 | - | PYT3_04432 | 17682 | หัวจ่ายแอร์ |  |  | MEDICAL GAS OUTLET, AIR | - | TRI-TECH MEDICAL | 1-800-253-8692 | PICU | PYT3__A | ชั้น 3 |  | Active | In/PM | No calibration
https://nsmart.nhealth-asia.com/MTDPDB01/img.php?asset_masterPageSize=100&asset_masterPage=60&files=201802221110450.TRITEC++OXY.jpg | 52892 | - | PYT3_04431 | 17682 | หัวจ่ายก๊าซออกซิเจน |  |  | MEDICAL GAS OUTLET, OXYGEN | - | TRI-TECH MEDICAL | 1-800-253-8692 | PICU | PYT3__A | ชั้น 3 |  | Active | In/PM | No calibration
https://nsmart.nhealth-asia.com/MTDPDB01/img.php?asset_masterPageSize=100&asset_masterPage=60&files=201802221110450.TRITEC++OXY.jpg | 52891 | - | PYT3_04430 | 17682 | หัวจ่ายก๊าซออกซิเจน |  |  | MEDICAL GAS OUTLET, OXYGEN | - | TRI-TECH MEDICAL | 1-800-253-8692 | PICU | PYT3__A | ชั้น 3 |  | Active | In/PM | No calibration
https://nsmart.nhealth-asia.com/MTDPDB01/img.php?asset_masterPageSize=100&asset_masterPage=60&files=201802221109530.TRITEC+VAC.jpg | 52890 | - | PYT3_04429 | 17682 | หัวต่อสุญญากาศ |  |  | MEDICAL GAS OUTLET, VACUUM | - | TRI-TECH MEDICAL | 1-800-253-8692 | PICU | PYT3__A | ชั้น 3 |  | Active | In/PM | No calibration
https://nsmart.nhealth-asia.com/MTDPDB01/img.php?asset_masterPageSize=100&asset_masterPage=60&files=201802221109530.TRITEC+VAC.jpg | 52889 | - | PYT3_04428 | 17682 | หัวต่อสุญญากาศ |  |  | MEDICAL GAS OUTLET, VACUUM | - | TRI-TECH MEDICAL | 1-800-253-8692 | PICU | PYT3__A | ชั้น 3 |  | Active | In/PM | No calibration
https://nsmart.nhealth-asia.com/MTDPDB01/img.php?asset_masterPageSize=100&asset_masterPage=60&files=201802221109530.TRITEC+VAC.jpg | 52888 |  | PYT3_04427 | 17682 | หัวต่อสุญญากาศ |  |  | MEDICAL GAS OUTLET, VACUUM | - | TRI-TECH MEDICAL | 1-800-253-8692 | PICU | PYT3__A | ชั้น 3 |  | Active | In/PM | No calibration
https://nsmart.nhealth-asia.com/MTDPDB01/img.php?asset_masterPageSize=100&asset_masterPage=60&files=201910051128330.OUT+AIR.jpg | 52887 | - | PYT3_04426 | 17682 | หัวจ่ายแอร์ |  |  | MEDICAL GAS OUTLET, AIR | - | TRI-TECH MEDICAL | 1-800-253-8692 | PICU | PYT3__A | ชั้น 3 |  | Active | In/PM | No calibration
https://nsmart.nhealth-asia.com/MTDPDB01/img.php?asset_masterPageSize=100&asset_masterPage=60&files=201802221110450.TRITEC++OXY.jpg | 52886 | - | PYT3_04425 | 17682 | หัวจ่ายก๊าซออกซิเจน |  |  | MEDICAL GAS OUTLET, OXYGEN | - | TRI-TECH MEDICAL | 1-800-253-8692 | PICU | PYT3__A | ชั้น 3 |  | Active | In/PM | No calibration
https://nsmart.nhealth-asia.com/MTDPDB01/img.php?asset_masterPageSize=100&asset_masterPage=60&files=201802221110450.TRITEC++OXY.jpg | 52885 | - | PYT3_04424 | 17682 | หัวจ่ายก๊าซออกซิเจน |  |  | MEDICAL GAS OUTLET, OXYGEN | - | TRI-TECH MEDICAL | 1-800-253-8692 | PICU | PYT3__A | ชั้น 3 |  | Active | In/PM | No calibration
https://nsmart.nhealth-asia.com/MTDPDB01/img.php?asset_masterPageSize=100&asset_masterPage=60&files=201802221109530.TRITEC+VAC.jpg | 52884 | - | PYT3_04423 | 17682 | หัวต่อสุญญากาศ |  |  | MEDICAL GAS OUTLET, VACUUM | - | TRI-TECH MEDICAL | 1-800-253-8692 | PICU | PYT3__A | ชั้น 3 |  | Active | In/PM | No calibration
https://nsmart.nhealth-asia.com/MTDPDB01/img.php?asset_masterPageSize=100&asset_masterPage=60&files=201802221109530.TRITEC+VAC.jpg | 52883 | - | PYT3_04422 | 17682 | หัวต่อสุญญากาศ |  |  | MEDICAL GAS OUTLET, VACUUM | - | TRI-TECH MEDICAL | 1-800-253-8692 | PICU | PYT3__A | ชั้น 3 |  | Active | In/PM | No calibration
https://nsmart.nhealth-asia.com/MTDPDB01/img.php?asset_masterPageSize=100&asset_masterPage=60&files=201802221109530.TRITEC+VAC.jpg | 52882 | - | PYT3_04421 | 17682 | หัวต่อสุญญากาศ |  |  | MEDICAL GAS OUTLET, VACUUM | - | TRI-TECH MEDICAL | 1-800-253-8692 | PICU | PYT3__A | ชั้น 3 |  | Active | In/PM | No calibration
https://nsmart.nhealth-asia.com/MTDPDB01/img.php?asset_masterPageSize=100&asset_masterPage=60&files=201910051128330.OUT+AIR.jpg | 52881 |  | PYT3_04420 | 17682 | หัวจ่ายแอร์ |  |  | MEDICAL GAS OUTLET, AIR | - | TRI-TECH MEDICAL | 1-800-253-8692 | PICU | PYT3__A | ชั้น 3 |  | Active | In/PM | No calibration
https://nsmart.nhealth-asia.com/MTDPDB01/img.php?asset_masterPageSize=100&asset_masterPage=60&files=201802221110450.TRITEC++OXY.jpg | 52880 | - | PYT3_04419 | 17682 | หัวจ่ายก๊าซออกซิเจน |  |  | MEDICAL GAS OUTLET, OXYGEN | - | TRI-TECH MEDICAL | 1-800-253-8692 | PICU | PYT3__A | ชั้น 3 |  | Active | In/PM | No calibration
https://nsmart.nhealth-asia.com/MTDPDB01/img.php?asset_masterPageSize=100&asset_masterPage=60&files=201802221110450.TRITEC++OXY.jpg | 52879 | - | PYT3_04418 | 17682 | หัวจ่ายก๊าซออกซิเจน |  |  | MEDICAL GAS OUTLET, OXYGEN | - | TRI-TECH MEDICAL | 1-800-253-8692 | PICU | PYT3__A | ชั้น 3 |  | Active | In/PM | No calibration
https://nsmart.nhealth-asia.com/MTDPDB01/img.php?asset_masterPageSize=100&asset_masterPage=60&files=201802221109530.TRITEC+VAC.jpg | 52878 | - | PYT3_04417 | 17682 | หัวต่อสุญญากาศ |  |  | MEDICAL GAS OUTLET, VACUUM | - | TRI-TECH MEDICAL | 1-800-253-8692 | PICU | PYT3__A | ชั้น 3 |  | Active | In/PM | No calibration
https://nsmart.nhealth-asia.com/MTDPDB01/img.php?asset_masterPageSize=100&asset_masterPage=60&files=201802221109530.TRITEC+VAC.jpg | 52877 | - | PYT3_04416 | 17682 | หัวต่อสุญญากาศ |  |  | MEDICAL GAS OUTLET, VACUUM | - | TRI-TECH MEDICAL | 1-800-253-8692 | PICU | PYT3__A | ชั้น 3 |  | Active | In/PM | No calibration
https://nsmart.nhealth-asia.com/MTDPDB01/img.php?asset_masterPageSize=100&asset_masterPage=60&files=201802221109530.TRITEC+VAC.jpg | 52876 | - | PYT3_04415 | 17682 | หัวต่อสุญญากาศ |  |  | MEDICAL GAS OUTLET, VACUUM | - | TRI-TECH MEDICAL | 1-800-253-8692 | PICU | PYT3__A | ชั้น 3 |  | Active | In/PM | No calibration
https://nsmart.nhealth-asia.com/MTDPDB01/img.php?asset_masterPageSize=100&asset_masterPage=60&files=201910051128330.OUT+AIR.jpg | 52875 |  | PYT3_04414 | 17682 | หัวจ่ายแอร์ |  |  | MEDICAL GAS OUTLET, AIR | - | TRI-TECH MEDICAL | 1-800-253-8692 | PICU | PYT3__A | ชั้น 3 |  | Active | In/PM | No calibration
https://nsmart.nhealth-asia.com/MTDPDB01/img.php?asset_masterPageSize=100&asset_masterPage=60&files=201802221110450.TRITEC++OXY.jpg | 52874 | - | PYT3_04413 | 17682 | หัวจ่ายก๊าซออกซิเจน |  |  | MEDICAL GAS OUTLET, OXYGEN | - | TRI-TECH MEDICAL | 1-800-253-8692 | PICU | PYT3__A | ชั้น 3 |  | Active | In/PM | No calibration
https://nsmart.nhealth-asia.com/MTDPDB01/img.php?asset_masterPageSize=100&asset_masterPage=60&files=201802221110450.TRITEC++OXY.jpg | 52873 | - | PYT3_04412 | 17682 | หัวจ่ายก๊าซออกซิเจน |  |  | MEDICAL GAS OUTLET, OXYGEN | - | TRI-TECH MEDICAL | 1-800-253-8692 | PICU | PYT3__A | ชั้น 3 |  | Active | In/PM | No calibration
https://nsmart.nhealth-asia.com/MTDPDB01/img.php?asset_masterPageSize=100&asset_masterPage=60&files=201802221109530.TRITEC+VAC.jpg | 52872 | - | PYT3_04411 | 17682 | หัวต่อสุญญากาศ |  |  | MEDICAL GAS OUTLET, VACUUM | - | TRI-TECH MEDICAL | 1-800-253-8692 | PICU | PYT3__A | ชั้น 3 |  | Active | In/PM | No calibration
https://nsmart.nhealth-asia.com/MTDPDB01/img.php?asset_masterPageSize=100&asset_masterPage=60&files=201802221109530.TRITEC+VAC.jpg | 52871 | - | PYT3_04410 | 17682 | หัวต่อสุญญากาศ |  |  | MEDICAL GAS OUTLET, VACUUM | - | TRI-TECH MEDICAL | 1-800-253-8692 | PICU | PYT3__A | ชั้น 3 |  | Active | In/PM | No calibration
https://nsmart.nhealth-asia.com/MTDPDB01/img.php?asset_masterPageSize=100&asset_masterPage=60&files=201802221109530.TRITEC+VAC.jpg | 52870 | - | PYT3_04409 | 17682 | หัวต่อสุญญากาศ |  |  | MEDICAL GAS OUTLET, VACUUM | - | TRI-TECH MEDICAL | 1-800-253-8692 | PICU | PYT3__A | ชั้น 3 |  | Active | In/PM | No calibration
https://nsmart.nhealth-asia.com/MTDPDB01/img.php?asset_masterPageSize=100&asset_masterPage=60&files=201910051128330.OUT+AIR.jpg | 52869 |  | PYT3_04408 | 17682 | หัวจ่ายแอร์ |  |  | MEDICAL GAS OUTLET, AIR | - | TRI-TECH MEDICAL | 1-800-253-8692 | PICU | PYT3__A | ชั้น 3 |  | Active | In/PM | No calibration
https://nsmart.nhealth-asia.com/MTDPDB01/img.php?asset_masterPageSize=100&asset_masterPage=60&files=201802221110450.TRITEC++OXY.jpg | 52868 | - | PYT3_04407 | 17682 | หัวจ่ายก๊าซออกซิเจน |  |  | MEDICAL GAS OUTLET, OXYGEN | - | TRI-TECH MEDICAL | 1-800-253-8692 | PICU | PYT3__A | ชั้น 3 |  | Active | In/PM | No calibration
https://nsmart.nhealth-asia.com/MTDPDB01/img.php?asset_masterPageSize=100&asset_masterPage=60&files=201802221110450.TRITEC++OXY.jpg | 52867 | - | PYT3_04406 | 17682 | หัวจ่ายก๊าซออกซิเจน |  |  | MEDICAL GAS OUTLET, OXYGEN | - | TRI-TECH MEDICAL | 1-800-253-8692 | PICU | PYT3__A | ชั้น 3 |  | Active | In/PM | No calibration
https://nsmart.nhealth-asia.com/MTDPDB01/img.php?asset_masterPageSize=100&asset_masterPage=60&files=202001281754460.ba5c0e_6ff4b8424cc043c29df51c5d12287ef8.jpg | 52866 |  | PYT3_04405 | - | รอขึ้นทะเบียน |  |  | - |  | - | - | BME-PYT3 | PYT3__A | ชั้น 1 |  | Decommission | No PM | No calibration
https://nsmart.nhealth-asia.com/MTDPDB01/img.php?asset_masterPageSize=100&asset_masterPage=60&files=202001281754460.ba5c0e_6ff4b8424cc043c29df51c5d12287ef8.jpg | 52865 |  | PYT3_04404 | - | รอขึ้นทะเบียน |  |  | - |  | - | - | BME-PYT3 | PYT3__A | ชั้น 1 |  | Decommission | No PM | No calibration
https://nsmart.nhealth-asia.com/MTDPDB01/img.php?asset_masterPageSize=100&asset_masterPage=60&files=202001281754460.ba5c0e_6ff4b8424cc043c29df51c5d12287ef8.jpg | 52864 |  | PYT3_04403 | - | รอขึ้นทะเบียน |  |  | - |  | - | - | BME-PYT3 | PYT3__A | ชั้น 1 |  | Decommission | No PM | No calibration
https://nsmart.nhealth-asia.com/MTDPDB01/img.php?asset_masterPageSize=100&asset_masterPage=60&files=202001281754460.ba5c0e_6ff4b8424cc043c29df51c5d12287ef8.jpg | 52863 |  | PYT3_04402 | - | รอขึ้นทะเบียน |  |  | - |  | - | - | BME-PYT3 | PYT3__A | ชั้น 1 |  | Decommission | No PM | No calibration
https://nsmart.nhealth-asia.com/MTDPDB01/img.php?asset_masterPageSize=100&asset_masterPage=60&files=202001281754460.ba5c0e_6ff4b8424cc043c29df51c5d12287ef8.jpg | 52862 |  | PYT3_04401 | - | รอขึ้นทะเบียน |  |  | - |  | - | - | BME-PYT3 | PYT3__A | ชั้น 1 |  | Decommission | No PM | No calibration
https://nsmart.nhealth-asia.com/MTDPDB01/img.php?asset_masterPageSize=100&asset_masterPage=60&files=202008310926050.TRI-TECH+MEDICAL-Vaccum.jpg | 52861 | - | PYT3_04400 | 17682 | หัวต่อสุญญากาศ |  |  | MEDICAL GAS OUTLET, VACUUM |  | TRI-TECH MEDICAL | - | HEMODIALYSIS (ไตเทียม) | PYT3__A | ชั้น 3 |  | Decommission | In/PM | No calibration
https://nsmart.nhealth-asia.com/MTDPDB01/img.php?asset_masterPageSize=100&asset_masterPage=60&files=201707121000360.OUTLET+OXY.jpg | 52860 | - | PYT3_04399 | 17682 | หัวจ่ายก๊าซออกซิเจน |  |  | MEDICAL GAS OUTLET, OXYGEN |  | MEDAP | - | HEMODIALYSIS (ไตเทียม) | PYT3__A | ชั้น 3 |  | Decommission | In/PM | No calibration
https://nsmart.nhealth-asia.com/MTDPDB01/img.php?asset_masterPageSize=100&asset_masterPage=60&files=202008310926050.TRI-TECH+MEDICAL-Vaccum.jpg | 52859 | - | PYT3_04398 | 17682 | หัวต่อสุญญากาศ |  |  | MEDICAL GAS OUTLET, VACUUM |  | TRI-TECH MEDICAL | - | HEMODIALYSIS (ไตเทียม) | PYT3__A | ชั้น 3 |  | Decommission | In/PM | No calibration
https://nsmart.nhealth-asia.com/MTDPDB01/img.php?asset_masterPageSize=100&asset_masterPage=60&files=201707121000360.OUTLET+OXY.jpg | 52858 | - | PYT3_04397 | 17682 | หัวจ่ายก๊าซออกซิเจน |  |  | MEDICAL GAS OUTLET, OXYGEN |  | MEDAP | - | HEMODIALYSIS (ไตเทียม) | PYT3__A | ชั้น 3 |  | Decommission | In/PM | No calibration
https://nsmart.nhealth-asia.com/MTDPDB01/img.php?asset_masterPageSize=100&asset_masterPage=60&files=202008310926050.TRI-TECH+MEDICAL-Vaccum.jpg | 52857 | - | PYT3_04396 | 17682 | หัวต่อสุญญากาศ |  |  | MEDICAL GAS OUTLET, VACUUM |  | TRI-TECH MEDICAL | - | HEMODIALYSIS (ไตเทียม) | PYT3__A | ชั้น 3 |  | Decommission | In/PM | No calibration
https://nsmart.nhealth-asia.com/MTDPDB01/img.php?asset_masterPageSize=100&asset_masterPage=60&files=201707121000360.OUTLET+OXY.jpg | 52856 | - | PYT3_04395 | 17682 | หัวจ่ายก๊าซออกซิเจน |  |  | MEDICAL GAS OUTLET, OXYGEN |  | MEDAP | - | HEMODIALYSIS (ไตเทียม) | PYT3__A | ชั้น 3 |  | Decommission | In/PM | No calibration
https://nsmart.nhealth-asia.com/MTDPDB01/img.php?asset_masterPageSize=100&asset_masterPage=60&files=202008310926050.TRI-TECH+MEDICAL-Vaccum.jpg | 52855 | - | PYT3_04394 | 17682 | หัวต่อสุญญากาศ |  |  | MEDICAL GAS OUTLET, VACUUM |  | TRI-TECH MEDICAL | - | HEMODIALYSIS (ไตเทียม) | PYT3__A | ชั้น 3 |  | Decommission | In/PM | No calibration
https://nsmart.nhealth-asia.com/MTDPDB01/img.php?asset_masterPageSize=100&asset_masterPage=60&files=201707121000360.OUTLET+OXY.jpg | 52854 | - | PYT3_04393 | 17682 | หัวจ่ายก๊าซออกซิเจน |  |  | MEDICAL GAS OUTLET, OXYGEN |  | MEDAP | - | HEMODIALYSIS (ไตเทียม) | PYT3__A | ชั้น 3 |  | Decommission | In/PM | No calibration
https://nsmart.nhealth-asia.com/MTDPDB01/img.php?asset_masterPageSize=100&asset_masterPage=60&files=202008310926050.TRI-TECH+MEDICAL-Vaccum.jpg | 52853 | - | PYT3_04392 | 17682 | หัวต่อสุญญากาศ |  |  | MEDICAL GAS OUTLET, VACUUM |  | TRI-TECH MEDICAL | - | HEMODIALYSIS (ไตเทียม) | PYT3__A | ชั้น 3 |  | Decommission | In/PM | No calibration
https://nsmart.nhealth-asia.com/MTDPDB01/img.php?asset_masterPageSize=100&asset_masterPage=60&files=201707121000360.OUTLET+OXY.jpg | 52852 | - | PYT3_04391 | 17682 | หัวจ่ายก๊าซออกซิเจน |  |  | MEDICAL GAS OUTLET, OXYGEN |  | MEDAP | - | HEMODIALYSIS (ไตเทียม) | PYT3__A | ชั้น 3 |  | Decommission | In/PM | No calibration
https://nsmart.nhealth-asia.com/MTDPDB01/img.php?asset_masterPageSize=100&asset_masterPage=60&files=202008310926050.TRI-TECH+MEDICAL-Vaccum.jpg | 52851 | - | PYT3_04390 | 17682 | หัวต่อสุญญากาศ |  |  | MEDICAL GAS OUTLET, VACUUM |  | TRI-TECH MEDICAL | - | HEMODIALYSIS (ไตเทียม) | PYT3__A | ชั้น 3 |  | Decommission | In/PM | No calibration
https://nsmart.nhealth-asia.com/MTDPDB01/img.php?asset_masterPageSize=100&asset_masterPage=60&files=201707121000360.OUTLET+OXY.jpg | 52850 | - | PYT3_04389 | 17682 | หัวจ่ายก๊าซออกซิเจน |  |  | MEDICAL GAS OUTLET, OXYGEN |  | MEDAP | - | HEMODIALYSIS (ไตเทียม) | PYT3__A | ชั้น 3 |  | Decommission | In/PM | No calibration
https://nsmart.nhealth-asia.com/MTDPDB01/img.php?asset_masterPageSize=100&asset_masterPage=61&files=202008310926050.TRI-TECH+MEDICAL-Vaccum.jpg | 52849 | - | PYT3_04388 | 17682 | หัวต่อสุญญากาศ |  |  | MEDICAL GAS OUTLET, VACUUM |  | TRI-TECH MEDICAL | - | HEMODIALYSIS (ไตเทียม) | PYT3__A | ชั้น 3 |  | Decommission | In/PM | No calibration
https://nsmart.nhealth-asia.com/MTDPDB01/img.php?asset_masterPageSize=100&asset_masterPage=61&files=201707121000360.OUTLET+OXY.jpg | 52848 | - | PYT3_04387 | 17682 | หัวจ่ายก๊าซออกซิเจน |  |  | MEDICAL GAS OUTLET, OXYGEN |  | MEDAP | - | HEMODIALYSIS (ไตเทียม) | PYT3__A | ชั้น 3 |  | Decommission | In/PM | No calibration
https://nsmart.nhealth-asia.com/MTDPDB01/img.php?asset_masterPageSize=100&asset_masterPage=61&files=202008310926050.TRI-TECH+MEDICAL-Vaccum.jpg | 52847 | - | PYT3_04386 | 17682 | หัวต่อสุญญากาศ |  |  | MEDICAL GAS OUTLET, VACUUM |  | TRI-TECH MEDICAL | - | HEMODIALYSIS (ไตเทียม) | PYT3__A | ชั้น 3 |  | Decommission | In/PM | No calibration
https://nsmart.nhealth-asia.com/MTDPDB01/img.php?asset_masterPageSize=100&asset_masterPage=61&files=201707121000360.OUTLET+OXY.jpg | 52846 | - | PYT3_04385 | 17682 | หัวจ่ายก๊าซออกซิเจน |  |  | MEDICAL GAS OUTLET, OXYGEN |  | MEDAP | - | HEMODIALYSIS (ไตเทียม) | PYT3__A | ชั้น 3 |  | Decommission | In/PM | No calibration
https://nsmart.nhealth-asia.com/MTDPDB01/img.php?asset_masterPageSize=100&asset_masterPage=61&files=202008310926050.TRI-TECH+MEDICAL-Vaccum.jpg | 52845 | - | PYT3_04384 | 17682 | หัวต่อสุญญากาศ |  |  | MEDICAL GAS OUTLET, VACUUM |  | TRI-TECH MEDICAL | - | HEMODIALYSIS (ไตเทียม) | PYT3__A | ชั้น 3 |  | Decommission | In/PM | No calibration
https://nsmart.nhealth-asia.com/MTDPDB01/img.php?asset_masterPageSize=100&asset_masterPage=61&files=201707121000360.OUTLET+OXY.jpg | 52844 | - | PYT3_04383 | 17682 | หัวจ่ายก๊าซออกซิเจน |  |  | MEDICAL GAS OUTLET, OXYGEN |  | MEDAP | - | HEMODIALYSIS (ไตเทียม) | PYT3__A | ชั้น 3 |  | Decommission | In/PM | No calibration
https://nsmart.nhealth-asia.com/MTDPDB01/img.php?asset_masterPageSize=100&asset_masterPage=61&files=202008310926050.TRI-TECH+MEDICAL-Vaccum.jpg | 52843 | - | PYT3_04382 | 17682 | หัวต่อสุญญากาศ |  |  | MEDICAL GAS OUTLET, VACUUM |  | TRI-TECH MEDICAL | - | HEMODIALYSIS (ไตเทียม) | PYT3__A | ชั้น 3 |  | Decommission | In/PM | No calibration
https://nsmart.nhealth-asia.com/MTDPDB01/img.php?asset_masterPageSize=100&asset_masterPage=61&files=201707121000360.OUTLET+OXY.jpg | 52842 | - | PYT3_04381 | 17682 | หัวจ่ายก๊าซออกซิเจน |  |  | MEDICAL GAS OUTLET, OXYGEN |  | MEDAP | - | HEMODIALYSIS (ไตเทียม) | PYT3__A | ชั้น 3 |  | Decommission | In/PM | No calibration
https://nsmart.nhealth-asia.com/MTDPDB01/img.php?asset_masterPageSize=100&asset_masterPage=61&files=202008310926050.TRI-TECH+MEDICAL-Vaccum.jpg | 52841 | - | PYT3_04380 | 17682 | หัวต่อสุญญากาศ |  |  | MEDICAL GAS OUTLET, VACUUM |  | TRI-TECH MEDICAL | - | HEMODIALYSIS (ไตเทียม) | PYT3__A | ชั้น 3 |  | Decommission | In/PM | No calibration
https://nsmart.nhealth-asia.com/MTDPDB01/img.php?asset_masterPageSize=100&asset_masterPage=61&files=201707121000360.OUTLET+OXY.jpg | 52840 | - | PYT3_04379 | 17682 | หัวจ่ายก๊าซออกซิเจน |  |  | MEDICAL GAS OUTLET, OXYGEN |  | MEDAP | - | HEMODIALYSIS (ไตเทียม) | PYT3__A | ชั้น 3 |  | Decommission | In/PM | No calibration
https://nsmart.nhealth-asia.com/MTDPDB01/img.php?asset_masterPageSize=100&asset_masterPage=61&files=201509021439380.images+%2812%29.jpg | 52839 |  | PYT3_04378 |  |  |  |  | MEDICAL GAS OUTLET |  | CHEMETRON | O2/AIR/VAC | HEMODIALYSIS (ไตเทียม) | PYT3__A | ชั้น 3 |  | Decommission | In/PM | No calibration
https://nsmart.nhealth-asia.com/MTDPDB01/img.php?asset_masterPageSize=100&asset_masterPage=61&files=201610171757180.Valve_BoxT.jpg | 52838 |  | PYT3_04377 | 18044 | วาล์วควบคุมการปิด-เปิดก๊าซ |  |  | VALVES, MEDICAL GAS/VACUUM |  | - | - | HEMODIALYSIS (ไตเทียม) | PYT3__A | ชั้น 3 |  | Decommission | In/PM | No calibration
https://nsmart.nhealth-asia.com/MTDPDB01/img.php?asset_masterPageSize=100&asset_masterPage=61&files=202306091031230.TRI-TECH+MEDICAL-Zone+Alarm.jpg | 52837 |  | PYT3_04376 | 15824 | สัญญาณเตือนระบบก๊าช |  |  | ALARMS, CENTRAL GAS SYSTEM |  | TRI-TECH MEDICAL | - | HEMODIALYSIS (ไตเทียม) | PYT3__A | ชั้น 3 |  | Decommission | In/PM | No calibration
https://nsmart.nhealth-asia.com/MTDPDB01/img.php?asset_masterPageSize=100&asset_masterPage=61&files=201610171757180.Valve_BoxT.jpg | 52836 |  | PYT3_04375 | 18044 | วาล์วควบคุมการปิด-เปิดก๊าซ |  |  | VALVES, MEDICAL GAS/VACUUM |  | - | - | HEMODIALYSIS (ไตเทียม) | PYT3__A | ชั้น 3 |  | Decommission | In/PM | No calibration
https://nsmart.nhealth-asia.com/MTDPDB01/img.php?asset_masterPageSize=100&asset_masterPage=61&files=202306091031230.TRI-TECH+MEDICAL-Zone+Alarm.jpg | 52835 |  | PYT3_04374 | 15824 | สัญญาณเตือนระบบก๊าช |  |  | ALARMS, CENTRAL GAS SYSTEM |  | TRI-TECH MEDICAL | - | HEMODIALYSIS (ไตเทียม) | PYT3__A | ชั้น 3 |  | Decommission | In/PM | No calibration
https://nsmart.nhealth-asia.com/MTDPDB01/img.php?asset_masterPageSize=100&asset_masterPage=61&files=201610171757180.Valve_BoxT.jpg | 52834 |  | PYT3_04373 | 18044 | วาล์วควบคุมการปิด-เปิดก๊าซ |  |  | VALVES, MEDICAL GAS/VACUUM |  | - | - | HEMODIALYSIS (ไตเทียม) | PYT3__A | ชั้น 3 |  | Decommission | In/PM | No calibration
https://nsmart.nhealth-asia.com/MTDPDB01/img.php?asset_masterPageSize=100&asset_masterPage=61&files=202306091031230.TRI-TECH+MEDICAL-Zone+Alarm.jpg | 52833 |  | PYT3_04372 | 15824 | สัญญาณเตือนระบบก๊าช |  |  | ALARMS, CENTRAL GAS SYSTEM |  | TRI-TECH MEDICAL | - | HEMODIALYSIS (ไตเทียม) | PYT3__A | ชั้น 3 |  | Decommission | In/PM | No calibration
https://nsmart.nhealth-asia.com/MTDPDB01/img.php?asset_masterPageSize=100&asset_masterPage=61&files=201610171757180.Valve_BoxT.jpg | 52832 |  | PYT3_04371 | 18044 | วาล์วควบคุมการปิด-เปิดก๊าซ |  |  | VALVES, MEDICAL GAS/VACUUM |  | - | - | HEMODIALYSIS (ไตเทียม) | PYT3__A | ชั้น 3 |  | Decommission | In/PM | No calibration
https://nsmart.nhealth-asia.com/MTDPDB01/img.php?asset_masterPageSize=100&asset_masterPage=61&files=202306091031230.TRI-TECH+MEDICAL-Zone+Alarm.jpg | 52831 |  | PYT3_04370 | 15824 | สัญญาณเตือนระบบก๊าช |  |  | ALARMS, CENTRAL GAS SYSTEM |  | TRI-TECH MEDICAL | - | HEMODIALYSIS (ไตเทียม) | PYT3__A | ชั้น 3 |  | Decommission | In/PM | No calibration
https://nsmart.nhealth-asia.com/MTDPDB01/img.php?asset_masterPageSize=100&asset_masterPage=61&files=201610171757180.Valve_BoxT.jpg | 52830 |  | PYT3_04369 | 18044 | วาล์วควบคุมการปิด-เปิดก๊าซ |  |  | VALVES, MEDICAL GAS/VACUUM |  | - | - | HEMODIALYSIS (ไตเทียม) | PYT3__A | ชั้น 3 |  | Decommission | In/PM | No calibration
https://nsmart.nhealth-asia.com/MTDPDB01/img.php?asset_masterPageSize=100&asset_masterPage=61&files=202306091031230.TRI-TECH+MEDICAL-Zone+Alarm.jpg | 52829 |  | PYT3_04368 | 15824 | สัญญาณเตือนระบบก๊าช |  |  | ALARMS, CENTRAL GAS SYSTEM |  | TRI-TECH MEDICAL | - | HEMODIALYSIS (ไตเทียม) | PYT3__A | ชั้น 3 |  | Decommission | In/PM | No calibration
https://nsmart.nhealth-asia.com/MTDPDB01/img.php?asset_masterPageSize=100&asset_masterPage=61&files=201610171757180.Valve_BoxT.jpg | 52828 |  | PYT3_04367 | 18044 | วาล์วควบคุมการปิด-เปิดก๊าซ |  |  | VALVES, MEDICAL GAS/VACUUM |  | - | - | HEMODIALYSIS (ไตเทียม) | PYT3__A | ชั้น 3 |  | Decommission | In/PM | No calibration
https://nsmart.nhealth-asia.com/MTDPDB01/img.php?asset_masterPageSize=100&asset_masterPage=61&files=202306091031230.TRI-TECH+MEDICAL-Zone+Alarm.jpg | 52827 |  | PYT3_04366 | 15824 | สัญญาณเตือนระบบก๊าช |  |  | ALARMS, CENTRAL GAS SYSTEM |  | TRI-TECH MEDICAL | - | HEMODIALYSIS (ไตเทียม) | PYT3__A | ชั้น 3 |  | Decommission | In/PM | No calibration
https://nsmart.nhealth-asia.com/MTDPDB01/img.php?asset_masterPageSize=100&asset_masterPage=61&files=201707071007500.medap+vacuum+outlet.jpg | 52826 |  | PYT3_04365 | 17682 | หัวต่อสุญญากาศ |  |  | MEDICAL GAS OUTLET, VACUUM |  | MEDAP | - | HEMODIALYSIS (ไตเทียม) | PYT3__A | ชั้น 3 |  | Decommission | In/PM | No calibration
https://nsmart.nhealth-asia.com/MTDPDB01/img.php?asset_masterPageSize=100&asset_masterPage=61&files=202008310926050.TRI-TECH+MEDICAL-Vaccum.jpg | 52825 | - | PYT3_04364 | 17682 | หัวต่อสุญญากาศ |  |  | MEDICAL GAS OUTLET, VACUUM |  | TRI-TECH MEDICAL | - | HEMODIALYSIS (ไตเทียม) | PYT3__A | ชั้น 3 |  | Decommission | In/PM | No calibration
https://nsmart.nhealth-asia.com/MTDPDB01/img.php?asset_masterPageSize=100&asset_masterPage=61&files=201707121000360.OUTLET+OXY.jpg | 52824 | - | PYT3_04363 | 17682 | หัวจ่ายก๊าซออกซิเจน |  |  | MEDICAL GAS OUTLET, OXYGEN |  | MEDAP | - | HEMODIALYSIS (ไตเทียม) | PYT3__A | ชั้น 3 |  | Decommission | In/PM | No calibration
https://nsmart.nhealth-asia.com/MTDPDB01/img.php?asset_masterPageSize=100&asset_masterPage=61&files=202008310926050.TRI-TECH+MEDICAL-Vaccum.jpg | 52823 | - | PYT3_04362 | 17682 | หัวต่อสุญญากาศ |  |  | MEDICAL GAS OUTLET, VACUUM |  | TRI-TECH MEDICAL | - | HEMODIALYSIS (ไตเทียม) | PYT3__A | ชั้น 3 |  | Decommission | In/PM | No calibration
https://nsmart.nhealth-asia.com/MTDPDB01/img.php?asset_masterPageSize=100&asset_masterPage=61&files=201707121000360.OUTLET+OXY.jpg | 52822 | - | PYT3_04361 | 17682 | หัวจ่ายก๊าซออกซิเจน |  |  | MEDICAL GAS OUTLET, OXYGEN |  | MEDAP | - | HEMODIALYSIS (ไตเทียม) | PYT3__A | ชั้น 3 |  | Decommission | In/PM | No calibration
https://nsmart.nhealth-asia.com/MTDPDB01/img.php?asset_masterPageSize=100&asset_masterPage=61&files=202008310926050.TRI-TECH+MEDICAL-Vaccum.jpg | 52821 | - | PYT3_04360 | 17682 | หัวต่อสุญญากาศ |  |  | MEDICAL GAS OUTLET, VACUUM |  | TRI-TECH MEDICAL | - | HEMODIALYSIS (ไตเทียม) | PYT3__A | ชั้น 3 |  | Decommission | In/PM | No calibration
https://nsmart.nhealth-asia.com/MTDPDB01/img.php?asset_masterPageSize=100&asset_masterPage=61&files=201707121000360.OUTLET+OXY.jpg | 52820 | - | PYT3_04359 | 17682 | หัวจ่ายก๊าซออกซิเจน |  |  | MEDICAL GAS OUTLET, OXYGEN |  | MEDAP | - | HEMODIALYSIS (ไตเทียม) | PYT3__A | ชั้น 3 |  | Decommission | In/PM | No calibration
https://nsmart.nhealth-asia.com/MTDPDB01/img.php?asset_masterPageSize=100&asset_masterPage=61&files=202008310926050.TRI-TECH+MEDICAL-Vaccum.jpg | 52819 | - | PYT3_04358 | 17682 | หัวต่อสุญญากาศ |  |  | MEDICAL GAS OUTLET, VACUUM |  | TRI-TECH MEDICAL | - | HEMODIALYSIS (ไตเทียม) | PYT3__A | ชั้น 3 |  | Decommission | In/PM | No calibration
https://nsmart.nhealth-asia.com/MTDPDB01/img.php?asset_masterPageSize=100&asset_masterPage=61&files=201707121000360.OUTLET+OXY.jpg | 52818 | - | PYT3_04357 | 17682 | หัวจ่ายก๊าซออกซิเจน |  |  | MEDICAL GAS OUTLET, OXYGEN |  | MEDAP | - | HEMODIALYSIS (ไตเทียม) | PYT3__A | ชั้น 3 |  | Decommission | In/PM | No calibration
https://nsmart.nhealth-asia.com/MTDPDB01/img.php?asset_masterPageSize=100&asset_masterPage=61&files=202008310926050.TRI-TECH+MEDICAL-Vaccum.jpg | 52817 | - | PYT3_04356 | 17682 | หัวต่อสุญญากาศ |  |  | MEDICAL GAS OUTLET, VACUUM | - | TRI-TECH MEDICAL | - | HEMODIALYSIS (ไตเทียม) | PYT3__A | ชั้น 3 |  | Decommission | In/PM | No calibration
https://nsmart.nhealth-asia.com/MTDPDB01/img.php?asset_masterPageSize=100&asset_masterPage=61&files=201707121000360.OUTLET+OXY.jpg | 52816 | - | PYT3_04355 | 17682 | หัวจ่ายก๊าซออกซิเจน |  |  | MEDICAL GAS OUTLET, OXYGEN |  | MEDAP | - | HEMODIALYSIS (ไตเทียม) | PYT3__A | ชั้น 3 |  | Decommission | In/PM | No calibration
https://nsmart.nhealth-asia.com/MTDPDB01/img.php?asset_masterPageSize=100&asset_masterPage=61&files=202008310926050.TRI-TECH+MEDICAL-Vaccum.jpg | 52815 | - | PYT3_04354 | 17682 | หัวต่อสุญญากาศ |  |  | MEDICAL GAS OUTLET, VACUUM |  | TRI-TECH MEDICAL | - | HEMODIALYSIS (ไตเทียม) | PYT3__A | ชั้น 3 |  | Decommission | In/PM | No calibration
https://nsmart.nhealth-asia.com/MTDPDB01/img.php?asset_masterPageSize=100&asset_masterPage=61&files=201707121000360.OUTLET+OXY.jpg | 52814 | - | PYT3_04353 | 17682 | หัวจ่ายก๊าซออกซิเจน |  |  | MEDICAL GAS OUTLET, OXYGEN |  | MEDAP | - | HEMODIALYSIS (ไตเทียม) | PYT3__A | ชั้น 3 |  | Decommission | In/PM | No calibration
https://nsmart.nhealth-asia.com/MTDPDB01/img.php?asset_masterPageSize=100&asset_masterPage=61&files=202008310926050.TRI-TECH+MEDICAL-Vaccum.jpg | 52813 | - | PYT3_04352 | 17682 | หัวต่อสุญญากาศ |  |  | MEDICAL GAS OUTLET, VACUUM |  | TRI-TECH MEDICAL | - | HEMODIALYSIS (ไตเทียม) | PYT3__A | ชั้น 3 |  | Decommission | In/PM | No calibration
https://nsmart.nhealth-asia.com/MTDPDB01/img.php?asset_masterPageSize=100&asset_masterPage=61&files=201707121000360.OUTLET+OXY.jpg | 52812 | - | PYT3_04351 | 17682 | หัวจ่ายก๊าซออกซิเจน |  |  | MEDICAL GAS OUTLET, OXYGEN |  | MEDAP | - | HEMODIALYSIS (ไตเทียม) | PYT3__A | ชั้น 3 |  | Decommission | In/PM | No calibration
https://nsmart.nhealth-asia.com/MTDPDB01/img.php?asset_masterPageSize=100&asset_masterPage=61&files=202008310926050.TRI-TECH+MEDICAL-Vaccum.jpg | 52811 | - | PYT3_04350 | 17682 | หัวต่อสุญญากาศ |  |  | MEDICAL GAS OUTLET, VACUUM |  | TRI-TECH MEDICAL | - | HEMODIALYSIS (ไตเทียม) | PYT3__A | ชั้น 3 |  | Decommission | In/PM | No calibration
https://nsmart.nhealth-asia.com/MTDPDB01/img.php?asset_masterPageSize=100&asset_masterPage=61&files=201707121000360.OUTLET+OXY.jpg | 52810 | - | PYT3_04349 | 17682 | หัวจ่ายก๊าซออกซิเจน |  |  | MEDICAL GAS OUTLET, OXYGEN |  | MEDAP | - | HEMODIALYSIS (ไตเทียม) | PYT3__A | ชั้น 3 |  | Decommission | In/PM | No calibration
https://nsmart.nhealth-asia.com/MTDPDB01/img.php?asset_masterPageSize=100&asset_masterPage=61&files=202008310926050.TRI-TECH+MEDICAL-Vaccum.jpg | 52809 | - | PYT3_04348 | 17682 | หัวต่อสุญญากาศ |  |  | MEDICAL GAS OUTLET, VACUUM |  | TRI-TECH MEDICAL | - | HEMODIALYSIS (ไตเทียม) | PYT3__A | ชั้น 3 |  | Decommission | In/PM | No calibration
https://nsmart.nhealth-asia.com/MTDPDB01/img.php?asset_masterPageSize=100&asset_masterPage=61&files=201707121000360.OUTLET+OXY.jpg | 52808 | - | PYT3_04347 | 17682 | หัวจ่ายก๊าซออกซิเจน |  |  | MEDICAL GAS OUTLET, OXYGEN |  | MEDAP | - | HEMODIALYSIS (ไตเทียม) | PYT3__A | ชั้น 3 |  | Decommission | In/PM | No calibration
https://nsmart.nhealth-asia.com/MTDPDB01/img.php?asset_masterPageSize=100&asset_masterPage=61&files=202008310926050.TRI-TECH+MEDICAL-Vaccum.jpg | 52807 | - | PYT3_04346 | 17682 | หัวต่อสุญญากาศ |  |  | MEDICAL GAS OUTLET, VACUUM |  | TRI-TECH MEDICAL | - | HEMODIALYSIS (ไตเทียม) | PYT3__A | ชั้น 3 |  | Decommission | In/PM | No calibration
https://nsmart.nhealth-asia.com/MTDPDB01/img.php?asset_masterPageSize=100&asset_masterPage=61&files=201707121000360.OUTLET+OXY.jpg | 52806 | - | PYT3_04345 | 17682 | หัวจ่ายก๊าซออกซิเจน |  |  | MEDICAL GAS OUTLET, OXYGEN |  | MEDAP | - | HEMODIALYSIS (ไตเทียม) | PYT3__A | ชั้น 3 |  | Decommission | In/PM | No calibration
https://nsmart.nhealth-asia.com/MTDPDB01/img.php?asset_masterPageSize=100&asset_masterPage=61&files=202008310926050.TRI-TECH+MEDICAL-Vaccum.jpg | 52805 | - | PYT3_04344 | 17682 | หัวต่อสุญญากาศ |  |  | MEDICAL GAS OUTLET, VACUUM |  | TRI-TECH MEDICAL | - | HEMODIALYSIS (ไตเทียม) | PYT3__A | ชั้น 3 |  | Decommission | In/PM | No calibration
https://nsmart.nhealth-asia.com/MTDPDB01/img.php?asset_masterPageSize=100&asset_masterPage=61&files=201707121000360.OUTLET+OXY.jpg | 52804 | - | PYT3_04343 | 17682 | หัวจ่ายก๊าซออกซิเจน |  |  | MEDICAL GAS OUTLET, OXYGEN |  | MEDAP | - | HEMODIALYSIS (ไตเทียม) | PYT3__A | ชั้น 3 |  | Decommission | In/PM | No calibration
https://nsmart.nhealth-asia.com/MTDPDB01/img.php?asset_masterPageSize=100&asset_masterPage=61&files=202008310926050.TRI-TECH+MEDICAL-Vaccum.jpg | 52803 | - | PYT3_04342 | 17682 | หัวต่อสุญญากาศ |  |  | MEDICAL GAS OUTLET, VACUUM |  | TRI-TECH MEDICAL | - | HEMODIALYSIS (ไตเทียม) | PYT3__A | ชั้น 3 |  | Decommission | In/PM | No calibration
https://nsmart.nhealth-asia.com/MTDPDB01/img.php?asset_masterPageSize=100&asset_masterPage=61&files=201707121000360.OUTLET+OXY.jpg | 52802 | - | PYT3_04341 | 17682 | หัวจ่ายก๊าซออกซิเจน |  |  | MEDICAL GAS OUTLET, OXYGEN |  | MEDAP | - | HEMODIALYSIS (ไตเทียม) | PYT3__A | ชั้น 3 |  | Decommission | In/PM | No calibration
https://nsmart.nhealth-asia.com/MTDPDB01/img.php?asset_masterPageSize=100&asset_masterPage=61&files=202008310926050.TRI-TECH+MEDICAL-Vaccum.jpg | 52801 | - | PYT3_04340 | 17682 | หัวต่อสุญญากาศ |  |  | MEDICAL GAS OUTLET, VACUUM |  | TRI-TECH MEDICAL | - | HEMODIALYSIS (ไตเทียม) | PYT3__A | ชั้น 3 |  | Decommission | In/PM | No calibration
https://nsmart.nhealth-asia.com/MTDPDB01/img.php?asset_masterPageSize=100&asset_masterPage=61&files=201707121000360.OUTLET+OXY.jpg | 52800 | - | PYT3_04339 | 17682 | หัวจ่ายก๊าซออกซิเจน |  |  | MEDICAL GAS OUTLET, OXYGEN |  | MEDAP | - | HEMODIALYSIS (ไตเทียม) | PYT3__A | ชั้น 3 |  | Decommission | In/PM | No calibration
https://nsmart.nhealth-asia.com/MTDPDB01/img.php?asset_masterPageSize=100&asset_masterPage=61&files=202008310926050.TRI-TECH+MEDICAL-Vaccum.jpg | 52799 | - | PYT3_04338 | 17682 | หัวต่อสุญญากาศ |  |  | MEDICAL GAS OUTLET, VACUUM |  | TRI-TECH MEDICAL | - | HEMODIALYSIS (ไตเทียม) | PYT3__A | ชั้น 3 |  | Decommission | In/PM | No calibration
https://nsmart.nhealth-asia.com/MTDPDB01/img.php?asset_masterPageSize=100&asset_masterPage=61&files=201707121000360.OUTLET+OXY.jpg | 52798 | - | PYT3_04337 | 17682 | หัวจ่ายก๊าซออกซิเจน |  |  | MEDICAL GAS OUTLET, OXYGEN |  | MEDAP | - | HEMODIALYSIS (ไตเทียม) | PYT3__A | ชั้น 3 |  | Decommission | In/PM | No calibration
https://nsmart.nhealth-asia.com/MTDPDB01/img.php?asset_masterPageSize=100&asset_masterPage=61&files=202008310926050.TRI-TECH+MEDICAL-Vaccum.jpg | 52797 | - | PYT3_04336 | 17682 | หัวต่อสุญญากาศ |  |  | MEDICAL GAS OUTLET, VACUUM |  | TRI-TECH MEDICAL | - | HEMODIALYSIS (ไตเทียม) | PYT3__A | ชั้น 3 |  | Decommission | In/PM | No calibration
https://nsmart.nhealth-asia.com/MTDPDB01/img.php?asset_masterPageSize=100&asset_masterPage=61&files=201707121000360.OUTLET+OXY.jpg | 52796 | - | PYT3_04335 | 17682 | หัวจ่ายก๊าซออกซิเจน |  |  | MEDICAL GAS OUTLET, OXYGEN |  | MEDAP | - | HEMODIALYSIS (ไตเทียม) | PYT3__A | ชั้น 3 |  | Decommission | In/PM | No calibration
https://nsmart.nhealth-asia.com/MTDPDB01/img.php?asset_masterPageSize=100&asset_masterPage=61&files=202008310926050.TRI-TECH+MEDICAL-Vaccum.jpg | 52795 | - | PYT3_04334 | 17682 | หัวต่อสุญญากาศ |  |  | MEDICAL GAS OUTLET, VACUUM |  | TRI-TECH MEDICAL | - | HEMODIALYSIS (ไตเทียม) | PYT3__A | ชั้น 3 |  | Decommission | In/PM | No calibration
https://nsmart.nhealth-asia.com/MTDPDB01/img.php?asset_masterPageSize=100&asset_masterPage=61&files=201707121000360.OUTLET+OXY.jpg | 52794 | - | PYT3_04333 | 17682 | หัวจ่ายก๊าซออกซิเจน |  |  | MEDICAL GAS OUTLET, OXYGEN |  | MEDAP | - | HEMODIALYSIS (ไตเทียม) | PYT3__A | ชั้น 3 |  | Decommission | In/PM | No calibration
https://nsmart.nhealth-asia.com/MTDPDB01/img.php?asset_masterPageSize=100&asset_masterPage=61&files=202008310926050.TRI-TECH+MEDICAL-Vaccum.jpg | 52793 | - | PYT3_04332 | 17682 | หัวต่อสุญญากาศ |  |  | MEDICAL GAS OUTLET, VACUUM |  | TRI-TECH MEDICAL | - | HEMODIALYSIS (ไตเทียม) | PYT3__A | ชั้น 3 |  | Decommission | In/PM | No calibration
https://nsmart.nhealth-asia.com/MTDPDB01/img.php?asset_masterPageSize=100&asset_masterPage=61&files=201707121000360.OUTLET+OXY.jpg | 52792 | - | PYT3_04331 | 17682 | หัวจ่ายก๊าซออกซิเจน |  |  | MEDICAL GAS OUTLET, OXYGEN |  | MEDAP | - | HEMODIALYSIS (ไตเทียม) | PYT3__A | ชั้น 3 |  | Decommission | In/PM | No calibration
https://nsmart.nhealth-asia.com/MTDPDB01/img.php?asset_masterPageSize=100&asset_masterPage=61&files=202008310926050.TRI-TECH+MEDICAL-Vaccum.jpg | 52791 | - | PYT3_04330 | 17682 | หัวต่อสุญญากาศ |  |  | MEDICAL GAS OUTLET, VACUUM |  | TRI-TECH MEDICAL | - | HEMODIALYSIS (ไตเทียม) | PYT3__A | ชั้น 3 |  | Decommission | In/PM | No calibration
https://nsmart.nhealth-asia.com/MTDPDB01/img.php?asset_masterPageSize=100&asset_masterPage=61&files=201707121000360.OUTLET+OXY.jpg | 52790 | - | PYT3_04329 | 17682 | หัวจ่ายก๊าซออกซิเจน |  |  | MEDICAL GAS OUTLET, OXYGEN |  | MEDAP | - | HEMODIALYSIS (ไตเทียม) | PYT3__A | ชั้น 3 |  | Decommission | In/PM | No calibration
https://nsmart.nhealth-asia.com/MTDPDB01/img.php?asset_masterPageSize=100&asset_masterPage=61&files=202008310926050.TRI-TECH+MEDICAL-Vaccum.jpg | 52789 | - | PYT3_04328 | 17682 | หัวต่อสุญญากาศ |  |  | MEDICAL GAS OUTLET, VACUUM |  | TRI-TECH MEDICAL | - | HEMODIALYSIS (ไตเทียม) | PYT3__A | ชั้น 3 |  | Decommission | In/PM | No calibration
https://nsmart.nhealth-asia.com/MTDPDB01/img.php?asset_masterPageSize=100&asset_masterPage=61&files=201707121000360.OUTLET+OXY.jpg | 52788 | - | PYT3_04327 | 17682 | หัวจ่ายก๊าซออกซิเจน |  |  | MEDICAL GAS OUTLET, OXYGEN |  | MEDAP | - | HEMODIALYSIS (ไตเทียม) | PYT3__A | ชั้น 3 |  | Decommission | In/PM | No calibration
https://nsmart.nhealth-asia.com/MTDPDB01/img.php?asset_masterPageSize=100&asset_masterPage=61&files=202008310926050.TRI-TECH+MEDICAL-Vaccum.jpg | 52787 | - | PYT3_04326 | 17682 | หัวต่อสุญญากาศ |  |  | MEDICAL GAS OUTLET, VACUUM |  | TRI-TECH MEDICAL | - | HEMODIALYSIS (ไตเทียม) | PYT3__A | ชั้น 3 |  | Decommission | In/PM | No calibration
https://nsmart.nhealth-asia.com/MTDPDB01/img.php?asset_masterPageSize=100&asset_masterPage=61&files=201707121000360.OUTLET+OXY.jpg | 52786 | - | PYT3_04325 | 17682 | หัวจ่ายก๊าซออกซิเจน |  |  | MEDICAL GAS OUTLET, OXYGEN |  | MEDAP | - | HEMODIALYSIS (ไตเทียม) | PYT3__A | ชั้น 3 |  | Decommission | In/PM | No calibration
https://nsmart.nhealth-asia.com/MTDPDB01/img.php?asset_masterPageSize=100&asset_masterPage=61&files=202008310926050.TRI-TECH+MEDICAL-Vaccum.jpg | 52785 | - | PYT3_04324 | 17682 | หัวต่อสุญญากาศ |  |  | MEDICAL GAS OUTLET, VACUUM |  | TRI-TECH MEDICAL | - | HEMODIALYSIS (ไตเทียม) | PYT3__A | ชั้น 3 |  | Decommission | In/PM | No calibration
https://nsmart.nhealth-asia.com/MTDPDB01/img.php?asset_masterPageSize=100&asset_masterPage=61&files=201707121000360.OUTLET+OXY.jpg | 52784 | - | PYT3_04323 | 17682 | หัวจ่ายก๊าซออกซิเจน |  |  | MEDICAL GAS OUTLET, OXYGEN |  | MEDAP | - | HEMODIALYSIS (ไตเทียม) | PYT3__A | ชั้น 3 |  | Decommission | In/PM | No calibration
https://nsmart.nhealth-asia.com/MTDPDB01/img.php?asset_masterPageSize=100&asset_masterPage=61&files=202008310926050.TRI-TECH+MEDICAL-Vaccum.jpg | 52783 | - | PYT3_04322 | 17682 | หัวต่อสุญญากาศ |  |  | MEDICAL GAS OUTLET, VACUUM |  | TRI-TECH MEDICAL | - | HEMODIALYSIS (ไตเทียม) | PYT3__A | ชั้น 3 |  | Decommission | In/PM | No calibration
https://nsmart.nhealth-asia.com/MTDPDB01/img.php?asset_masterPageSize=100&asset_masterPage=61&files=201707121000360.OUTLET+OXY.jpg | 52782 |  | PYT3_04321 | 17682 | หัวจ่ายก๊าซออกซิเจน |  |  | MEDICAL GAS OUTLET, OXYGEN |  | MEDAP | - | HEMODIALYSIS (ไตเทียม) | PYT3__A | ชั้น 3 |  | Decommission | In/PM | No calibration
https://nsmart.nhealth-asia.com/MTDPDB01/img.php?asset_masterPageSize=100&asset_masterPage=61&files=202008310926050.TRI-TECH+MEDICAL-Vaccum.jpg | 52781 | - | PYT3_04320 | 17682 | หัวต่อสุญญากาศ |  |  | MEDICAL GAS OUTLET, VACUUM |  | TRI-TECH MEDICAL | - | HEMODIALYSIS (ไตเทียม) | PYT3__A | ชั้น 3 |  | Decommission | In/PM | No calibration
https://nsmart.nhealth-asia.com/MTDPDB01/img.php?asset_masterPageSize=100&asset_masterPage=61&files=201707121000360.OUTLET+OXY.jpg | 52780 | - | PYT3_04319 | 17682 | หัวจ่ายก๊าซออกซิเจน |  |  | MEDICAL GAS OUTLET, OXYGEN |  | MEDAP | - | HEMODIALYSIS (ไตเทียม) | PYT3__A | ชั้น 3 |  | Decommission | In/PM | No calibration
https://nsmart.nhealth-asia.com/MTDPDB01/img.php?asset_masterPageSize=100&asset_masterPage=61&files=202306091031230.TRI-TECH+MEDICAL-Zone+Alarm.jpg | 52779 |  | PYT3_04318 | 15824 | สัญญาณเตือนระบบก๊าช |  |  | ALARMS, CENTRAL GAS SYSTEM |  | TRI-TECH MEDICAL | - | HEMODIALYSIS (ไตเทียม) | PYT3__A | ชั้น 3 |  | Decommission | In/PM | No calibration
https://nsmart.nhealth-asia.com/MTDPDB01/img.php?asset_masterPageSize=100&asset_masterPage=61&files=201610171757180.Valve_BoxT.jpg | 52778 |  | PYT3_04317 | 18044 | วาล์วควบคุมการปิด-เปิดก๊าซ |  |  | VALVES, MEDICAL GAS/VACUUM |  | - | - | HEMODIALYSIS (ไตเทียม) | PYT3__A | ชั้น 3 |  | Decommission | In/PM | No calibration
https://nsmart.nhealth-asia.com/MTDPDB01/img.php?asset_masterPageSize=100&asset_masterPage=61&files=202306091031230.TRI-TECH+MEDICAL-Zone+Alarm.jpg | 52777 |  | PYT3_04316 | 15824 | สัญญาณเตือนระบบก๊าช |  |  | ALARMS, CENTRAL GAS SYSTEM |  | TRI-TECH MEDICAL | - | HEMODIALYSIS (ไตเทียม) | PYT3__A | ชั้น 3 |  | Decommission | In/PM | No calibration
https://nsmart.nhealth-asia.com/MTDPDB01/img.php?asset_masterPageSize=100&asset_masterPage=61&files=201610171757180.Valve_BoxT.jpg | 52776 |  | PYT3_04315 | 18044 | วาล์วควบคุมการปิด-เปิดก๊าซ |  |  | VALVES, MEDICAL GAS/VACUUM |  | - | - | HEMODIALYSIS (ไตเทียม) | PYT3__A | ชั้น 3 |  | Decommission | In/PM | No calibration
https://nsmart.nhealth-asia.com/MTDPDB01/img.php?asset_masterPageSize=100&asset_masterPage=61&files=202008310926050.TRI-TECH+MEDICAL-Vaccum.jpg | 52775 | - | PYT3_04314 | 17682 | หัวต่อสุญญากาศ |  |  | MEDICAL GAS OUTLET, VACUUM |  | TRI-TECH MEDICAL | - | HEMODIALYSIS (ไตเทียม) | PYT3__A | ชั้น 3 |  | Decommission | In/PM | No calibration
https://nsmart.nhealth-asia.com/MTDPDB01/img.php?asset_masterPageSize=100&asset_masterPage=61&files=201707121000360.OUTLET+OXY.jpg | 52774 | - | PYT3_04313 | 17682 | หัวจ่ายก๊าซออกซิเจน |  |  | MEDICAL GAS OUTLET, OXYGEN |  | MEDAP | - | HEMODIALYSIS (ไตเทียม) | PYT3__A | ชั้น 3 |  | Decommission | In/PM | No calibration
https://nsmart.nhealth-asia.com/MTDPDB01/img.php?asset_masterPageSize=100&asset_masterPage=61&files=201610171757180.Valve_BoxT.jpg | 52773 |  | PYT3_04312 | 18044 | วาล์วควบคุมการปิด-เปิดก๊าซ |  |  | VALVES, MEDICAL GAS/VACUUM |  | - | - | INTENSIVE CARE UNIT(ผู้ป่วยหนัก) | PYT3__A | ชั้น 3 |  | Decommission | In/PM | No calibration
https://nsmart.nhealth-asia.com/MTDPDB01/img.php?asset_masterPageSize=100&asset_masterPage=61&files=202306091031230.TRI-TECH+MEDICAL-Zone+Alarm.jpg | 52772 |  | PYT3_04311 | 15824 | สัญญาณเตือนระบบก๊าช |  |  | ALARMS, CENTRAL GAS SYSTEM | - | TRI-TECH MEDICAL | - | INTENSIVE CARE UNIT(ผู้ป่วยหนัก) | PYT3__A | ชั้น 3 |  | Decommission | In/PM | No calibration
https://nsmart.nhealth-asia.com/MTDPDB01/img.php?asset_masterPageSize=100&asset_masterPage=61&files=202008310926050.TRI-TECH+MEDICAL-Vaccum.jpg | 52771 | - | PYT3_04310 | 17682 | หัวต่อสุญญากาศ |  |  | MEDICAL GAS OUTLET, VACUUM |  | TRI-TECH MEDICAL | - | WARD 8 | PYT3__A | ชั้น 8 |  | Decommission | In/PM | No calibration
https://nsmart.nhealth-asia.com/MTDPDB01/img.php?asset_masterPageSize=100&asset_masterPage=61&files=201707121000360.OUTLET+OXY.jpg | 52770 | - | PYT3_04309 | 17682 | หัวจ่ายก๊าซออกซิเจน |  |  | MEDICAL GAS OUTLET, OXYGEN |  | MEDAP | - | WARD 8 | PYT3__A | ชั้น 8 |  | Decommission | In/PM | No calibration
https://nsmart.nhealth-asia.com/MTDPDB01/img.php?asset_masterPageSize=100&asset_masterPage=61&files=201707071007500.medap+vacuum+outlet.jpg | 52769 | - | PYT3_04308 | 17682 | หัวต่อสุญญากาศ |  |  | MEDICAL GAS OUTLET, VACUUM |  | MEDAP | - | WARD 8 | PYT3__A | ชั้น 8 |  | Active | In/PM | No calibration
https://nsmart.nhealth-asia.com/MTDPDB01/img.php?asset_masterPageSize=100&asset_masterPage=61&files=201707121000360.OUTLET+OXY.jpg | 52768 | - | PYT3_04307 | 17682 | หัวจ่ายก๊าซออกซิเจน |  |  | MEDICAL GAS OUTLET, OXYGEN |  | MEDAP | - | WARD 8 | PYT3__A | ชั้น 8 |  | Active | In/PM | No calibration
https://nsmart.nhealth-asia.com/MTDPDB01/img.php?asset_masterPageSize=100&asset_masterPage=61&files=202306091031230.TRI-TECH+MEDICAL-Zone+Alarm.jpg | 52767 |  | PYT3_04306 | 15824 | สัญญาณเตือนระบบก๊าช |  |  | ALARMS, CENTRAL GAS SYSTEM |  | TRI-TECH MEDICAL | - | WARD 8 | PYT3__A | ชั้น 8 |  | Decommission | In/PM | No calibration
https://nsmart.nhealth-asia.com/MTDPDB01/img.php?asset_masterPageSize=100&asset_masterPage=61&files=201610171757180.Valve_BoxT.jpg | 52766 |  | PYT3_04305 | 18044 | วาล์วควบคุมการปิด-เปิดก๊าซ |  |  | VALVES, MEDICAL GAS/VACUUM |  | - | - | WARD 8 | PYT3__A | ชั้น 8 |  | Decommission | In/PM | No calibration
https://nsmart.nhealth-asia.com/MTDPDB01/img.php?asset_masterPageSize=100&asset_masterPage=61&files=202008310926050.TRI-TECH+MEDICAL-Vaccum.jpg | 52765 | - | PYT3_04304 | 17682 | หัวต่อสุญญากาศ |  |  | MEDICAL GAS OUTLET, VACUUM |  | TRI-TECH MEDICAL | - | WARD 8 | PYT3__A | ชั้น 8 |  | Decommission | In/PM | No calibration
https://nsmart.nhealth-asia.com/MTDPDB01/img.php?asset_masterPageSize=100&asset_masterPage=61&files=201707121000360.OUTLET+OXY.jpg | 52764 | - | PYT3_04303 | 17682 | หัวจ่ายก๊าซออกซิเจน |  |  | MEDICAL GAS OUTLET, OXYGEN |  | MEDAP | - | WARD 8 | PYT3__A | ชั้น 8 |  | Decommission | In/PM | No calibration
https://nsmart.nhealth-asia.com/MTDPDB01/img.php?asset_masterPageSize=100&asset_masterPage=61&files=202008310926050.TRI-TECH+MEDICAL-Vaccum.jpg | 52763 | - | PYT3_04302 | 17682 | หัวต่อสุญญากาศ |  |  | MEDICAL GAS OUTLET, VACUUM |  | TRI-TECH MEDICAL | - | WARD 8 | PYT3__A | ชั้น 8 |  | Decommission | In/PM | No calibration
https://nsmart.nhealth-asia.com/MTDPDB01/img.php?asset_masterPageSize=100&asset_masterPage=61&files=201707121000360.OUTLET+OXY.jpg | 52762 | - | PYT3_04301 | 17682 | หัวจ่ายก๊าซออกซิเจน |  |  | MEDICAL GAS OUTLET, OXYGEN |  | MEDAP | - | WARD 8 | PYT3__A | ชั้น 8 |  | Decommission | In/PM | No calibration
https://nsmart.nhealth-asia.com/MTDPDB01/img.php?asset_masterPageSize=100&asset_masterPage=61&files=202008310926050.TRI-TECH+MEDICAL-Vaccum.jpg | 52761 | - | PYT3_04300 | 17682 | หัวต่อสุญญากาศ |  |  | MEDICAL GAS OUTLET, VACUUM |  | TRI-TECH MEDICAL | - | WARD 8 | PYT3__A | ชั้น 8 |  | Decommission | In/PM | No calibration
https://nsmart.nhealth-asia.com/MTDPDB01/img.php?asset_masterPageSize=100&asset_masterPage=61&files=201707121000360.OUTLET+OXY.jpg | 52760 | - | PYT3_04299 | 17682 | หัวจ่ายก๊าซออกซิเจน |  |  | MEDICAL GAS OUTLET, OXYGEN |  | MEDAP | - | WARD 8 | PYT3__A | ชั้น 8 |  | Decommission | In/PM | No calibration
https://nsmart.nhealth-asia.com/MTDPDB01/img.php?asset_masterPageSize=100&asset_masterPage=61&files=202008310926050.TRI-TECH+MEDICAL-Vaccum.jpg | 52759 | - | PYT3_04298 | 17682 | หัวต่อสุญญากาศ |  |  | MEDICAL GAS OUTLET, VACUUM |  | TRI-TECH MEDICAL | - | WARD 8 | PYT3__A | ชั้น 8 |  | Decommission | In/PM | No calibration
https://nsmart.nhealth-asia.com/MTDPDB01/img.php?asset_masterPageSize=100&asset_masterPage=61&files=201707121000360.OUTLET+OXY.jpg | 52758 | - | PYT3_04297 | 17682 | หัวจ่ายก๊าซออกซิเจน |  |  | MEDICAL GAS OUTLET, OXYGEN |  | MEDAP | - | WARD 8 | PYT3__A | ชั้น 8 |  | Decommission | In/PM | No calibration
https://nsmart.nhealth-asia.com/MTDPDB01/img.php?asset_masterPageSize=100&asset_masterPage=61&files=202008310926050.TRI-TECH+MEDICAL-Vaccum.jpg | 52757 | - | PYT3_04296 | 17682 | หัวต่อสุญญากาศ |  |  | MEDICAL GAS OUTLET, VACUUM |  | TRI-TECH MEDICAL | - | WARD 8 | PYT3__A | ชั้น 8 |  | Decommission | In/PM | No calibration
https://nsmart.nhealth-asia.com/MTDPDB01/img.php?asset_masterPageSize=100&asset_masterPage=61&files=201707121000360.OUTLET+OXY.jpg | 52756 | - | PYT3_04295 | 17682 | หัวจ่ายก๊าซออกซิเจน |  |  | MEDICAL GAS OUTLET, OXYGEN |  | MEDAP | - | WARD 8 | PYT3__A | ชั้น 8 |  | Decommission | In/PM | No calibration
https://nsmart.nhealth-asia.com/MTDPDB01/img.php?asset_masterPageSize=100&asset_masterPage=61&files=202008310926050.TRI-TECH+MEDICAL-Vaccum.jpg | 52755 | - | PYT3_04294 | 17682 | หัวต่อสุญญากาศ |  |  | MEDICAL GAS OUTLET, VACUUM |  | TRI-TECH MEDICAL | - | WARD 8 | PYT3__A | ชั้น 8 |  | Decommission | In/PM | No calibration
https://nsmart.nhealth-asia.com/MTDPDB01/img.php?asset_masterPageSize=100&asset_masterPage=61&files=201707121000360.OUTLET+OXY.jpg | 52754 | - | PYT3_04293 | 17682 | หัวจ่ายก๊าซออกซิเจน |  |  | MEDICAL GAS OUTLET, OXYGEN |  | MEDAP | - | WARD 8 | PYT3__A | ชั้น 8 |  | Decommission | In/PM | No calibration
https://nsmart.nhealth-asia.com/MTDPDB01/img.php?asset_masterPageSize=100&asset_masterPage=61&files=202008310926050.TRI-TECH+MEDICAL-Vaccum.jpg | 52753 | - | PYT3_04292 | 17682 | หัวต่อสุญญากาศ |  |  | MEDICAL GAS OUTLET, VACUUM |  | TRI-TECH MEDICAL | - | WARD 8 | PYT3__A | ชั้น 8 |  | Decommission | In/PM | No calibration
https://nsmart.nhealth-asia.com/MTDPDB01/img.php?asset_masterPageSize=100&asset_masterPage=61&files=201707121000360.OUTLET+OXY.jpg | 52752 | - | PYT3_04291 | 17682 | หัวจ่ายก๊าซออกซิเจน |  |  | MEDICAL GAS OUTLET, OXYGEN |  | MEDAP | - | WARD 8 | PYT3__A | ชั้น 8 |  | Decommission | In/PM | No calibration
https://nsmart.nhealth-asia.com/MTDPDB01/img.php?asset_masterPageSize=100&asset_masterPage=61&files=202008310926050.TRI-TECH+MEDICAL-Vaccum.jpg | 52751 | - | PYT3_04290 | 17682 | หัวต่อสุญญากาศ |  |  | MEDICAL GAS OUTLET, VACUUM |  | TRI-TECH MEDICAL | - | WARD 8 | PYT3__A | ชั้น 8 |  | Decommission | In/PM | No calibration
https://nsmart.nhealth-asia.com/MTDPDB01/img.php?asset_masterPageSize=100&asset_masterPage=61&files=201707121000360.OUTLET+OXY.jpg | 52750 | - | PYT3_04289 | 17682 | หัวจ่ายก๊าซออกซิเจน |  |  | MEDICAL GAS OUTLET, OXYGEN |  | MEDAP | - | WARD 8 | PYT3__A | ชั้น 8 |  | Decommission | In/PM | No calibration
https://nsmart.nhealth-asia.com/MTDPDB01/img.php?asset_masterPageSize=100&asset_masterPage=62&files=202008310926050.TRI-TECH+MEDICAL-Vaccum.jpg | 52749 | - | PYT3_04288 | 17682 | หัวต่อสุญญากาศ |  |  | MEDICAL GAS OUTLET, VACUUM |  | TRI-TECH MEDICAL | - | WARD 8 | PYT3__A | ชั้น 8 |  | Decommission | In/PM | No calibration
https://nsmart.nhealth-asia.com/MTDPDB01/img.php?asset_masterPageSize=100&asset_masterPage=62&files=201707121000360.OUTLET+OXY.jpg | 52748 | - | PYT3_04287 | 17682 | หัวจ่ายก๊าซออกซิเจน |  |  | MEDICAL GAS OUTLET, OXYGEN |  | MEDAP | - | WARD 8 | PYT3__A | ชั้น 8 |  | Decommission | In/PM | No calibration
https://nsmart.nhealth-asia.com/MTDPDB01/img.php?asset_masterPageSize=100&asset_masterPage=62&files=202008310926050.TRI-TECH+MEDICAL-Vaccum.jpg | 52747 | - | PYT3_04286 | 17682 | หัวต่อสุญญากาศ |  |  | MEDICAL GAS OUTLET, VACUUM |  | TRI-TECH MEDICAL | - | WARD 8 | PYT3__A | ชั้น 8 |  | Decommission | In/PM | No calibration
https://nsmart.nhealth-asia.com/MTDPDB01/img.php?asset_masterPageSize=100&asset_masterPage=62&files=201707121000360.OUTLET+OXY.jpg | 52746 | - | PYT3_04285 | 17682 | หัวจ่ายก๊าซออกซิเจน |  |  | MEDICAL GAS OUTLET, OXYGEN |  | MEDAP | - | WARD 8 | PYT3__A | ชั้น 8 |  | Decommission | In/PM | No calibration
https://nsmart.nhealth-asia.com/MTDPDB01/img.php?asset_masterPageSize=100&asset_masterPage=62&files=202008310926050.TRI-TECH+MEDICAL-Vaccum.jpg | 52745 | - | PYT3_04284 | 17682 | หัวต่อสุญญากาศ |  |  | MEDICAL GAS OUTLET, VACUUM |  | TRI-TECH MEDICAL | - | WARD 8 | PYT3__A | ชั้น 8 |  | Decommission | In/PM | No calibration
https://nsmart.nhealth-asia.com/MTDPDB01/img.php?asset_masterPageSize=100&asset_masterPage=62&files=201707121000360.OUTLET+OXY.jpg | 52744 | - | PYT3_04283 | 17682 | หัวจ่ายก๊าซออกซิเจน |  |  | MEDICAL GAS OUTLET, OXYGEN |  | MEDAP | - | WARD 8 | PYT3__A | ชั้น 8 |  | Decommission | In/PM | No calibration
https://nsmart.nhealth-asia.com/MTDPDB01/img.php?asset_masterPageSize=100&asset_masterPage=62&files=202008310926050.TRI-TECH+MEDICAL-Vaccum.jpg | 52743 | - | PYT3_04282 | 17682 | หัวต่อสุญญากาศ |  |  | MEDICAL GAS OUTLET, VACUUM |  | TRI-TECH MEDICAL | - | WARD 8 | PYT3__A | ชั้น 8 |  | Decommission | In/PM | No calibration
https://nsmart.nhealth-asia.com/MTDPDB01/img.php?asset_masterPageSize=100&asset_masterPage=62&files=201707121000360.OUTLET+OXY.jpg | 52742 | - | PYT3_04281 | 17682 | หัวจ่ายก๊าซออกซิเจน |  |  | MEDICAL GAS OUTLET, OXYGEN |  | MEDAP | - | WARD 8 | PYT3__A | ชั้น 8 |  | Decommission | In/PM | No calibration
https://nsmart.nhealth-asia.com/MTDPDB01/img.php?asset_masterPageSize=100&asset_masterPage=62&files=202008310926050.TRI-TECH+MEDICAL-Vaccum.jpg | 52741 | - | PYT3_04280 | 17682 | หัวต่อสุญญากาศ |  |  | MEDICAL GAS OUTLET, VACUUM |  | TRI-TECH MEDICAL | - | WARD 8 | PYT3__A | ชั้น 8 |  | Decommission | In/PM | No calibration
https://nsmart.nhealth-asia.com/MTDPDB01/img.php?asset_masterPageSize=100&asset_masterPage=62&files=201707121000360.OUTLET+OXY.jpg | 52740 | - | PYT3_04279 | 17682 | หัวจ่ายก๊าซออกซิเจน |  |  | MEDICAL GAS OUTLET, OXYGEN |  | MEDAP | - | WARD 8 | PYT3__A | ชั้น 8 |  | Decommission | In/PM | No calibration
https://nsmart.nhealth-asia.com/MTDPDB01/img.php?asset_masterPageSize=100&asset_masterPage=62&files=202008310926050.TRI-TECH+MEDICAL-Vaccum.jpg | 52739 | - | PYT3_04278 | 17682 | หัวต่อสุญญากาศ |  |  | MEDICAL GAS OUTLET, VACUUM |  | TRI-TECH MEDICAL | - | WARD 8 | PYT3__A | ชั้น 8 |  | Decommission | In/PM | No calibration
https://nsmart.nhealth-asia.com/MTDPDB01/img.php?asset_masterPageSize=100&asset_masterPage=62&files=201707121000360.OUTLET+OXY.jpg | 52738 | - | PYT3_04277 | 17682 | หัวจ่ายก๊าซออกซิเจน |  |  | MEDICAL GAS OUTLET, OXYGEN |  | MEDAP | - | WARD 8 | PYT3__A | ชั้น 8 |  | Decommission | In/PM | No calibration
https://nsmart.nhealth-asia.com/MTDPDB01/img.php?asset_masterPageSize=100&asset_masterPage=62&files=202008310926050.TRI-TECH+MEDICAL-Vaccum.jpg | 52737 | - | PYT3_04276 | 17682 | หัวต่อสุญญากาศ |  |  | MEDICAL GAS OUTLET, VACUUM |  | TRI-TECH MEDICAL | - | WARD 8 | PYT3__A | ชั้น 8 |  | Decommission | In/PM | No calibration
https://nsmart.nhealth-asia.com/MTDPDB01/img.php?asset_masterPageSize=100&asset_masterPage=62&files=201707121000360.OUTLET+OXY.jpg | 52736 | - | PYT3_04275 | 17682 | หัวจ่ายก๊าซออกซิเจน |  |  | MEDICAL GAS OUTLET, OXYGEN |  | MEDAP | - | WARD 8 | PYT3__A | ชั้น 8 |  | Decommission | In/PM | No calibration
https://nsmart.nhealth-asia.com/MTDPDB01/img.php?asset_masterPageSize=100&asset_masterPage=62&files=202008310926050.TRI-TECH+MEDICAL-Vaccum.jpg | 52735 | - | PYT3_04274 | 17682 | หัวต่อสุญญากาศ |  |  | MEDICAL GAS OUTLET, VACUUM |  | TRI-TECH MEDICAL | - | WARD 8 | PYT3__A | ชั้น 8 |  | Decommission | In/PM | No calibration
https://nsmart.nhealth-asia.com/MTDPDB01/img.php?asset_masterPageSize=100&asset_masterPage=62&files=201707121000360.OUTLET+OXY.jpg | 52734 |  | PYT3_04273 | 17682 | หัวจ่ายก๊าซออกซิเจน |  |  | MEDICAL GAS OUTLET, OXYGEN |  | MEDAP | - | WARD 8 | PYT3__A | ชั้น 8 |  | Decommission | In/PM | No calibration
https://nsmart.nhealth-asia.com/MTDPDB01/img.php?asset_masterPageSize=100&asset_masterPage=62&files=202008310926050.TRI-TECH+MEDICAL-Vaccum.jpg | 52733 | - | PYT3_04272 | 17682 | หัวต่อสุญญากาศ |  |  | MEDICAL GAS OUTLET, VACUUM |  | TRI-TECH MEDICAL | - | WARD 8 | PYT3__A | ชั้น 8 |  | Decommission | In/PM | No calibration
https://nsmart.nhealth-asia.com/MTDPDB01/img.php?asset_masterPageSize=100&asset_masterPage=62&files=201707121000360.OUTLET+OXY.jpg | 52732 | - | PYT3_04271 | 17682 | หัวจ่ายก๊าซออกซิเจน |  |  | MEDICAL GAS OUTLET, OXYGEN |  | MEDAP | - | WARD 8 | PYT3__A | ชั้น 8 |  | Decommission | In/PM | No calibration
https://nsmart.nhealth-asia.com/MTDPDB01/img.php?asset_masterPageSize=100&asset_masterPage=62&files=202008310926050.TRI-TECH+MEDICAL-Vaccum.jpg | 52731 | - | PYT3_04270 | 17682 | หัวต่อสุญญากาศ |  |  | MEDICAL GAS OUTLET, VACUUM |  | TRI-TECH MEDICAL | - | WARD 8 | PYT3__A | ชั้น 8 |  | Decommission | In/PM | No calibration
https://nsmart.nhealth-asia.com/MTDPDB01/img.php?asset_masterPageSize=100&asset_masterPage=62&files=201707121000360.OUTLET+OXY.jpg | 52730 | - | PYT3_04269 | 17682 | หัวจ่ายก๊าซออกซิเจน |  |  | MEDICAL GAS OUTLET, OXYGEN |  | MEDAP | - | WARD 8 | PYT3__A | ชั้น 8 |  | Decommission | In/PM | No calibration
https://nsmart.nhealth-asia.com/MTDPDB01/img.php?asset_masterPageSize=100&asset_masterPage=62&files=202001281754460.ba5c0e_6ff4b8424cc043c29df51c5d12287ef8.jpg | 52729 |  | PYT3_04268 | - | รอขึ้นทะเบียน |  |  | - |  | - | - | BME-PYT3 | PYT3__A | ชั้น 1 |  | Decommission | No PM | No calibration
https://nsmart.nhealth-asia.com/MTDPDB01/img.php?asset_masterPageSize=100&asset_masterPage=62&files=202001281754460.ba5c0e_6ff4b8424cc043c29df51c5d12287ef8.jpg | 52728 |  | PYT3_04267 | - | รอขึ้นทะเบียน |  |  | - |  | - | - | BME-PYT3 | PYT3__A | ชั้น 1 |  | Decommission | No PM | No calibration
https://nsmart.nhealth-asia.com/MTDPDB01/img.php?asset_masterPageSize=100&asset_masterPage=62&files=202008310926050.TRI-TECH+MEDICAL-Vaccum.jpg | 52727 | - | PYT3_04266 | 17682 | หัวต่อสุญญากาศ |  |  | MEDICAL GAS OUTLET, VACUUM |  | TRI-TECH MEDICAL | - | WARD 8 | PYT3__A | ชั้น 8 |  | Decommission | In/PM | No calibration
https://nsmart.nhealth-asia.com/MTDPDB01/img.php?asset_masterPageSize=100&asset_masterPage=62&files=201707121000360.OUTLET+OXY.jpg | 52726 | - | PYT3_04265 | 17682 | หัวจ่ายก๊าซออกซิเจน |  |  | MEDICAL GAS OUTLET, OXYGEN |  | MEDAP | - | WARD 8 | PYT3__A | ชั้น 8 |  | Decommission | In/PM | No calibration
https://nsmart.nhealth-asia.com/MTDPDB01/img.php?asset_masterPageSize=100&asset_masterPage=62&files=202008310926050.TRI-TECH+MEDICAL-Vaccum.jpg | 52725 | - | PYT3_04264 | 17682 | หัวต่อสุญญากาศ |  |  | MEDICAL GAS OUTLET, VACUUM |  | TRI-TECH MEDICAL | - | WARD 8 | PYT3__A | ชั้น 8 |  | Decommission | In/PM | No calibration
https://nsmart.nhealth-asia.com/MTDPDB01/img.php?asset_masterPageSize=100&asset_masterPage=62&files=201707121000360.OUTLET+OXY.jpg | 52724 | - | PYT3_04263 | 17682 | หัวจ่ายก๊าซออกซิเจน |  |  | MEDICAL GAS OUTLET, OXYGEN |  | MEDAP | - | WARD 8 | PYT3__A | ชั้น 8 |  | Decommission | In/PM | No calibration
https://nsmart.nhealth-asia.com/MTDPDB01/img.php?asset_masterPageSize=100&asset_masterPage=62&files=201707121000360.OUTLET+OXY.jpg | 52723 |  | PYT3_04262 | 17682 | หัวจ่ายก๊าซออกซิเจน |  |  | MEDICAL GAS OUTLET, OXYGEN |  | MEDAP | - | WARD 8 | PYT3__A | ชั้น 8 |  | Decommission | In/PM | No calibration
https://nsmart.nhealth-asia.com/MTDPDB01/img.php?asset_masterPageSize=100&asset_masterPage=62&files=202008310926050.TRI-TECH+MEDICAL-Vaccum.jpg | 52722 | - | PYT3_04261 | 17682 | หัวต่อสุญญากาศ |  |  | MEDICAL GAS OUTLET, VACUUM |  | TRI-TECH MEDICAL | - | WARD 8 | PYT3__A | ชั้น 8 |  | Decommission | In/PM | No calibration
https://nsmart.nhealth-asia.com/MTDPDB01/img.php?asset_masterPageSize=100&asset_masterPage=62&files=202008310926050.TRI-TECH+MEDICAL-Vaccum.jpg | 52721 | - | PYT3_04260 | 17682 | หัวต่อสุญญากาศ |  |  | MEDICAL GAS OUTLET, VACUUM |  | TRI-TECH MEDICAL | - | WARD 8 | PYT3__A | ชั้น 8 |  | Decommission | In/PM | No calibration
https://nsmart.nhealth-asia.com/MTDPDB01/img.php?asset_masterPageSize=100&asset_masterPage=62&files=201707121000360.OUTLET+OXY.jpg | 52720 | - | PYT3_04259 | 17682 | หัวจ่ายก๊าซออกซิเจน |  |  | MEDICAL GAS OUTLET, OXYGEN |  | MEDAP | - | WARD 8 | PYT3__A | ชั้น 8 |  | Decommission | In/PM | No calibration
https://nsmart.nhealth-asia.com/MTDPDB01/img.php?asset_masterPageSize=100&asset_masterPage=62&files=202008310926050.TRI-TECH+MEDICAL-Vaccum.jpg | 52719 | - | PYT3_04258 | 17682 | หัวต่อสุญญากาศ |  |  | MEDICAL GAS OUTLET, VACUUM |  | TRI-TECH MEDICAL | - | WARD 8 | PYT3__A | ชั้น 8 |  | Decommission | In/PM | No calibration
https://nsmart.nhealth-asia.com/MTDPDB01/img.php?asset_masterPageSize=100&asset_masterPage=62&files=201707121000360.OUTLET+OXY.jpg | 52718 | - | PYT3_04257 | 17682 | หัวจ่ายก๊าซออกซิเจน |  |  | MEDICAL GAS OUTLET, OXYGEN |  | MEDAP | - | WARD 8 | PYT3__A | ชั้น 8 |  | Decommission | In/PM | No calibration
https://nsmart.nhealth-asia.com/MTDPDB01/img.php?asset_masterPageSize=100&asset_masterPage=62&files=202008310926050.TRI-TECH+MEDICAL-Vaccum.jpg | 52717 | - | PYT3_04256 | 17682 | หัวต่อสุญญากาศ |  |  | MEDICAL GAS OUTLET, VACUUM |  | TRI-TECH MEDICAL | - | WARD 8 | PYT3__A | ชั้น 8 |  | Decommission | In/PM | No calibration
https://nsmart.nhealth-asia.com/MTDPDB01/img.php?asset_masterPageSize=100&asset_masterPage=62&files=201707121000360.OUTLET+OXY.jpg | 52716 | - | PYT3_04255 | 17682 | หัวจ่ายก๊าซออกซิเจน |  |  | MEDICAL GAS OUTLET, OXYGEN |  | MEDAP | - | WARD 8 | PYT3__A | ชั้น 8 |  | Decommission | In/PM | No calibration
https://nsmart.nhealth-asia.com/MTDPDB01/img.php?asset_masterPageSize=100&asset_masterPage=62&files=202008310926050.TRI-TECH+MEDICAL-Vaccum.jpg | 52715 | - | PYT3_04254 | 17682 | หัวต่อสุญญากาศ |  |  | MEDICAL GAS OUTLET, VACUUM |  | TRI-TECH MEDICAL | - | WARD 8 | PYT3__A | ชั้น 8 |  | Decommission | In/PM | No calibration
https://nsmart.nhealth-asia.com/MTDPDB01/img.php?asset_masterPageSize=100&asset_masterPage=62&files=201707121000360.OUTLET+OXY.jpg | 52714 | - | PYT3_04253 | 17682 | หัวจ่ายก๊าซออกซิเจน |  |  | MEDICAL GAS OUTLET, OXYGEN |  | MEDAP | - | WARD 8 | PYT3__A | ชั้น 8 |  | Decommission | In/PM | No calibration
https://nsmart.nhealth-asia.com/MTDPDB01/img.php?asset_masterPageSize=100&asset_masterPage=62&files=202008310926050.TRI-TECH+MEDICAL-Vaccum.jpg | 52713 | - | PYT3_04252 | 17682 | หัวต่อสุญญากาศ |  |  | MEDICAL GAS OUTLET, VACUUM |  | TRI-TECH MEDICAL | - | WARD 8 | PYT3__A | ชั้น 8 |  | Decommission | In/PM | No calibration
https://nsmart.nhealth-asia.com/MTDPDB01/img.php?asset_masterPageSize=100&asset_masterPage=62&files=201707121000360.OUTLET+OXY.jpg | 52712 | - | PYT3_04251 | 17682 | หัวจ่ายก๊าซออกซิเจน |  |  | MEDICAL GAS OUTLET, OXYGEN |  | MEDAP | - | WARD 8 | PYT3__A | ชั้น 8 |  | Decommission | In/PM | No calibration
https://nsmart.nhealth-asia.com/MTDPDB01/img.php?asset_masterPageSize=100&asset_masterPage=62&files=202008310926050.TRI-TECH+MEDICAL-Vaccum.jpg | 52711 | - | PYT3_04250 | 17682 | หัวต่อสุญญากาศ |  |  | MEDICAL GAS OUTLET, VACUUM |  | TRI-TECH MEDICAL | - | WARD 8 | PYT3__A | ชั้น 8 |  | Decommission | In/PM | No calibration
https://nsmart.nhealth-asia.com/MTDPDB01/img.php?asset_masterPageSize=100&asset_masterPage=62&files=201707121000360.OUTLET+OXY.jpg | 52710 | - | PYT3_04249 | 17682 | หัวจ่ายก๊าซออกซิเจน |  |  | MEDICAL GAS OUTLET, OXYGEN |  | MEDAP | - | WARD 8 | PYT3__A | ชั้น 8 |  | Decommission | In/PM | No calibration
https://nsmart.nhealth-asia.com/MTDPDB01/img.php?asset_masterPageSize=100&asset_masterPage=62&files=202008310926050.TRI-TECH+MEDICAL-Vaccum.jpg | 52709 | - | PYT3_04248 | 17682 | หัวต่อสุญญากาศ |  |  | MEDICAL GAS OUTLET, VACUUM |  | TRI-TECH MEDICAL | - | WARD 8 | PYT3__A | ชั้น 8 |  | Decommission | In/PM | No calibration
https://nsmart.nhealth-asia.com/MTDPDB01/img.php?asset_masterPageSize=100&asset_masterPage=62&files=201707121000360.OUTLET+OXY.jpg | 52708 | - | PYT3_04247 | 17682 | หัวจ่ายก๊าซออกซิเจน |  |  | MEDICAL GAS OUTLET, OXYGEN |  | MEDAP | - | WARD 8 | PYT3__A | ชั้น 8 |  | Decommission | In/PM | No calibration
https://nsmart.nhealth-asia.com/MTDPDB01/img.php?asset_masterPageSize=100&asset_masterPage=62&files=202008310926050.TRI-TECH+MEDICAL-Vaccum.jpg | 52707 | - | PYT3_04246 | 17682 | หัวต่อสุญญากาศ |  |  | MEDICAL GAS OUTLET, VACUUM |  | TRI-TECH MEDICAL | - | WARD 8 | PYT3__A | ชั้น 8 |  | Decommission | In/PM | No calibration
https://nsmart.nhealth-asia.com/MTDPDB01/img.php?asset_masterPageSize=100&asset_masterPage=62&files=201707121000360.OUTLET+OXY.jpg | 52706 | - | PYT3_04245 | 17682 | หัวจ่ายก๊าซออกซิเจน |  |  | MEDICAL GAS OUTLET, OXYGEN |  | MEDAP | - | WARD 8 | PYT3__A | ชั้น 8 |  | Decommission | In/PM | No calibration
https://nsmart.nhealth-asia.com/MTDPDB01/img.php?asset_masterPageSize=100&asset_masterPage=62&files=202008310926050.TRI-TECH+MEDICAL-Vaccum.jpg | 52705 | - | PYT3_04244 | 17682 | หัวต่อสุญญากาศ |  |  | MEDICAL GAS OUTLET, VACUUM |  | TRI-TECH MEDICAL | - | WARD 8 | PYT3__A | ชั้น 8 |  | Decommission | In/PM | No calibration
https://nsmart.nhealth-asia.com/MTDPDB01/img.php?asset_masterPageSize=100&asset_masterPage=62&files=202008310926050.TRI-TECH+MEDICAL-Vaccum.jpg | 52704 | - | PYT3_04243 | 17682 | หัวต่อสุญญากาศ |  |  | MEDICAL GAS OUTLET, VACUUM |  | TRI-TECH MEDICAL | - | WARD 8 | PYT3__A | ชั้น 8 |  | Decommission | In/PM | No calibration
https://nsmart.nhealth-asia.com/MTDPDB01/img.php?asset_masterPageSize=100&asset_masterPage=62&files=202008310926050.TRI-TECH+MEDICAL-Vaccum.jpg | 52703 | - | PYT3_04242 | 17682 | หัวต่อสุญญากาศ |  |  | MEDICAL GAS OUTLET, VACUUM |  | TRI-TECH MEDICAL | - | WARD 8 | PYT3__A | ชั้น 8 |  | Decommission | In/PM | No calibration
https://nsmart.nhealth-asia.com/MTDPDB01/img.php?asset_masterPageSize=100&asset_masterPage=62&files=201707121000360.OUTLET+OXY.jpg | 52702 | - | PYT3_04241 | 17682 | หัวจ่ายก๊าซออกซิเจน |  |  | MEDICAL GAS OUTLET, OXYGEN |  | MEDAP | - | WARD 8 | PYT3__A | ชั้น 8 |  | Decommission | In/PM | No calibration
https://nsmart.nhealth-asia.com/MTDPDB01/img.php?asset_masterPageSize=100&asset_masterPage=62&files=202008310926050.TRI-TECH+MEDICAL-Vaccum.jpg | 52701 | - | PYT3_04240 | 17682 | หัวต่อสุญญากาศ |  |  | MEDICAL GAS OUTLET, VACUUM |  | TRI-TECH MEDICAL | - | WARD 8 | PYT3__A | ชั้น 8 |  | Decommission | In/PM | No calibration
https://nsmart.nhealth-asia.com/MTDPDB01/img.php?asset_masterPageSize=100&asset_masterPage=62&files=201707121000360.OUTLET+OXY.jpg | 52700 | - | PYT3_04239 | 17682 | หัวจ่ายก๊าซออกซิเจน |  |  | MEDICAL GAS OUTLET, OXYGEN |  | MEDAP | - | WARD 8 | PYT3__A | ชั้น 8 |  | Decommission | In/PM | No calibration
https://nsmart.nhealth-asia.com/MTDPDB01/img.php?asset_masterPageSize=100&asset_masterPage=62&files=202008310926050.TRI-TECH+MEDICAL-Vaccum.jpg | 52699 | - | PYT3_04238 | 17682 | หัวต่อสุญญากาศ |  |  | MEDICAL GAS OUTLET, VACUUM |  | TRI-TECH MEDICAL | - | WARD 8 | PYT3__A | ชั้น 8 |  | Decommission | In/PM | No calibration
https://nsmart.nhealth-asia.com/MTDPDB01/img.php?asset_masterPageSize=100&asset_masterPage=62&files=201707121000360.OUTLET+OXY.jpg | 52698 | - | PYT3_04237 | 17682 | หัวจ่ายก๊าซออกซิเจน |  |  | MEDICAL GAS OUTLET, OXYGEN |  | MEDAP | - | WARD 8 | PYT3__A | ชั้น 8 |  | Decommission | In/PM | No calibration
https://nsmart.nhealth-asia.com/MTDPDB01/img.php?asset_masterPageSize=100&asset_masterPage=62&files=202008310926050.TRI-TECH+MEDICAL-Vaccum.jpg | 52697 | - | PYT3_04236 | 17682 | หัวต่อสุญญากาศ |  |  | MEDICAL GAS OUTLET, VACUUM |  | TRI-TECH MEDICAL | - | WARD 8 | PYT3__A | ชั้น 8 |  | Decommission | In/PM | No calibration
https://nsmart.nhealth-asia.com/MTDPDB01/img.php?asset_masterPageSize=100&asset_masterPage=62&files=201707121000360.OUTLET+OXY.jpg | 52696 | - | PYT3_04235 | 17682 | หัวจ่ายก๊าซออกซิเจน |  |  | MEDICAL GAS OUTLET, OXYGEN |  | MEDAP | - | WARD 8 | PYT3__A | ชั้น 8 |  | Decommission | In/PM | No calibration
https://nsmart.nhealth-asia.com/MTDPDB01/img.php?asset_masterPageSize=100&asset_masterPage=62&files=202001281754460.ba5c0e_6ff4b8424cc043c29df51c5d12287ef8.jpg | 52695 |  | PYT3_04234 | - | รอขึ้นทะเบียน |  |  | - |  | - | - | BME-PYT3 | PYT3__A | ชั้น 1 |  | Decommission | No PM | No calibration
https://nsmart.nhealth-asia.com/MTDPDB01/img.php?asset_masterPageSize=100&asset_masterPage=62&files=202001281754460.ba5c0e_6ff4b8424cc043c29df51c5d12287ef8.jpg | 52694 |  | PYT3_04233 | - | รอขึ้นทะเบียน |  |  | - |  | - | - | BME-PYT3 | PYT3__A | ชั้น 1 |  | Decommission | No PM | No calibration
https://nsmart.nhealth-asia.com/MTDPDB01/img.php?asset_masterPageSize=100&asset_masterPage=62&files=201802221109530.TRITEC+VAC.jpg | 52693 | - | PYT3_04232 | 17682 | หัวต่อสุญญากาศ |  |  | MEDICAL GAS OUTLET, VACUUM |  | TRI-TECH MEDICAL | 1-800-253-8692 | WARD 9 | PYT3__A | ชั้น 9 |  | Active | In/PM | No calibration
https://nsmart.nhealth-asia.com/MTDPDB01/img.php?asset_masterPageSize=100&asset_masterPage=62&files=201802221110450.TRITEC++OXY.jpg | 52692 | - | PYT3_04231 | 17682 | หัวจ่ายก๊าซออกซิเจน |  |  | MEDICAL GAS OUTLET, OXYGEN |  | TRI-TECH MEDICAL | 1-800-253-8692 | WARD 9 | PYT3__A | ชั้น 9 |  | Active | In/PM | No calibration
https://nsmart.nhealth-asia.com/MTDPDB01/img.php?asset_masterPageSize=100&asset_masterPage=62&files=202001281754460.ba5c0e_6ff4b8424cc043c29df51c5d12287ef8.jpg | 52691 |  | PYT3_04230 | - | รอขึ้นทะเบียน |  |  | - |  | - | - | BME-PYT3 | PYT3__A | ชั้น 1 |  | Decommission | No PM | No calibration
https://nsmart.nhealth-asia.com/MTDPDB01/img.php?asset_masterPageSize=100&asset_masterPage=62&files=202001281754460.ba5c0e_6ff4b8424cc043c29df51c5d12287ef8.jpg | 52690 |  | PYT3_04229 | - | รอขึ้นทะเบียน |  |  | - |  | - | - | BME-PYT3 | PYT3__A | ชั้น 1 |  | Decommission | No PM | No calibration
https://nsmart.nhealth-asia.com/MTDPDB01/img.php?asset_masterPageSize=100&asset_masterPage=62&files=202001281754460.ba5c0e_6ff4b8424cc043c29df51c5d12287ef8.jpg | 52689 |  | PYT3_04228 | - | รอขึ้นทะเบียน |  |  | - |  | - | - | BME-PYT3 | PYT3__A | ชั้น 1 |  | Decommission | No PM | No calibration
https://nsmart.nhealth-asia.com/MTDPDB01/img.php?asset_masterPageSize=100&asset_masterPage=62&files=202001281754460.ba5c0e_6ff4b8424cc043c29df51c5d12287ef8.jpg | 52688 |  | PYT3_04227 | - | รอขึ้นทะเบียน |  |  | - |  | - | - | BME-PYT3 | PYT3__A | ชั้น 1 |  | Decommission | No PM | No calibration
https://nsmart.nhealth-asia.com/MTDPDB01/img.php?asset_masterPageSize=100&asset_masterPage=62&files=201802221109530.TRITEC+VAC.jpg | 52687 |  | PYT3_04226 | 17682 | หัวต่อสุญญากาศ |  |  | MEDICAL GAS OUTLET, VACUUM | - | TRI-TECH MEDICAL | 1-800-253-8692 | WARD 10 | PYT3__A | ชั้น 10 |  | Active | In/PM | No calibration
https://nsmart.nhealth-asia.com/MTDPDB01/img.php?asset_masterPageSize=100&asset_masterPage=62&files=201802221110450.TRITEC++OXY.jpg | 52686 |  | PYT3_04225 | 17682 | หัวจ่ายก๊าซออกซิเจน |  |  | MEDICAL GAS OUTLET, OXYGEN | - | TRI-TECH MEDICAL | 1-800-253-8692 | WARD 10 | PYT3__A | ชั้น 10 |  | Active | In/PM | No calibration
https://nsmart.nhealth-asia.com/MTDPDB01/img.php?asset_masterPageSize=100&asset_masterPage=62&files=201802221109530.TRITEC+VAC.jpg | 52685 |  | PYT3_04224 | 17682 | หัวต่อสุญญากาศ |  |  | MEDICAL GAS OUTLET, VACUUM | - | TRI-TECH MEDICAL | 1-800-253-8692 | WARD 10 | PYT3__A | ชั้น 10 |  | Active | In/PM | No calibration
https://nsmart.nhealth-asia.com/MTDPDB01/img.php?asset_masterPageSize=100&asset_masterPage=62&files=201802221110450.TRITEC++OXY.jpg | 52684 |  | PYT3_04223 | 17682 | หัวจ่ายก๊าซออกซิเจน |  |  | MEDICAL GAS OUTLET, OXYGEN | - | TRI-TECH MEDICAL | 1-800-253-8692 | WARD 10 | PYT3__A | ชั้น 10 |  | Active | In/PM | No calibration
https://nsmart.nhealth-asia.com/MTDPDB01/img.php?asset_masterPageSize=100&asset_masterPage=62&files=201802221109530.TRITEC+VAC.jpg | 52683 |  | PYT3_04222 | 17682 | หัวต่อสุญญากาศ |  |  | MEDICAL GAS OUTLET, VACUUM | - | TRI-TECH MEDICAL | 1-800-253-8692 | WARD 10 | PYT3__A | ชั้น 10 |  | Active | In/PM | No calibration
https://nsmart.nhealth-asia.com/MTDPDB01/img.php?asset_masterPageSize=100&asset_masterPage=62&files=201802221110450.TRITEC++OXY.jpg | 52682 |  | PYT3_04221 | 17682 | หัวจ่ายก๊าซออกซิเจน |  |  | MEDICAL GAS OUTLET, OXYGEN | - | TRI-TECH MEDICAL | 1-800-253-8692 | WARD 10 | PYT3__A | ชั้น 10 |  | Active | In/PM | No calibration
https://nsmart.nhealth-asia.com/MTDPDB01/img.php?asset_masterPageSize=100&asset_masterPage=62&files=201707071007500.medap+vacuum+outlet.jpg | 52681 | - | PYT3_04220 | 17682 | หัวต่อสุญญากาศ |  |  | MEDICAL GAS OUTLET, VACUUM |  | MEDAP | - | WARD 9 | PYT3__A | ชั้น 9 |  | Decommission | In/PM | No calibration
https://nsmart.nhealth-asia.com/MTDPDB01/img.php?asset_masterPageSize=100&asset_masterPage=62&files=201802221109530.TRITEC+VAC.jpg | 52680 |  | PYT3_04219 | 17682 | หัวต่อสุญญากาศ |  |  | MEDICAL GAS OUTLET, VACUUM | - | TRI-TECH MEDICAL | 1-800-253-8692 | WARD 10 | PYT3__A | ชั้น 10 |  | Active | In/PM | No calibration
https://nsmart.nhealth-asia.com/MTDPDB01/img.php?asset_masterPageSize=100&asset_masterPage=62&files=201802221110450.TRITEC++OXY.jpg | 52679 |  | PYT3_04218 | 17682 | หัวจ่ายก๊าซออกซิเจน |  |  | MEDICAL GAS OUTLET, OXYGEN | - | TRI-TECH MEDICAL | 1-800-253-8692 | WARD 10 | PYT3__A | ชั้น 10 |  | Active | In/PM | No calibration
https://nsmart.nhealth-asia.com/MTDPDB01/img.php?asset_masterPageSize=100&asset_masterPage=62&files=201802221110450.TRITEC++OXY.jpg | 52678 |  | PYT3_04217 | 17682 | หัวจ่ายก๊าซออกซิเจน |  |  | MEDICAL GAS OUTLET, OXYGEN | - | TRI-TECH MEDICAL | 1-800-253-8692 | WARD 10 | PYT3__A | ชั้น 10 |  | Active | In/PM | No calibration
https://nsmart.nhealth-asia.com/MTDPDB01/img.php?asset_masterPageSize=100&asset_masterPage=62&files=201802221109530.TRITEC+VAC.jpg | 52677 |  | PYT3_04216 | 17682 | หัวต่อสุญญากาศ |  |  | MEDICAL GAS OUTLET, VACUUM | - | TRI-TECH MEDICAL | 1-800-253-8692 | WARD 10 | PYT3__A | ชั้น 10 |  | Active | In/PM | No calibration
https://nsmart.nhealth-asia.com/MTDPDB01/img.php?asset_masterPageSize=100&asset_masterPage=62&files=201707071007500.medap+vacuum+outlet.jpg | 52676 | - | PYT3_04215 | 17682 | หัวต่อสุญญากาศ |  |  | MEDICAL GAS OUTLET, VACUUM |  | MEDAP | - | WARD 9 | PYT3__A | ชั้น 9 |  | Decommission | In/PM | No calibration
https://nsmart.nhealth-asia.com/MTDPDB01/img.php?asset_masterPageSize=100&asset_masterPage=62&files=201707071007500.medap+vacuum+outlet.jpg | 52675 | - | PYT3_04214 | 17682 | หัวต่อสุญญากาศ |  |  | MEDICAL GAS OUTLET, VACUUM |  | MEDAP | - | WARD 9 | PYT3__A | ชั้น 9 |  | Decommission | In/PM | No calibration
https://nsmart.nhealth-asia.com/MTDPDB01/img.php?asset_masterPageSize=100&asset_masterPage=62&files=201802221109530.TRITEC+VAC.jpg | 52674 |  | PYT3_04213 | 17682 | หัวต่อสุญญากาศ |  |  | MEDICAL GAS OUTLET, VACUUM | - | TRI-TECH MEDICAL | 1-800-253-8692 | WARD 10 | PYT3__A | ชั้น 10 |  | Active | In/PM | No calibration
https://nsmart.nhealth-asia.com/MTDPDB01/img.php?asset_masterPageSize=100&asset_masterPage=62&files=201802221110450.TRITEC++OXY.jpg | 52673 |  | PYT3_04212 | 17682 | หัวจ่ายก๊าซออกซิเจน |  |  | MEDICAL GAS OUTLET, OXYGEN | - | TRI-TECH MEDICAL | 1-800-253-8692 | WARD 10 | PYT3__A | ชั้น 10 |  | Active | In/PM | No calibration
https://nsmart.nhealth-asia.com/MTDPDB01/img.php?asset_masterPageSize=100&asset_masterPage=62&files=201707121000360.OUTLET+OXY.jpg | 52672 | - | PYT3_04211 | 17682 | หัวจ่ายก๊าซออกซิเจน |  |  | MEDICAL GAS OUTLET, OXYGEN |  | MEDAP | - | WARD 9 | PYT3__A | ชั้น 9 |  | Decommission | In/PM | No calibration
https://nsmart.nhealth-asia.com/MTDPDB01/img.php?asset_masterPageSize=100&asset_masterPage=62&files=201707121000360.OUTLET+OXY.jpg | 52671 | - | PYT3_04210 | 17682 | หัวจ่ายก๊าซออกซิเจน |  |  | MEDICAL GAS OUTLET, OXYGEN | - | MEDAP | - | WARD 9 | PYT3__A | ชั้น 9 | - | Decommission | In/PM | No calibration
https://nsmart.nhealth-asia.com/MTDPDB01/img.php?asset_masterPageSize=100&asset_masterPage=62&files=201707071007500.medap+vacuum+outlet.jpg | 52670 | - | PYT3_04209 | 17682 | หัวต่อสุญญากาศ |  |  | MEDICAL GAS OUTLET, VACUUM |  | MEDAP | - | WARD 9 | PYT3__A | ชั้น 9 |  | Decommission | In/PM | No calibration
https://nsmart.nhealth-asia.com/MTDPDB01/img.php?asset_masterPageSize=100&asset_masterPage=62&files=201802221109530.TRITEC+VAC.jpg | 52669 | - | PYT3_04208 | 17682 | หัวต่อสุญญากาศ |  |  | MEDICAL GAS OUTLET, VACUUM |  | TRI-TECH MEDICAL | 1-800-253-8692 | WARD 9 | PYT3__A | ชั้น 9 |  | Decommission | In/PM | No calibration
https://nsmart.nhealth-asia.com/MTDPDB01/img.php?asset_masterPageSize=100&asset_masterPage=62&files=201802221110450.TRITEC++OXY.jpg | 52668 |  | PYT3_04207 | 17682 | หัวจ่ายก๊าซออกซิเจน |  |  | MEDICAL GAS OUTLET, OXYGEN |  | TRI-TECH MEDICAL | 1-800-253-8692 | BME-PYT3 | PYT3__A | ชั้น 1 |  | Decommission | In/PM | No calibration
https://nsmart.nhealth-asia.com/MTDPDB01/img.php?asset_masterPageSize=100&asset_masterPage=62&files=201802221109530.TRITEC+VAC.jpg | 52667 |  | PYT3_04206 | 17682 | หัวต่อสุญญากาศ |  |  | MEDICAL GAS OUTLET, VACUUM |  | TRI-TECH MEDICAL | 1-800-253-8692 | WARD 10 | PYT3__A | ชั้น 10 |  | Active | In/PM | No calibration
https://nsmart.nhealth-asia.com/MTDPDB01/img.php?asset_masterPageSize=100&asset_masterPage=62&files=201802221110450.TRITEC++OXY.jpg | 52666 |  | PYT3_04205 | 17682 | หัวจ่ายก๊าซออกซิเจน |  |  | MEDICAL GAS OUTLET, OXYGEN |  | TRI-TECH MEDICAL | 1-800-253-8692 | WARD 10 | PYT3__A | ชั้น 10 |  | Active | In/PM | No calibration
https://nsmart.nhealth-asia.com/MTDPDB01/img.php?asset_masterPageSize=100&asset_masterPage=62&files=201707071007500.medap+vacuum+outlet.jpg | 52665 | - | PYT3_04204 | 17682 | หัวต่อสุญญากาศ |  |  | MEDICAL GAS OUTLET, VACUUM |  | MEDAP | - | WARD 9 | PYT3__A | ชั้น 9 |  | Decommission | In/PM | No calibration
https://nsmart.nhealth-asia.com/MTDPDB01/img.php?asset_masterPageSize=100&asset_masterPage=62&files=201504031427290.Baxter_Colleague_CXE.jpg | 52664 |  | PYT3_04203 | 16495 | เครื่องควบคุมการให้ยาและสารละลายอัตโนมัติ |  |  | INFUSION PUMPS | 22020796DL | BAXTER | COLLEAGUE CXE | BME-PYT3 | PYT3__A | ชั้น 1 |  | Decommission | No PM | No calibration
https://nsmart.nhealth-asia.com/MTDPDB01/img.php?asset_masterPageSize=100&asset_masterPage=62&files=201707071007500.medap+vacuum+outlet.jpg | 52663 | - | PYT3_04202 | 17682 | หัวต่อสุญญากาศ |  |  | MEDICAL GAS OUTLET, VACUUM |  | MEDAP | - | WARD 9 | PYT3__A | ชั้น 9 |  | Decommission | In/PM | No calibration
https://nsmart.nhealth-asia.com/MTDPDB01/img.php?asset_masterPageSize=100&asset_masterPage=62&files=201504031427290.Baxter_Colleague_CXE.jpg | 52662 |  | PYT3_04201 | 16495 | เครื่องควบคุมการให้ยาและสารละลายอัตโนมัติ |  |  | INFUSION PUMPS | 22021149DL | BAXTER | COLLEAGUE CXE | BME-PYT3 | PYT3__A | ชั้น 1 |  | Decommission | No PM | No calibration
https://nsmart.nhealth-asia.com/MTDPDB01/img.php?asset_masterPageSize=100&asset_masterPage=62&files=201504031427290.Baxter_Colleague_CXE.jpg | 52661 |  | PYT3_04200 | 16495 | เครื่องควบคุมการให้ยาและสารละลายอัตโนมัติ |  |  | INFUSION PUMPS | 22020772DL | BAXTER | COLLEAGUE CXE | BME-PYT3 | PYT3__A | ชั้น 1 |  | Decommission | No PM | No calibration
https://nsmart.nhealth-asia.com/MTDPDB01/img.php?asset_masterPageSize=100&asset_masterPage=62&files=201504031427290.Baxter_Colleague_CXE.jpg | 52660 |  | PYT3_04199 | 16495 | เครื่องควบคุมการให้ยาและสารละลายอัตโนมัติ |  |  | INFUSION PUMPS | 22021121DL | BAXTER | COLLEAGUE CXE | BME-PYT3 | PYT3__A | ชั้น 1 |  | Decommission | No PM | No calibration
https://nsmart.nhealth-asia.com/MTDPDB01/img.php?asset_masterPageSize=100&asset_masterPage=62&files=201504031427290.Baxter_Colleague_CXE.jpg | 52659 |  | PYT3_04198 | 16495 | เครื่องควบคุมการให้ยาและสารละลายอัตโนมัติ |  |  | INFUSION PUMPS | 22010405DL | BAXTER | COLLEAGUE CXE | BME-PYT3 | PYT3__A | ชั้น 1 |  | Decommission | No PM | No calibration
https://nsmart.nhealth-asia.com/MTDPDB01/img.php?asset_masterPageSize=100&asset_masterPage=62&files=201707071007500.medap+vacuum+outlet.jpg | 52658 | - | PYT3_04197 | 17682 | หัวต่อสุญญากาศ |  |  | MEDICAL GAS OUTLET, VACUUM |  | MEDAP | - | WARD 9 | PYT3__A | ชั้น 9 |  | Decommission | In/PM | No calibration
https://nsmart.nhealth-asia.com/MTDPDB01/img.php?asset_masterPageSize=100&asset_masterPage=62&files=201707121000360.OUTLET+OXY.jpg | 52657 |  | PYT3_04196 | 17682 | หัวจ่ายก๊าซออกซิเจน |  |  | MEDICAL GAS OUTLET, OXYGEN |  | MEDAP | - | WARD 9 | PYT3__A | ชั้น 9 |  | Decommission | In/PM | No calibration
https://nsmart.nhealth-asia.com/MTDPDB01/img.php?asset_masterPageSize=100&asset_masterPage=62&files=201504031427290.Baxter_Colleague_CXE.jpg | 52656 |  | PYT3_04195 | 16495 | เครื่องควบคุมการให้ยาและสารละลายอัตโนมัติ |  |  | INFUSION PUMPS | 21120953DL | BAXTER | COLLEAGUE CXE | BME-PYT3 | PYT3__A | ชั้น 1 |  | Decommission | No PM | No calibration
https://nsmart.nhealth-asia.com/MTDPDB01/img.php?asset_masterPageSize=100&asset_masterPage=62&files=201707071007500.medap+vacuum+outlet.jpg | 52655 | - | PYT3_04194 | 17682 | หัวต่อสุญญากาศ |  |  | MEDICAL GAS OUTLET, VACUUM |  | MEDAP | - | WARD 9 | PYT3__A | ชั้น 9 |  | Decommission | In/PM | No calibration
https://nsmart.nhealth-asia.com/MTDPDB01/img.php?asset_masterPageSize=100&asset_masterPage=62&files=201701091033590.vibatordd.jpg | 52654 | 032008300003 | PYT3_04193 |  |  |  |  | VIBRATOR, REHABILITATION | 2020-04-001 | THRIVE | 717A | PHYSICAL THERAPY( กายภาพ) | PYT3__A | ชั้น 16 |  | Active | In/PM | No calibration
https://nsmart.nhealth-asia.com/MTDPDB01/img.php?asset_masterPageSize=100&asset_masterPage=62&files=201504031427290.Baxter_Colleague_CXE.jpg | 52653 |  | PYT3_04192 | 16495 | เครื่องควบคุมการให้ยาและสารละลายอัตโนมัติ |  |  | INFUSION PUMPS | 22012023DL | BAXTER | COLLEAGUE CXE | BME-PYT3 | PYT3__A | ชั้น 1 |  | Decommission
https://nsmart.nhealth-asia.com/MTDPDB01/img.php?asset_masterPageSize=100&asset_masterPage=62&files=201802221109530.TRITEC+VAC.jpg | 52652 |  | PYT3_04191 | 17682 | หัวต่อสุญญากาศ |  |  | MEDICAL GAS OUTLET, VACUUM | - | TRI-TECH MEDICAL | 1-800-253-8692 | PHYSICAL THERAPY( กายภาพ) | PYT3__A | ชั้น 16 |  | Active | In/PM | No calibration
https://nsmart.nhealth-asia.com/MTDPDB01/img.php?asset_masterPageSize=100&asset_masterPage=62&files=201802221110450.TRITEC++OXY.jpg | 52651 |  | PYT3_04190 | 17682 | หัวจ่ายก๊าซออกซิเจน |  |  | MEDICAL GAS OUTLET, OXYGEN | - | TRI-TECH MEDICAL | 1-800-253-8692 | PHYSICAL THERAPY( กายภาพ) | PYT3__A | ชั้น 16 |  | Active | In/PM | No calibration
https://nsmart.nhealth-asia.com/MTDPDB01/img.php?asset_masterPageSize=100&asset_masterPage=62&files=201707121000360.OUTLET+OXY.jpg | 52650 | - | PYT3_04189 | 17682 | หัวจ่ายก๊าซออกซิเจน |  |  | MEDICAL GAS OUTLET, OXYGEN |  | MEDAP | - | WARD 9 | PYT3__A | ชั้น 9 |  | Decommission | In/PM | No calibration
https://nsmart.nhealth-asia.com/MTDPDB01/img.php?asset_masterPageSize=100&asset_masterPage=63&files=201707071007500.medap+vacuum+outlet.jpg | 52649 | - | PYT3_04188 | 17682 | หัวต่อสุญญากาศ |  |  | MEDICAL GAS OUTLET, VACUUM |  | MEDAP | - | WARD 9 | PYT3__A | ชั้น 9 |  | Decommission | In/PM | No calibration
https://nsmart.nhealth-asia.com/MTDPDB01/img.php?asset_masterPageSize=100&asset_masterPage=63&files=201504031427290.Baxter_Colleague_CXE.jpg | 52648 |  | PYT3_04187 | 16495 | เครื่องควบคุมการให้ยาและสารละลายอัตโนมัติ |  |  | INFUSION PUMPS | 21121208DL | BAXTER | COLLEAGUE CXE | BME-PYT3 | PYT3__A | ชั้น 1 |  | Decommission
https://nsmart.nhealth-asia.com/MTDPDB01/img.php?asset_masterPageSize=100&asset_masterPage=63&files=201707121000360.OUTLET+OXY.jpg | 52647 | - | PYT3_04186 | 17682 | หัวจ่ายก๊าซออกซิเจน |  |  | MEDICAL GAS OUTLET, OXYGEN |  | MEDAP | - | WARD 9 | PYT3__A | ชั้น 9 |  | Decommission | In/PM | No calibration
https://nsmart.nhealth-asia.com/MTDPDB01/img.php?asset_masterPageSize=100&asset_masterPage=63&files=201504031427290.Baxter_Colleague_CXE.jpg | 52646 |  | PYT3_04185 | 16495 | เครื่องควบคุมการให้ยาและสารละลายอัตโนมัติ |  |  | INFUSION PUMPS | 22020759DL | BAXTER | COLLEAGUE CXE | BME-PYT3 | PYT3__A | ชั้น 1 |  | Decommission | No PM | No calibration
https://nsmart.nhealth-asia.com/MTDPDB01/img.php?asset_masterPageSize=100&asset_masterPage=63&files=201811071451290.htc-2-digital-lcd-temperature-thermometer-humidity-meter-clock-indoor-outdoor-2311-800x800.jpg | 52645 |  | PYT3_04184 | 12059 | เครื่องวัดความชื้น |  |  | THERMO-HYGRO METER | 135100724 | TEMPERATURE | HTC-2 | BME-PYT3 | PYT3__A | ชั้น 1 |  | Decommission | In/PM | In/CAL
https://nsmart.nhealth-asia.com/MTDPDB01/img.php?asset_masterPageSize=100&asset_masterPage=63&files=201611231036520.2013722233126430.jpg | 52644 |  | PYT3_04183 | 12059 | เครื่องวัดความชื้น |  |  | THERMO-HYGRO METER |  | TEMPERATURE | HTC-1 | BME-PYT3 | PYT3__A | ชั้น 1 |  | Decommission | In/PM | In/CAL
https://nsmart.nhealth-asia.com/MTDPDB01/img.php?asset_masterPageSize=100&asset_masterPage=63&files=201504031427290.Baxter_Colleague_CXE.jpg | 52643 |  | PYT3_04182 | 16495 | เครื่องควบคุมการให้ยาและสารละลายอัตโนมัติ |  |  | INFUSION PUMPS | 22021126DL | BAXTER | COLLEAGUE CXE | BME-PYT3 | PYT3__A | ชั้น 3 |  | Decommission
https://nsmart.nhealth-asia.com/MTDPDB01/img.php?asset_masterPageSize=100&asset_masterPage=63&files=201504031427290.Baxter_Colleague_CXE.jpg | 52642 |  | PYT3_04181 | 16495 | เครื่องควบคุมการให้ยาและสารละลายอัตโนมัติ |  |  | INFUSION PUMPS | 22021170DL | BAXTER | COLLEAGUE CXE | BME-PYT3 | PYT3__A | ชั้น 3 |  | Decommission | No PM | No calibration
https://nsmart.nhealth-asia.com/MTDPDB01/img.php?asset_masterPageSize=100&asset_masterPage=63&files=201504031427290.Baxter_Colleague_CXE.jpg | 52641 |  | PYT3_04180 | 16495 | เครื่องควบคุมการให้ยาและสารละลายอัตโนมัติ |  |  | INFUSION PUMPS | 22021163DL | BAXTER | COLLEAGUE CXE | BME-PYT3 | PYT3__A | ชั้น 3 |  | Decommission | No PM | No calibration
https://nsmart.nhealth-asia.com/MTDPDB01/img.php?asset_masterPageSize=100&asset_masterPage=63&files=202003190816270.201809181426080.bed+CENTURY+P1400.jpg | 52640 |  | PYT3_04179 | 10347 | เตียงผู้ป่วยปรับระดับด้วยไฟฟ้า |  |  | BEDS, ELECTRIC | (NEU#2) | HILL-ROM | CONTINUITE A LA TERRE | OPD NEURO (ศูนย์สมอง) | PYT3__A | ชั้น 2 |  | Decommission | In/PM | No calibration
https://nsmart.nhealth-asia.com/MTDPDB01/img.php?asset_masterPageSize=100&asset_masterPage=63&files=201707271200350.adnacne.jpg | 52639 |  | PYT3_04178 | 10347 | เตียงผู้ป่วยปรับระดับด้วยไฟฟ้า |  |  | BEDS, ELECTRIC | (NEU#1) | HILL-ROM | ADVANCE SERIES | OPD NEURO (ศูนย์สมอง) | PYT3__A | ชั้น 2 |  | Decommission | In/PM | No calibration
https://nsmart.nhealth-asia.com/MTDPDB01/img.php?asset_masterPageSize=100&asset_masterPage=63&files=201707121000360.OUTLET+OXY.jpg | 52638 | - | PYT3_04177 | 17682 | หัวจ่ายก๊าซออกซิเจน |  |  | MEDICAL GAS OUTLET, OXYGEN |  | MEDAP | - | WARD 9 | PYT3__A | ชั้น 9 |  | Decommission | In/PM | No calibration
https://nsmart.nhealth-asia.com/MTDPDB01/img.php?asset_masterPageSize=100&asset_masterPage=63&files=201707121000360.OUTLET+OXY.jpg | 52637 | - | PYT3_04176 | 17682 | หัวจ่ายก๊าซออกซิเจน |  |  | MEDICAL GAS OUTLET, OXYGEN |  | MEDAP | - | WARD 9 | PYT3__A | ชั้น 9 |  | Decommission | In/PM | No calibration
https://nsmart.nhealth-asia.com/MTDPDB01/img.php?asset_masterPageSize=100&asset_masterPage=63&files=201707071007500.medap+vacuum+outlet.jpg | 52636 | - | PYT3_04175 | 17682 | หัวต่อสุญญากาศ |  |  | MEDICAL GAS OUTLET, VACUUM |  | MEDAP | - | WARD 9 | PYT3__A | ชั้น 9 |  | Decommission | In/PM | No calibration
https://nsmart.nhealth-asia.com/MTDPDB01/img.php?asset_masterPageSize=100&asset_masterPage=63&files=201504031427290.Baxter_Colleague_CXE.jpg | 52635 |  | PYT3_04174 | 16495 | เครื่องควบคุมการให้ยาและสารละลายอัตโนมัติ |  |  | INFUSION PUMPS | 22011705DL | BAXTER | COLLEAGUE CXE | BME-PYT3 | PYT3__A | ชั้น 3 |  | Decommission | No PM | No calibration
https://nsmart.nhealth-asia.com/MTDPDB01/img.php?asset_masterPageSize=100&asset_masterPage=63&files=201707121000360.OUTLET+OXY.jpg | 52634 | - | PYT3_04173 | 17682 | หัวจ่ายก๊าซออกซิเจน |  |  | MEDICAL GAS OUTLET, OXYGEN |  | MEDAP | - | WARD 9 | PYT3__A | ชั้น 9 |  | Decommission | In/PM | No calibration
https://nsmart.nhealth-asia.com/MTDPDB01/img.php?asset_masterPageSize=100&asset_masterPage=63&files=201707121000360.OUTLET+OXY.jpg | 52633 | - | PYT3_04172 | 17682 | หัวจ่ายก๊าซออกซิเจน |  |  | MEDICAL GAS OUTLET, OXYGEN |  | MEDAP | - | WARD 9 | PYT3__A | ชั้น 9 |  | Decommission | In/PM | No calibration
https://nsmart.nhealth-asia.com/MTDPDB01/img.php?asset_masterPageSize=100&asset_masterPage=63&files=201504031427290.Baxter_Colleague_CXE.jpg | 52632 |  | PYT3_04171 | 16495 | เครื่องควบคุมการให้ยาและสารละลายอัตโนมัติ |  |  | INFUSION PUMPS | 22021120DL | BAXTER | COLLEAGUE CXE | BME-PYT3 | PYT3__A | ชั้น 3 |  | Decommission | No PM | No calibration
https://nsmart.nhealth-asia.com/MTDPDB01/img.php?asset_masterPageSize=100&asset_masterPage=63&files=201707121000360.OUTLET+OXY.jpg | 52631 | - | PYT3_04170 | 17682 | หัวจ่ายก๊าซออกซิเจน |  |  | MEDICAL GAS OUTLET, OXYGEN |  | MEDAP | - | WARD 9 | PYT3__A | ชั้น 9 |  | Decommission | In/PM | No calibration
https://nsmart.nhealth-asia.com/MTDPDB01/img.php?asset_masterPageSize=100&asset_masterPage=63&files=201707250956510.welch-allyn-BI-set.jpg | 52630 |  | PYT3_04169 | 12815 | เครื่องมือในการตรวจนัยน์ตา |  |  | OPHTHALMOSCOPES |  | WELCH ALLYN | - | OPD CARDIO(ศูนย์หัวใจ) | PYT3__A | ชั้น 2 | 2 | Active | In/PM | No calibration
https://nsmart.nhealth-asia.com/MTDPDB01/img.php?asset_masterPageSize=100&asset_masterPage=63&files=201707250956510.welch-allyn-BI-set.jpg | 52629 |  | PYT3_04168 | 12815 | เครื่องมือในการตรวจนัยน์ตา |  |  | OPHTHALMOSCOPES |  | WELCH ALLYN | - | OPD CARDIO(ศูนย์หัวใจ) | PYT3__A | ชั้น 2 | 4 | Active | In/PM | No calibration
https://nsmart.nhealth-asia.com/MTDPDB01/img.php?asset_masterPageSize=100&asset_masterPage=63&files=201707250956510.welch-allyn-BI-set.jpg | 52628 |  | PYT3_04167 | 12815 | เครื่องมือในการตรวจนัยน์ตา |  |  | OPHTHALMOSCOPES |  | WELCH ALLYN | - | OPD CARDIO(ศูนย์หัวใจ) | PYT3__A | ชั้น 2 | 5 | Active | In/PM | No calibration
https://nsmart.nhealth-asia.com/MTDPDB01/img.php?asset_masterPageSize=100&asset_masterPage=63&files=201707121000360.OUTLET+OXY.jpg | 52627 | - | PYT3_04166 | 17682 | หัวจ่ายก๊าซออกซิเจน |  |  | MEDICAL GAS OUTLET, OXYGEN |  | MEDAP | - | WARD 8 | PYT3__A | ชั้น 9 |  | Decommission | In/PM | No calibration
https://nsmart.nhealth-asia.com/MTDPDB01/img.php?asset_masterPageSize=100&asset_masterPage=63&files=201504031427290.Baxter_Colleague_CXE.jpg | 52626 |  | PYT3_04165 | 16495 | เครื่องควบคุมการให้ยาและสารละลายอัตโนมัติ |  |  | INFUSION PUMPS | 22021148DL | BAXTER | COLLEAGUE CXE | BME-PYT3 | PYT3__A | ชั้น 3 |  | Decommission | No PM | No calibration
https://nsmart.nhealth-asia.com/MTDPDB01/img.php?asset_masterPageSize=100&asset_masterPage=63&files=201707121000360.OUTLET+OXY.jpg | 52625 |  | PYT3_04164 | 17682 | หัวจ่ายก๊าซออกซิเจน |  |  | MEDICAL GAS OUTLET, OXYGEN |  | MEDAP | - | WARD 9 | PYT3__A | ชั้น 9 |  | Decommission | In/PM | No calibration
https://nsmart.nhealth-asia.com/MTDPDB01/img.php?asset_masterPageSize=100&asset_masterPage=63&files=201504031427290.Baxter_Colleague_CXE.jpg | 52624 |  | PYT3_04163 | 16495 | เครื่องควบคุมการให้ยาและสารละลายอัตโนมัติ |  |  | INFUSION PUMPS | 21120045DL | BAXTER | COLLEAGUE CXE | BME-PYT3 | PYT3__A | ชั้น 3 |  | Decommission | No PM | No calibration
https://nsmart.nhealth-asia.com/MTDPDB01/img.php?asset_masterPageSize=100&asset_masterPage=63&files=201504031427290.Baxter_Colleague_CXE.jpg | 52623 |  | PYT3_04162 | 16495 | เครื่องควบคุมการให้ยาและสารละลายอัตโนมัติ |  |  | INFUSION PUMPS | 22021135DL | BAXTER | COLLEAGUE CXE | BME-PYT3 | PYT3__A | ชั้น 3 |  | Decommission | No PM | No calibration
https://nsmart.nhealth-asia.com/MTDPDB01/img.php?asset_masterPageSize=100&asset_masterPage=63&files=201504031427290.Baxter_Colleague_CXE.jpg | 52622 |  | PYT3_04161 | 16495 | เครื่องควบคุมการให้ยาและสารละลายอัตโนมัติ |  |  | INFUSION PUMPS | 22020236DL | BAXTER | COLLEAGUE CXE | BME-PYT3 | PYT3__A | ชั้น 3 |  | Decommission | No PM | No calibration
https://nsmart.nhealth-asia.com/MTDPDB01/img.php?asset_masterPageSize=100&asset_masterPage=63&files=202008310926050.TRI-TECH+MEDICAL-Vaccum.jpg | 52621 | - | PYT3_04160 | 17682 | หัวต่อสุญญากาศ |  |  | MEDICAL GAS OUTLET, VACUUM |  | TRI-TECH MEDICAL | - | WARD 7 | PYT3__A | ชั้น 7 |  | Decommission | In/PM | No calibration
https://nsmart.nhealth-asia.com/MTDPDB01/img.php?asset_masterPageSize=100&asset_masterPage=63&files=201707121000360.OUTLET+OXY.jpg | 52620 | - | PYT3_04159 | 17682 | หัวจ่ายก๊าซออกซิเจน |  |  | MEDICAL GAS OUTLET, OXYGEN |  | MEDAP | - | WARD 7 | PYT3__A | ชั้น 7 |  | Decommission | In/PM | No calibration
https://nsmart.nhealth-asia.com/MTDPDB01/img.php?asset_masterPageSize=100&asset_masterPage=63&files=202004031353100.ym-9002.jpg | 52619 |  | PYT3_04158 |  |  |  |  | STERILIZING UNITS, ULTRAVIOLET |  | LUMBINAIRE | YM-9002 | OPD PEDIATRIC( แผนกเด็ก) | PYT3__A | ชั้น 4 |  | Decommission | No PM | No calibration
https://nsmart.nhealth-asia.com/MTDPDB01/img.php?asset_masterPageSize=100&asset_masterPage=63&files=202004031353100.ym-9002.jpg | 52618 |  | PYT3_04157 |  |  |  |  | STERILIZING UNITS, ULTRAVIOLET | - | LUMBINAIRE | YM-9002 | OPD MEDICINE(อายุกรรม) | PYT3__A | ชั้น 1 |  | Decommission | No PM | No calibration | เครื่องอยู่ที่GI (ทางแผนกMED ยังไม่ได้ทำเรื่องโอนย้าย)
https://nsmart.nhealth-asia.com/MTDPDB01/img.php?asset_masterPageSize=100&asset_masterPage=63&files=202008310926050.TRI-TECH+MEDICAL-Vaccum.jpg | 52617 | - | PYT3_04156 | 17682 | หัวต่อสุญญากาศ |  |  | MEDICAL GAS OUTLET, VACUUM |  | TRI-TECH MEDICAL | - | WARD 7 | PYT3__A | ชั้น 7 |  | Decommission | In/PM | No calibration
https://nsmart.nhealth-asia.com/MTDPDB01/img.php?asset_masterPageSize=100&asset_masterPage=63&files=201707121000360.OUTLET+OXY.jpg | 52616 | - | PYT3_04155 | 17682 | หัวจ่ายก๊าซออกซิเจน |  |  | MEDICAL GAS OUTLET, OXYGEN |  | MEDAP | - | WARD 7 | PYT3__A | ชั้น 7 |  | Decommission | In/PM | No calibration
https://nsmart.nhealth-asia.com/MTDPDB01/img.php?asset_masterPageSize=100&asset_masterPage=63&files=202008310926050.TRI-TECH+MEDICAL-Vaccum.jpg | 52615 | - | PYT3_04154 | 17682 | หัวต่อสุญญากาศ |  |  | MEDICAL GAS OUTLET, VACUUM |  | TRI-TECH MEDICAL | - | WARD 7 | PYT3__A | ชั้น 7 |  | Decommission | In/PM | No calibration
https://nsmart.nhealth-asia.com/MTDPDB01/img.php?asset_masterPageSize=100&asset_masterPage=63&files=201707121000360.OUTLET+OXY.jpg | 52614 | - | PYT3_04153 | 17682 | หัวจ่ายก๊าซออกซิเจน |  |  | MEDICAL GAS OUTLET, OXYGEN |  | MEDAP | - | WARD 7 | PYT3__A | ชั้น 7 |  | Decommission | In/PM | No calibration
https://nsmart.nhealth-asia.com/MTDPDB01/img.php?asset_masterPageSize=100&asset_masterPage=63&files=202008310926050.TRI-TECH+MEDICAL-Vaccum.jpg | 52613 | - | PYT3_04152 | 17682 | หัวต่อสุญญากาศ |  |  | MEDICAL GAS OUTLET, VACUUM |  | TRI-TECH MEDICAL | - | WARD 7 | PYT3__A | ชั้น 7 |  | Decommission | In/PM | No calibration
https://nsmart.nhealth-asia.com/MTDPDB01/img.php?asset_masterPageSize=100&asset_masterPage=63&files=201707121000360.OUTLET+OXY.jpg | 52612 |  | PYT3_04151 | 17682 | หัวจ่ายก๊าซออกซิเจน |  |  | MEDICAL GAS OUTLET, OXYGEN |  | MEDAP | - | WARD 7 | PYT3__A | ชั้น 7 |  | Decommission | In/PM | No calibration
https://nsmart.nhealth-asia.com/MTDPDB01/img.php?asset_masterPageSize=100&asset_masterPage=63&files=202008310926050.TRI-TECH+MEDICAL-Vaccum.jpg | 52611 | - | PYT3_04150 | 17682 | หัวต่อสุญญากาศ |  |  | MEDICAL GAS OUTLET, VACUUM |  | TRI-TECH MEDICAL | - | WARD 7 | PYT3__A | ชั้น 7 |  | Decommission | In/PM | No calibration
https://nsmart.nhealth-asia.com/MTDPDB01/img.php?asset_masterPageSize=100&asset_masterPage=63&files=201707121000360.OUTLET+OXY.jpg | 52610 |  | PYT3_04149 | 17682 | หัวจ่ายก๊าซออกซิเจน |  |  | MEDICAL GAS OUTLET, OXYGEN |  | MEDAP | - | WARD 7 | PYT3__A | ชั้น 7 |  | Decommission | In/PM | No calibration
https://nsmart.nhealth-asia.com/MTDPDB01/img.php?asset_masterPageSize=100&asset_masterPage=63&files=201707071007500.medap+vacuum+outlet.jpg | 52609 |  | PYT3_04148 | 17682 | หัวต่อสุญญากาศ |  |  | MEDICAL GAS OUTLET, VACUUM |  | MEDAP | - | BME-PYT3 | PYT3__A | ชั้น 1 |  | Decommission | In/PM | No calibration
https://nsmart.nhealth-asia.com/MTDPDB01/img.php?asset_masterPageSize=100&asset_masterPage=63&files=201707121000360.OUTLET+OXY.jpg | 52608 |  | PYT3_04147 | 17682 | หัวจ่ายก๊าซออกซิเจน |  |  | MEDICAL GAS OUTLET, OXYGEN |  | MEDAP | - | BME-PYT3 | PYT3__A | ชั้น 1 |  | Decommission | In/PM | No calibration
https://nsmart.nhealth-asia.com/MTDPDB01/img.php?asset_masterPageSize=100&asset_masterPage=63&files=202008310926050.TRI-TECH+MEDICAL-Vaccum.jpg | 52607 | - | PYT3_04146 | 17682 | หัวต่อสุญญากาศ |  |  | MEDICAL GAS OUTLET, VACUUM |  | TRI-TECH MEDICAL | - | WARD 7 | PYT3__A | ชั้น 7 |  | Decommission | In/PM | No calibration
https://nsmart.nhealth-asia.com/MTDPDB01/img.php?asset_masterPageSize=100&asset_masterPage=63&files=201707121000360.OUTLET+OXY.jpg | 52606 | - | PYT3_04145 | 17682 | หัวจ่ายก๊าซออกซิเจน |  |  | MEDICAL GAS OUTLET, OXYGEN |  | MEDAP | - | WARD 7 | PYT3__A | ชั้น 7 |  | Decommission | In/PM | No calibration
https://nsmart.nhealth-asia.com/MTDPDB01/img.php?asset_masterPageSize=100&asset_masterPage=63&files=202008310926050.TRI-TECH+MEDICAL-Vaccum.jpg | 52605 | - | PYT3_04144 | 17682 | หัวต่อสุญญากาศ |  |  | MEDICAL GAS OUTLET, VACUUM |  | TRI-TECH MEDICAL | - | WARD 7 | PYT3__A | ชั้น 7 |  | Decommission | In/PM | No calibration
https://nsmart.nhealth-asia.com/MTDPDB01/img.php?asset_masterPageSize=100&asset_masterPage=63&files=201707121000360.OUTLET+OXY.jpg | 52604 | - | PYT3_04143 | 17682 | หัวจ่ายก๊าซออกซิเจน |  |  | MEDICAL GAS OUTLET, OXYGEN |  | MEDAP | - | WARD 7 | PYT3__A | ชั้น 7 |  | Decommission | In/PM | No calibration
https://nsmart.nhealth-asia.com/MTDPDB01/img.php?asset_masterPageSize=100&asset_masterPage=63&files=202008310926050.TRI-TECH+MEDICAL-Vaccum.jpg | 52603 | - | PYT3_04142 | 17682 | หัวต่อสุญญากาศ |  |  | MEDICAL GAS OUTLET, VACUUM |  | TRI-TECH MEDICAL | - | WARD 7 | PYT3__A | ชั้น 7 |  | Decommission | In/PM | No calibration
https://nsmart.nhealth-asia.com/MTDPDB01/img.php?asset_masterPageSize=100&asset_masterPage=63&files=201707121000360.OUTLET+OXY.jpg | 52602 | - | PYT3_04141 | 17682 | หัวจ่ายก๊าซออกซิเจน |  |  | MEDICAL GAS OUTLET, OXYGEN |  | MEDAP | - | WARD 7 | PYT3__A | ชั้น 7 |  | Decommission | In/PM | No calibration
https://nsmart.nhealth-asia.com/MTDPDB01/img.php?asset_masterPageSize=100&asset_masterPage=63&files=202008310926050.TRI-TECH+MEDICAL-Vaccum.jpg | 52601 | - | PYT3_04140 | 17682 | หัวต่อสุญญากาศ |  |  | MEDICAL GAS OUTLET, VACUUM |  | TRI-TECH MEDICAL | - | WARD 7 | PYT3__A | ชั้น 7 |  | Decommission | In/PM | No calibration
https://nsmart.nhealth-asia.com/MTDPDB01/img.php?asset_masterPageSize=100&asset_masterPage=63&files=201707121000360.OUTLET+OXY.jpg | 52600 | - | PYT3_04139 | 17682 | หัวจ่ายก๊าซออกซิเจน |  |  | MEDICAL GAS OUTLET, OXYGEN |  | MEDAP | - | WARD 7 | PYT3__A | ชั้น 7 |  | Decommission | In/PM | No calibration
https://nsmart.nhealth-asia.com/MTDPDB01/img.php?asset_masterPageSize=100&asset_masterPage=63&files=202008310926050.TRI-TECH+MEDICAL-Vaccum.jpg | 52599 | - | PYT3_04138 | 17682 | หัวต่อสุญญากาศ |  |  | MEDICAL GAS OUTLET, VACUUM |  | TRI-TECH MEDICAL | - | WARD 7 | PYT3__A | ชั้น 7 |  | Decommission | In/PM | No calibration
https://nsmart.nhealth-asia.com/MTDPDB01/img.php?asset_masterPageSize=100&asset_masterPage=63&files=201707121000360.OUTLET+OXY.jpg | 52598 | - | PYT3_04137 | 17682 | หัวจ่ายก๊าซออกซิเจน |  |  | MEDICAL GAS OUTLET, OXYGEN |  | MEDAP | - | WARD 7 | PYT3__A | ชั้น 7 |  | Decommission | In/PM | No calibration
https://nsmart.nhealth-asia.com/MTDPDB01/img.php?asset_masterPageSize=100&asset_masterPage=63&files=202008310926050.TRI-TECH+MEDICAL-Vaccum.jpg | 52597 | - | PYT3_04136 | 17682 | หัวต่อสุญญากาศ |  |  | MEDICAL GAS OUTLET, VACUUM |  | TRI-TECH MEDICAL | - | WARD 7 | PYT3__A | ชั้น 7 |  | Decommission | In/PM | No calibration
https://nsmart.nhealth-asia.com/MTDPDB01/img.php?asset_masterPageSize=100&asset_masterPage=63&files=201707121000360.OUTLET+OXY.jpg | 52596 | - | PYT3_04135 | 17682 | หัวจ่ายก๊าซออกซิเจน |  |  | MEDICAL GAS OUTLET, OXYGEN |  | MEDAP | - | WARD 7 | PYT3__A | ชั้น 7 |  | Decommission | In/PM | No calibration
https://nsmart.nhealth-asia.com/MTDPDB01/img.php?asset_masterPageSize=100&asset_masterPage=63&files=202008310926050.TRI-TECH+MEDICAL-Vaccum.jpg | 52595 | - | PYT3_04134 | 17682 | หัวต่อสุญญากาศ |  |  | MEDICAL GAS OUTLET, VACUUM |  | TRI-TECH MEDICAL | - | WARD 7 | PYT3__A | ชั้น 7 |  | Decommission | In/PM | No calibration
https://nsmart.nhealth-asia.com/MTDPDB01/img.php?asset_masterPageSize=100&asset_masterPage=63&files=201707121000360.OUTLET+OXY.jpg | 52594 | - | PYT3_04133 | 17682 | หัวจ่ายก๊าซออกซิเจน |  |  | MEDICAL GAS OUTLET, OXYGEN |  | MEDAP | - | WARD 7 | PYT3__A | ชั้น 7 |  | Decommission | In/PM | No calibration
https://nsmart.nhealth-asia.com/MTDPDB01/img.php?asset_masterPageSize=100&asset_masterPage=63&files=202008310926050.TRI-TECH+MEDICAL-Vaccum.jpg | 52593 | - | PYT3_04132 | 17682 | หัวต่อสุญญากาศ |  |  | MEDICAL GAS OUTLET, VACUUM |  | TRI-TECH MEDICAL | - | WARD 7 | PYT3__A | ชั้น 7 |  | Decommission | In/PM | No calibration
https://nsmart.nhealth-asia.com/MTDPDB01/img.php?asset_masterPageSize=100&asset_masterPage=63&files=201707121000360.OUTLET+OXY.jpg | 52592 |  | PYT3_04131 | 17682 | หัวจ่ายก๊าซออกซิเจน |  |  | MEDICAL GAS OUTLET, OXYGEN |  | MEDAP | - | WARD 7 | PYT3__A | ชั้น 7 |  | Decommission | In/PM | No calibration
https://nsmart.nhealth-asia.com/MTDPDB01/img.php?asset_masterPageSize=100&asset_masterPage=63&files=201707121000360.OUTLET+OXY.jpg | 52591 | - | PYT3_04130 | 17682 | หัวจ่ายก๊าซออกซิเจน |  |  | MEDICAL GAS OUTLET, OXYGEN |  | MEDAP | - | WARD 7 | PYT3__A | ชั้น 7 |  | Decommission | In/PM | No calibration
https://nsmart.nhealth-asia.com/MTDPDB01/img.php?asset_masterPageSize=100&asset_masterPage=63&files=202008310926050.TRI-TECH+MEDICAL-Vaccum.jpg | 52590 | - | PYT3_04129 | 17682 | หัวต่อสุญญากาศ |  |  | MEDICAL GAS OUTLET, VACUUM |  | TRI-TECH MEDICAL | - | WARD 7 | PYT3__A | ชั้น 7 |  | Decommission | In/PM | No calibration
https://nsmart.nhealth-asia.com/MTDPDB01/img.php?asset_masterPageSize=100&asset_masterPage=63&files=202008310926050.TRI-TECH+MEDICAL-Vaccum.jpg | 52589 | - | PYT3_04128 | 17682 | หัวต่อสุญญากาศ |  |  | MEDICAL GAS OUTLET, VACUUM |  | TRI-TECH MEDICAL | - | WARD 7 | PYT3__A | ชั้น 7 |  | Decommission | In/PM | No calibration
https://nsmart.nhealth-asia.com/MTDPDB01/img.php?asset_masterPageSize=100&asset_masterPage=63&files=201707121000360.OUTLET+OXY.jpg | 52588 | - | PYT3_04127 | 17682 | หัวจ่ายก๊าซออกซิเจน |  |  | MEDICAL GAS OUTLET, OXYGEN |  | MEDAP | - | WARD 7 | PYT3__A | ชั้น 7 |  | Decommission | In/PM | No calibration
https://nsmart.nhealth-asia.com/MTDPDB01/img.php?asset_masterPageSize=100&asset_masterPage=63&files=201707121000360.OUTLET+OXY.jpg | 52587 | - | PYT3_04126 | 17682 | หัวจ่ายก๊าซออกซิเจน |  |  | MEDICAL GAS OUTLET, OXYGEN |  | MEDAP | - | WARD 7 | PYT3__A | ชั้น 7 |  | Decommission | In/PM | No calibration
https://nsmart.nhealth-asia.com/MTDPDB01/img.php?asset_masterPageSize=100&asset_masterPage=63&files=202008310926050.TRI-TECH+MEDICAL-Vaccum.jpg | 52586 | - | PYT3_04125 | 17682 | หัวต่อสุญญากาศ |  |  | MEDICAL GAS OUTLET, VACUUM |  | TRI-TECH MEDICAL | - | WARD 7 | PYT3__A | ชั้น 7 |  | Decommission | In/PM | No calibration
https://nsmart.nhealth-asia.com/MTDPDB01/img.php?asset_masterPageSize=100&asset_masterPage=63&files=202008310926050.TRI-TECH+MEDICAL-Vaccum.jpg | 52585 |  | PYT3_04124 | 17682 | หัวต่อสุญญากาศ |  |  | MEDICAL GAS OUTLET, VACUUM |  | TRI-TECH MEDICAL | - | WARD 7 | PYT3__A | ชั้น 7 |  | Decommission | In/PM | No calibration
https://nsmart.nhealth-asia.com/MTDPDB01/img.php?asset_masterPageSize=100&asset_masterPage=63&files=201707121000360.OUTLET+OXY.jpg | 52584 | - | PYT3_04123 | 17682 | หัวจ่ายก๊าซออกซิเจน |  |  | MEDICAL GAS OUTLET, OXYGEN |  | MEDAP | - | WARD 7 | PYT3__A | ชั้น 7 |  | Decommission | In/PM | No calibration
https://nsmart.nhealth-asia.com/MTDPDB01/img.php?asset_masterPageSize=100&asset_masterPage=63&files=202008310926050.TRI-TECH+MEDICAL-Vaccum.jpg | 52583 |  | PYT3_04122 | 17682 | หัวต่อสุญญากาศ |  |  | MEDICAL GAS OUTLET, VACUUM |  | TRI-TECH MEDICAL | - | WARD 7 | PYT3__A | ชั้น 7 |  | Decommission | In/PM | No calibration
https://nsmart.nhealth-asia.com/MTDPDB01/img.php?asset_masterPageSize=100&asset_masterPage=63&files=201707121000360.OUTLET+OXY.jpg | 52582 | - | PYT3_04121 | 17682 | หัวจ่ายก๊าซออกซิเจน |  |  | MEDICAL GAS OUTLET, OXYGEN |  | MEDAP | - | WARD 7 | PYT3__A | ชั้น 7 |  | Decommission | In/PM | No calibration
https://nsmart.nhealth-asia.com/MTDPDB01/img.php?asset_masterPageSize=100&asset_masterPage=63&files=202008310926050.TRI-TECH+MEDICAL-Vaccum.jpg | 52581 | - | PYT3_04120 | 17682 | หัวต่อสุญญากาศ |  |  | MEDICAL GAS OUTLET, VACUUM |  | TRI-TECH MEDICAL | - | WARD 7 | PYT3__A | ชั้น 7 |  | Decommission | In/PM | No calibration
https://nsmart.nhealth-asia.com/MTDPDB01/img.php?asset_masterPageSize=100&asset_masterPage=63&files=201707121000360.OUTLET+OXY.jpg | 52580 | - | PYT3_04119 | 17682 | หัวจ่ายก๊าซออกซิเจน |  |  | MEDICAL GAS OUTLET, OXYGEN |  | MEDAP | - | WARD 7 | PYT3__A | ชั้น 7 |  | Decommission | In/PM | No calibration
https://nsmart.nhealth-asia.com/MTDPDB01/img.php?asset_masterPageSize=100&asset_masterPage=63&files=202008310926050.TRI-TECH+MEDICAL-Vaccum.jpg | 52579 | - | PYT3_04118 | 17682 | หัวต่อสุญญากาศ |  |  | MEDICAL GAS OUTLET, VACUUM |  | TRI-TECH MEDICAL | - | WARD 7 | PYT3__A | ชั้น 7 |  | Decommission | In/PM | No calibration
https://nsmart.nhealth-asia.com/MTDPDB01/img.php?asset_masterPageSize=100&asset_masterPage=63&files=201707121000360.OUTLET+OXY.jpg | 52578 | - | PYT3_04117 | 17682 | หัวจ่ายก๊าซออกซิเจน |  |  | MEDICAL GAS OUTLET, OXYGEN |  | MEDAP | - | WARD 7 | PYT3__A | ชั้น 7 |  | Decommission | In/PM | No calibration
https://nsmart.nhealth-asia.com/MTDPDB01/img.php?asset_masterPageSize=100&asset_masterPage=63&files=202008310926050.TRI-TECH+MEDICAL-Vaccum.jpg | 52577 | - | PYT3_04116 | 17682 | หัวต่อสุญญากาศ |  |  | MEDICAL GAS OUTLET, VACUUM |  | TRI-TECH MEDICAL | - | WARD 7 | PYT3__A | ชั้น 7 |  | Decommission | In/PM | No calibration
https://nsmart.nhealth-asia.com/MTDPDB01/img.php?asset_masterPageSize=100&asset_masterPage=63&files=201707121000360.OUTLET+OXY.jpg | 52576 | - | PYT3_04115 | 17682 | หัวจ่ายก๊าซออกซิเจน |  |  | MEDICAL GAS OUTLET, OXYGEN |  | MEDAP | - | WARD 7 | PYT3__A | ชั้น 7 |  | Decommission | In/PM | No calibration
https://nsmart.nhealth-asia.com/MTDPDB01/img.php?asset_masterPageSize=100&asset_masterPage=63&files=202008310926050.TRI-TECH+MEDICAL-Vaccum.jpg | 52575 | - | PYT3_04114 | 17682 | หัวต่อสุญญากาศ |  |  | MEDICAL GAS OUTLET, VACUUM |  | TRI-TECH MEDICAL | - | WARD 7 | PYT3__A | ชั้น 7 |  | Decommission | In/PM | No calibration
https://nsmart.nhealth-asia.com/MTDPDB01/img.php?asset_masterPageSize=100&asset_masterPage=63&files=201707121000360.OUTLET+OXY.jpg | 52574 | - | PYT3_04113 | 17682 | หัวจ่ายก๊าซออกซิเจน |  |  | MEDICAL GAS OUTLET, OXYGEN |  | MEDAP | - | WARD 7 | PYT3__A | ชั้น 7 |  | Decommission | In/PM | No calibration
https://nsmart.nhealth-asia.com/MTDPDB01/img.php?asset_masterPageSize=100&asset_masterPage=63&files=202008310926050.TRI-TECH+MEDICAL-Vaccum.jpg | 52573 | - | PYT3_04112 | 17682 | หัวต่อสุญญากาศ |  |  | MEDICAL GAS OUTLET, VACUUM |  | TRI-TECH MEDICAL | - | WARD 7 | PYT3__A | ชั้น 7 |  | Decommission | In/PM | No calibration
https://nsmart.nhealth-asia.com/MTDPDB01/img.php?asset_masterPageSize=100&asset_masterPage=63&files=201707121000360.OUTLET+OXY.jpg | 52572 | - | PYT3_04111 | 17682 | หัวจ่ายก๊าซออกซิเจน |  |  | MEDICAL GAS OUTLET, OXYGEN |  | MEDAP | - | WARD 7 | PYT3__A | ชั้น 7 |  | Decommission | In/PM | No calibration
https://nsmart.nhealth-asia.com/MTDPDB01/img.php?asset_masterPageSize=100&asset_masterPage=63&files=202008310926050.TRI-TECH+MEDICAL-Vaccum.jpg | 52571 | - | PYT3_04110 | 17682 | หัวต่อสุญญากาศ |  |  | MEDICAL GAS OUTLET, VACUUM |  | TRI-TECH MEDICAL | - | WARD 7 | PYT3__A | ชั้น 7 |  | Decommission | In/PM | No calibration
https://nsmart.nhealth-asia.com/MTDPDB01/img.php?asset_masterPageSize=100&asset_masterPage=63&files=201707121000360.OUTLET+OXY.jpg | 52570 | - | PYT3_04109 | 17682 | หัวจ่ายก๊าซออกซิเจน |  |  | MEDICAL GAS OUTLET, OXYGEN |  | MEDAP | - | WARD 7 | PYT3__A | ชั้น 7 |  | Decommission | In/PM | No calibration
https://nsmart.nhealth-asia.com/MTDPDB01/img.php?asset_masterPageSize=100&asset_masterPage=63&files=202008310926050.TRI-TECH+MEDICAL-Vaccum.jpg | 52569 | - | PYT3_04108 | 17682 | หัวต่อสุญญากาศ |  |  | MEDICAL GAS OUTLET, VACUUM |  | TRI-TECH MEDICAL | - | WARD 7 | PYT3__A | ชั้น 7 |  | Decommission | In/PM | No calibration
https://nsmart.nhealth-asia.com/MTDPDB01/img.php?asset_masterPageSize=100&asset_masterPage=63&files=201707121000360.OUTLET+OXY.jpg | 52568 | - | PYT3_04107 | 17682 | หัวจ่ายก๊าซออกซิเจน |  |  | MEDICAL GAS OUTLET, OXYGEN |  | MEDAP | - | WARD 7 | PYT3__A | ชั้น 7 |  | Decommission | In/PM | No calibration
https://nsmart.nhealth-asia.com/MTDPDB01/img.php?asset_masterPageSize=100&asset_masterPage=63&files=201707071007500.medap+vacuum+outlet.jpg | 52567 | - | PYT3_04106 | 17682 | หัวต่อสุญญากาศ |  |  | MEDICAL GAS OUTLET, VACUUM | - | MEDAP | - | NURSERY(เด็กอ่อน) | PYT3__A | ชั้น 6 | - | Decommission | In/PM | No calibration
https://nsmart.nhealth-asia.com/MTDPDB01/img.php?asset_masterPageSize=100&asset_masterPage=63&files=201707071059260.MEDICAL+GAS+OUTLET+AIR+medap.jpg | 52566 | - | PYT3_04105 | 17682 | หัวจ่ายแอร์ |  |  | MEDICAL GAS OUTLET, AIR | - | MEDAP | - | NURSERY(เด็กอ่อน) | PYT3__A | ชั้น 6 | - | Decommission | In/PM | No calibration
https://nsmart.nhealth-asia.com/MTDPDB01/img.php?asset_masterPageSize=100&asset_masterPage=63&files=201707121000360.OUTLET+OXY.jpg | 52565 | - | PYT3_04104 | 17682 | หัวจ่ายก๊าซออกซิเจน |  |  | MEDICAL GAS OUTLET, OXYGEN | - | MEDAP | - | NURSERY(เด็กอ่อน) | PYT3__A | ชั้น 6 | - | Decommission | In/PM | No calibration
https://nsmart.nhealth-asia.com/MTDPDB01/img.php?asset_masterPageSize=100&asset_masterPage=63&files=201707071007500.medap+vacuum+outlet.jpg | 52564 | - | PYT3_04103 | 17682 | หัวต่อสุญญากาศ |  |  | MEDICAL GAS OUTLET, VACUUM | - | MEDAP | - | NURSERY(เด็กอ่อน) | PYT3__A | ชั้น 6 | - | Decommission | In/PM | No calibration
https://nsmart.nhealth-asia.com/MTDPDB01/img.php?asset_masterPageSize=100&asset_masterPage=63&files=201707071059260.MEDICAL+GAS+OUTLET+AIR+medap.jpg | 52563 | - | PYT3_04102 | 17682 | หัวจ่ายแอร์ |  |  | MEDICAL GAS OUTLET, AIR | - | MEDAP | - | NURSERY(เด็กอ่อน) | PYT3__A | ชั้น 6 | - | Decommission | In/PM | No calibration
https://nsmart.nhealth-asia.com/MTDPDB01/img.php?asset_masterPageSize=100&asset_masterPage=63&files=201707121000360.OUTLET+OXY.jpg | 52562 | - | PYT3_04101 | 17682 | หัวจ่ายก๊าซออกซิเจน |  |  | MEDICAL GAS OUTLET, OXYGEN | - | MEDAP | - | NURSERY(เด็กอ่อน) | PYT3__A | ชั้น 6 | - | Decommission | In/PM | No calibration
https://nsmart.nhealth-asia.com/MTDPDB01/img.php?asset_masterPageSize=100&asset_masterPage=63&files=201707071007500.medap+vacuum+outlet.jpg | 52561 | - | PYT3_04100 | 17682 | หัวต่อสุญญากาศ |  |  | MEDICAL GAS OUTLET, VACUUM | - | MEDAP | - | NURSERY(เด็กอ่อน) | PYT3__A | ชั้น 6 | - | Decommission | In/PM | No calibration
https://nsmart.nhealth-asia.com/MTDPDB01/img.php?asset_masterPageSize=100&asset_masterPage=63&files=201707071059260.MEDICAL+GAS+OUTLET+AIR+medap.jpg | 52560 | - | PYT3_04099 | 17682 | หัวจ่ายแอร์ |  |  | MEDICAL GAS OUTLET, AIR | - | MEDAP | - | NURSERY(เด็กอ่อน) | PYT3__A | ชั้น 6 | - | Decommission | In/PM | No calibration
https://nsmart.nhealth-asia.com/MTDPDB01/img.php?asset_masterPageSize=100&asset_masterPage=63&files=201707121000360.OUTLET+OXY.jpg | 52559 | - | PYT3_04098 | 17682 | หัวจ่ายก๊าซออกซิเจน |  |  | MEDICAL GAS OUTLET, OXYGEN | - | MEDAP | - | NURSERY(เด็กอ่อน) | PYT3__A | ชั้น 6 | - | Decommission | In/PM | No calibration
https://nsmart.nhealth-asia.com/MTDPDB01/img.php?asset_masterPageSize=100&asset_masterPage=63&files=201707071007500.medap+vacuum+outlet.jpg | 52558 | - | PYT3_04097 | 17682 | หัวต่อสุญญากาศ |  |  | MEDICAL GAS OUTLET, VACUUM | - | MEDAP | - | NURSERY(เด็กอ่อน) | PYT3__A | ชั้น 6 | - | Decommission | In/PM | No calibration
https://nsmart.nhealth-asia.com/MTDPDB01/img.php?asset_masterPageSize=100&asset_masterPage=63&files=201707071059260.MEDICAL+GAS+OUTLET+AIR+medap.jpg | 52557 | - | PYT3_04096 | 17682 | หัวจ่ายแอร์ |  |  | MEDICAL GAS OUTLET, AIR | - | MEDAP | - | NURSERY(เด็กอ่อน) | PYT3__A | ชั้น 6 | - | Decommission | In/PM | No calibration
https://nsmart.nhealth-asia.com/MTDPDB01/img.php?asset_masterPageSize=100&asset_masterPage=63&files=201707121000360.OUTLET+OXY.jpg | 52556 | - | PYT3_04095 | 17682 | หัวจ่ายก๊าซออกซิเจน |  |  | MEDICAL GAS OUTLET, OXYGEN | - | MEDAP | - | NURSERY(เด็กอ่อน) | PYT3__A | ชั้น 6 | - | Decommission | In/PM | No calibration
https://nsmart.nhealth-asia.com/MTDPDB01/img.php?asset_masterPageSize=100&asset_masterPage=63&files=201707071007500.medap+vacuum+outlet.jpg | 52555 | - | PYT3_04094 | 17682 | หัวต่อสุญญากาศ |  |  | MEDICAL GAS OUTLET, VACUUM | - | MEDAP | - | NURSERY(เด็กอ่อน) | PYT3__A | ชั้น 6 | - | Decommission | In/PM | No calibration
https://nsmart.nhealth-asia.com/MTDPDB01/img.php?asset_masterPageSize=100&asset_masterPage=63&files=201707071059260.MEDICAL+GAS+OUTLET+AIR+medap.jpg | 52554 | - | PYT3_04093 | 17682 | หัวจ่ายแอร์ |  |  | MEDICAL GAS OUTLET, AIR | - | MEDAP | - | NURSERY(เด็กอ่อน) | PYT3__A | ชั้น 6 | - | Decommission | In/PM | No calibration
https://nsmart.nhealth-asia.com/MTDPDB01/img.php?asset_masterPageSize=100&asset_masterPage=63&files=201707121000360.OUTLET+OXY.jpg | 52553 | - | PYT3_04092 | 17682 | หัวจ่ายก๊าซออกซิเจน |  |  | MEDICAL GAS OUTLET, OXYGEN | - | MEDAP | - | NURSERY(เด็กอ่อน) | PYT3__A | ชั้น 3 | - | Decommission | In/PM | No calibration
https://nsmart.nhealth-asia.com/MTDPDB01/img.php?asset_masterPageSize=100&asset_masterPage=63&files=201707071007500.medap+vacuum+outlet.jpg | 52552 | - | PYT3_04091 | 17682 | หัวต่อสุญญากาศ |  |  | MEDICAL GAS OUTLET, VACUUM | - | MEDAP | - | NURSERY(เด็กอ่อน) | PYT3__A | ชั้น 6 | - | Decommission | In/PM | No calibration
https://nsmart.nhealth-asia.com/MTDPDB01/img.php?asset_masterPageSize=100&asset_masterPage=63&files=201707071059260.MEDICAL+GAS+OUTLET+AIR+medap.jpg | 52551 | - | PYT3_04090 | 17682 | หัวจ่ายแอร์ |  |  | MEDICAL GAS OUTLET, AIR | - | MEDAP | - | NURSERY(เด็กอ่อน) | PYT3__A | ชั้น 6 | - | Decommission | In/PM | No calibration
https://nsmart.nhealth-asia.com/MTDPDB01/img.php?asset_masterPageSize=100&asset_masterPage=63&files=201707121000360.OUTLET+OXY.jpg | 52550 | - | PYT3_04089 | 17682 | หัวจ่ายก๊าซออกซิเจน |  |  | MEDICAL GAS OUTLET, OXYGEN | - | MEDAP | - | NURSERY(เด็กอ่อน) | PYT3__A | ชั้น 6 | - | Decommission | In/PM | No calibration
https://nsmart.nhealth-asia.com/MTDPDB01/img.php?asset_masterPageSize=100&asset_masterPage=64&files=201707121000360.OUTLET+OXY.jpg | 52549 | - | PYT3_04088 | 17682 | หัวจ่ายก๊าซออกซิเจน |  |  | MEDICAL GAS OUTLET, OXYGEN | - | MEDAP | - | NURSERY(เด็กอ่อน) | PYT3__A | ชั้น 6 | - | Decommission | In/PM | No calibration
https://nsmart.nhealth-asia.com/MTDPDB01/img.php?asset_masterPageSize=100&asset_masterPage=64&files=201707071007500.medap+vacuum+outlet.jpg | 52548 | - | PYT3_04087 | 17682 | หัวต่อสุญญากาศ |  |  | MEDICAL GAS OUTLET, VACUUM | - | MEDAP | - | NURSERY(เด็กอ่อน) | PYT3__A | ชั้น 6 | - | Decommission | In/PM | No calibration
https://nsmart.nhealth-asia.com/MTDPDB01/img.php?asset_masterPageSize=100&asset_masterPage=64&files=201707071059260.MEDICAL+GAS+OUTLET+AIR+medap.jpg | 52547 | - | PYT3_04086 | 17682 | หัวจ่ายแอร์ |  |  | MEDICAL GAS OUTLET, AIR | - | MEDAP | - | NURSERY(เด็กอ่อน) | PYT3__A | ชั้น 6 | - | Decommission | In/PM | No calibration
https://nsmart.nhealth-asia.com/MTDPDB01/img.php?asset_masterPageSize=100&asset_masterPage=64&files=201707121000360.OUTLET+OXY.jpg | 52546 |  | PYT3_04085 | 17682 | หัวจ่ายก๊าซออกซิเจน |  |  | MEDICAL GAS OUTLET, OXYGEN |  | MEDAP | - | NURSERY(เด็กอ่อน) | PYT3__A | ชั้น 6 | - | Decommission | In/PM | No calibration
https://nsmart.nhealth-asia.com/MTDPDB01/img.php?asset_masterPageSize=100&asset_masterPage=64&files=201707121000360.OUTLET+OXY.jpg | 52545 | - | PYT3_04084 | 17682 | หัวจ่ายก๊าซออกซิเจน |  |  | MEDICAL GAS OUTLET, OXYGEN | - | MEDAP | - | NURSERY(เด็กอ่อน) | PYT3__A | ชั้น 6 | - | Decommission | In/PM | No calibration
https://nsmart.nhealth-asia.com/MTDPDB01/img.php?asset_masterPageSize=100&asset_masterPage=64&files=201707071007500.medap+vacuum+outlet.jpg | 52544 | - | PYT3_04083 | 17682 | หัวต่อสุญญากาศ |  |  | MEDICAL GAS OUTLET, VACUUM | - | MEDAP | - | NURSERY(เด็กอ่อน) | PYT3__A | ชั้น 6 | - | Decommission | In/PM | No calibration
https://nsmart.nhealth-asia.com/MTDPDB01/img.php?asset_masterPageSize=100&asset_masterPage=64&files=201707071059260.MEDICAL+GAS+OUTLET+AIR+medap.jpg | 52543 | - | PYT3_04082 | 17682 | หัวจ่ายแอร์ |  |  | MEDICAL GAS OUTLET, AIR | - | MEDAP | - | NURSERY(เด็กอ่อน) | PYT3__A | ชั้น 6 | - | Decommission | In/PM | No calibration
https://nsmart.nhealth-asia.com/MTDPDB01/img.php?asset_masterPageSize=100&asset_masterPage=64&files=201707121000360.OUTLET+OXY.jpg | 52542 | - | PYT3_04081 | 17682 | หัวจ่ายก๊าซออกซิเจน |  |  | MEDICAL GAS OUTLET, OXYGEN | - | MEDAP | - | NURSERY(เด็กอ่อน) | PYT3__A | ชั้น 6 | - | Decommission | In/PM | No calibration
https://nsmart.nhealth-asia.com/MTDPDB01/img.php?asset_masterPageSize=100&asset_masterPage=64&files=201707121000360.OUTLET+OXY.jpg | 52541 | - | PYT3_04080 | 17682 | หัวจ่ายก๊าซออกซิเจน |  |  | MEDICAL GAS OUTLET, OXYGEN | - | MEDAP | - | NURSERY(เด็กอ่อน) | PYT3__A | ชั้น 6 | - | Decommission | In/PM | No calibration
https://nsmart.nhealth-asia.com/MTDPDB01/img.php?asset_masterPageSize=100&asset_masterPage=64&files=201707071007500.medap+vacuum+outlet.jpg | 52540 | - | PYT3_04079 | 17682 | หัวต่อสุญญากาศ |  |  | MEDICAL GAS OUTLET, VACUUM | - | MEDAP | - | NURSERY(เด็กอ่อน) | PYT3__A | ชั้น 6 | - | Decommission | In/PM | No calibration
https://nsmart.nhealth-asia.com/MTDPDB01/img.php?asset_masterPageSize=100&asset_masterPage=64&files=201707071059260.MEDICAL+GAS+OUTLET+AIR+medap.jpg | 52539 | - | PYT3_04078 | 17682 | หัวจ่ายแอร์ |  |  | MEDICAL GAS OUTLET, AIR | - | MEDAP | - | NURSERY(เด็กอ่อน) | PYT3__A | ชั้น 6 | - | Decommission | In/PM | No calibration
https://nsmart.nhealth-asia.com/MTDPDB01/img.php?asset_masterPageSize=100&asset_masterPage=64&files=201707121000360.OUTLET+OXY.jpg | 52538 | - | PYT3_04077 | 17682 | หัวจ่ายก๊าซออกซิเจน |  |  | MEDICAL GAS OUTLET, OXYGEN | - | MEDAP | - | NURSERY(เด็กอ่อน) | PYT3__A | ชั้น 6 | - | Decommission | In/PM | No calibration
https://nsmart.nhealth-asia.com/MTDPDB01/img.php?asset_masterPageSize=100&asset_masterPage=64&files=201707121000360.OUTLET+OXY.jpg | 52537 | - | PYT3_04076 | 17682 | หัวจ่ายก๊าซออกซิเจน |  |  | MEDICAL GAS OUTLET, OXYGEN | - | MEDAP | - | NURSERY(เด็กอ่อน) | PYT3__A | ชั้น 6 | - | Decommission | In/PM | No calibration
https://nsmart.nhealth-asia.com/MTDPDB01/img.php?asset_masterPageSize=100&asset_masterPage=64&files=201707071007500.medap+vacuum+outlet.jpg | 52536 | - | PYT3_04075 | 17682 | หัวต่อสุญญากาศ |  |  | MEDICAL GAS OUTLET, VACUUM | - | MEDAP | - | NURSERY(เด็กอ่อน) | PYT3__A | ชั้น 6 | - | Decommission | In/PM | No calibration
https://nsmart.nhealth-asia.com/MTDPDB01/img.php?asset_masterPageSize=100&asset_masterPage=64&files=201707071059260.MEDICAL+GAS+OUTLET+AIR+medap.jpg | 52535 | - | PYT3_04074 | 17682 | หัวจ่ายแอร์ |  |  | MEDICAL GAS OUTLET, AIR | - | MEDAP | - | NURSERY(เด็กอ่อน) | PYT3__A | ชั้น 6 | - | Decommission | In/PM | No calibration
https://nsmart.nhealth-asia.com/MTDPDB01/img.php?asset_masterPageSize=100&asset_masterPage=64&files=201707121000360.OUTLET+OXY.jpg | 52534 | - | PYT3_04073 | 17682 | หัวจ่ายก๊าซออกซิเจน |  |  | MEDICAL GAS OUTLET, OXYGEN | - | MEDAP | - | NURSERY(เด็กอ่อน) | PYT3__A | ชั้น 6 | - | Decommission | In/PM | No calibration
https://nsmart.nhealth-asia.com/MTDPDB01/img.php?asset_masterPageSize=100&asset_masterPage=64&files=201707121000360.OUTLET+OXY.jpg | 52533 | - | PYT3_04072 | 17682 | หัวจ่ายก๊าซออกซิเจน |  |  | MEDICAL GAS OUTLET, OXYGEN | - | MEDAP | - | NURSERY(เด็กอ่อน) | PYT3__A | ชั้น 6 | - | Decommission | In/PM | No calibration
https://nsmart.nhealth-asia.com/MTDPDB01/img.php?asset_masterPageSize=100&asset_masterPage=64&files=201707071007500.medap+vacuum+outlet.jpg | 52532 | - | PYT3_04071 | 17682 | หัวต่อสุญญากาศ |  |  | MEDICAL GAS OUTLET, VACUUM | - | MEDAP | - | NURSERY(เด็กอ่อน) | PYT3__A | ชั้น 6 | - | Decommission | In/PM | No calibration
https://nsmart.nhealth-asia.com/MTDPDB01/img.php?asset_masterPageSize=100&asset_masterPage=64&files=201707071059260.MEDICAL+GAS+OUTLET+AIR+medap.jpg | 52531 | - | PYT3_04070 | 17682 | หัวจ่ายแอร์ |  |  | MEDICAL GAS OUTLET, AIR | - | MEDAP | - | NURSERY(เด็กอ่อน) | PYT3__A | ชั้น 6 | - | Decommission | In/PM | No calibration
https://nsmart.nhealth-asia.com/MTDPDB01/img.php?asset_masterPageSize=100&asset_masterPage=64&files=201707121000360.OUTLET+OXY.jpg | 52530 | - | PYT3_04069 | 17682 | หัวจ่ายก๊าซออกซิเจน |  |  | MEDICAL GAS OUTLET, OXYGEN | - | MEDAP | - | NURSERY(เด็กอ่อน) | PYT3__A | ชั้น 6 | - | Decommission | In/PM | No calibration
https://nsmart.nhealth-asia.com/MTDPDB01/img.php?asset_masterPageSize=100&asset_masterPage=64&files=201707121000360.OUTLET+OXY.jpg | 52529 | - | PYT3_04068 | 17682 | หัวจ่ายก๊าซออกซิเจน |  |  | MEDICAL GAS OUTLET, OXYGEN | - | MEDAP | - | NURSERY(เด็กอ่อน) | PYT3__A | ชั้น 6 | - | Decommission | In/PM | No calibration
https://nsmart.nhealth-asia.com/MTDPDB01/img.php?asset_masterPageSize=100&asset_masterPage=64&files=201707071007500.medap+vacuum+outlet.jpg | 52528 | - | PYT3_04067 | 17682 | หัวต่อสุญญากาศ |  |  | MEDICAL GAS OUTLET, VACUUM | - | MEDAP | - | NURSERY(เด็กอ่อน) | PYT3__A | ชั้น 6 | - | Decommission | In/PM | No calibration
https://nsmart.nhealth-asia.com/MTDPDB01/img.php?asset_masterPageSize=100&asset_masterPage=64&files=201707071059260.MEDICAL+GAS+OUTLET+AIR+medap.jpg | 52527 | - | PYT3_04066 | 17682 | หัวจ่ายแอร์ |  |  | MEDICAL GAS OUTLET, AIR | - | MEDAP | - | NURSERY(เด็กอ่อน) | PYT3__A | ชั้น 6 | - | Decommission | In/PM | No calibration
https://nsmart.nhealth-asia.com/MTDPDB01/img.php?asset_masterPageSize=100&asset_masterPage=64&files=201707121000360.OUTLET+OXY.jpg | 52526 | - | PYT3_04065 | 17682 | หัวจ่ายก๊าซออกซิเจน |  |  | MEDICAL GAS OUTLET, OXYGEN | - | MEDAP | - | NURSERY(เด็กอ่อน) | PYT3__A | ชั้น 6 | - | Decommission | In/PM | No calibration
https://nsmart.nhealth-asia.com/MTDPDB01/img.php?asset_masterPageSize=100&asset_masterPage=64&files=201707121000360.OUTLET+OXY.jpg | 52525 | - | PYT3_04064 | 17682 | หัวจ่ายก๊าซออกซิเจน |  |  | MEDICAL GAS OUTLET, OXYGEN | - | MEDAP | - | NURSERY(เด็กอ่อน) | PYT3__A | ชั้น 6 | - | Decommission | In/PM | No calibration
https://nsmart.nhealth-asia.com/MTDPDB01/img.php?asset_masterPageSize=100&asset_masterPage=64&files=201707071007500.medap+vacuum+outlet.jpg | 52524 | - | PYT3_04063 | 17682 | หัวต่อสุญญากาศ |  |  | MEDICAL GAS OUTLET, VACUUM | - | MEDAP | - | NURSERY(เด็กอ่อน) | PYT3__A | ชั้น 6 | - | Decommission | In/PM | No calibration
https://nsmart.nhealth-asia.com/MTDPDB01/img.php?asset_masterPageSize=100&asset_masterPage=64&files=201707071059260.MEDICAL+GAS+OUTLET+AIR+medap.jpg | 52523 | - | PYT3_04062 | 17682 | หัวจ่ายแอร์ |  |  | MEDICAL GAS OUTLET, AIR | - | MEDAP | - | NURSERY(เด็กอ่อน) | PYT3__A | ชั้น 6 | - | Decommission | In/PM | No calibration
https://nsmart.nhealth-asia.com/MTDPDB01/img.php?asset_masterPageSize=100&asset_masterPage=64&files=201707121000360.OUTLET+OXY.jpg | 52522 | - | PYT3_04061 | 17682 | หัวจ่ายก๊าซออกซิเจน |  |  | MEDICAL GAS OUTLET, OXYGEN | - | MEDAP | - | NURSERY(เด็กอ่อน) | PYT3__A | ชั้น 6 | - | Decommission | In/PM | No calibration
https://nsmart.nhealth-asia.com/MTDPDB01/img.php?asset_masterPageSize=100&asset_masterPage=64&files=201707071007500.medap+vacuum+outlet.jpg | 52521 | - | PYT3_04060 | 17682 | หัวต่อสุญญากาศ |  |  | MEDICAL GAS OUTLET, VACUUM | - | MEDAP | - | NURSERY(เด็กอ่อน) | PYT3__A | ชั้น 6 | - | Decommission | In/PM | No calibration
https://nsmart.nhealth-asia.com/MTDPDB01/img.php?asset_masterPageSize=100&asset_masterPage=64&files=201707121000360.OUTLET+OXY.jpg | 52520 | - | PYT3_04059 | 17682 | หัวจ่ายก๊าซออกซิเจน |  |  | MEDICAL GAS OUTLET, OXYGEN | - | MEDAP | - | NURSERY(เด็กอ่อน) | PYT3__A | ชั้น 6 | - | Decommission | In/PM | No calibration
https://nsmart.nhealth-asia.com/MTDPDB01/img.php?asset_masterPageSize=100&asset_masterPage=64&files=201707071007500.medap+vacuum+outlet.jpg | 52519 | - | PYT3_04058 | 17682 | หัวต่อสุญญากาศ |  |  | MEDICAL GAS OUTLET, VACUUM | - | MEDAP | - | NURSERY(เด็กอ่อน) | PYT3__A | ชั้น 6 | - | Decommission | In/PM | No calibration
https://nsmart.nhealth-asia.com/MTDPDB01/img.php?asset_masterPageSize=100&asset_masterPage=64&files=201707071059260.MEDICAL+GAS+OUTLET+AIR+medap.jpg | 52518 | - | PYT3_04057 | 17682 | หัวจ่ายแอร์ |  |  | MEDICAL GAS OUTLET, AIR | - | MEDAP | - | NURSERY(เด็กอ่อน) | PYT3__A | ชั้น 6 | - | Decommission | In/PM | No calibration
https://nsmart.nhealth-asia.com/MTDPDB01/img.php?asset_masterPageSize=100&asset_masterPage=64&files=201707121000360.OUTLET+OXY.jpg | 52517 | - | PYT3_04056 | 17682 | หัวจ่ายก๊าซออกซิเจน |  |  | MEDICAL GAS OUTLET, OXYGEN | - | MEDAP | - | NURSERY(เด็กอ่อน) | PYT3__A | ชั้น 6 | - | Decommission | In/PM | No calibration
https://nsmart.nhealth-asia.com/MTDPDB01/img.php?asset_masterPageSize=100&asset_masterPage=64&files=201707121000360.OUTLET+OXY.jpg | 52516 | - | PYT3_04055 | 17682 | หัวจ่ายก๊าซออกซิเจน |  |  | MEDICAL GAS OUTLET, OXYGEN | - | MEDAP | - | NURSERY(เด็กอ่อน) | PYT3__A | ชั้น 6 | - | Decommission | In/PM | No calibration
https://nsmart.nhealth-asia.com/MTDPDB01/img.php?asset_masterPageSize=100&asset_masterPage=64&files=201707071007500.medap+vacuum+outlet.jpg | 52515 | - | PYT3_04054 | 17682 | หัวต่อสุญญากาศ |  |  | MEDICAL GAS OUTLET, VACUUM | - | MEDAP | - | NURSERY(เด็กอ่อน) | PYT3__A | ชั้น 6 | - | Decommission | In/PM | No calibration
https://nsmart.nhealth-asia.com/MTDPDB01/img.php?asset_masterPageSize=100&asset_masterPage=64&files=201707071059260.MEDICAL+GAS+OUTLET+AIR+medap.jpg | 52514 | - | PYT3_04053 | 17682 | หัวจ่ายแอร์ |  |  | MEDICAL GAS OUTLET, AIR | - | MEDAP | - | NURSERY(เด็กอ่อน) | PYT3__A | ชั้น 6 | - | Decommission | In/PM | No calibration
https://nsmart.nhealth-asia.com/MTDPDB01/img.php?asset_masterPageSize=100&asset_masterPage=64&files=201707121000360.OUTLET+OXY.jpg | 52513 | - | PYT3_04052 | 17682 | หัวจ่ายก๊าซออกซิเจน |  |  | MEDICAL GAS OUTLET, OXYGEN | - | MEDAP | - | NURSERY(เด็กอ่อน) | PYT3__A | ชั้น 6 | - | Decommission | In/PM | No calibration
https://nsmart.nhealth-asia.com/MTDPDB01/img.php?asset_masterPageSize=100&asset_masterPage=64&files=201707121000360.OUTLET+OXY.jpg | 52512 | - | PYT3_04051 | 17682 | หัวจ่ายก๊าซออกซิเจน |  |  | MEDICAL GAS OUTLET, OXYGEN | - | MEDAP | - | NURSERY(เด็กอ่อน) | PYT3__A | ชั้น 6 | - | Decommission | In/PM | No calibration
https://nsmart.nhealth-asia.com/MTDPDB01/img.php?asset_masterPageSize=100&asset_masterPage=64&files=202306091031230.TRI-TECH+MEDICAL-Zone+Alarm.jpg | 52511 |  | PYT3_04050 | 15824 | สัญญาณเตือนระบบก๊าช |  |  | ALARMS, CENTRAL GAS SYSTEM |  | TRI-TECH MEDICAL | - | NURSERY(เด็กอ่อน) | PYT3__A | ชั้น 6 | - | Decommission | In/PM | No calibration
https://nsmart.nhealth-asia.com/MTDPDB01/img.php?asset_masterPageSize=100&asset_masterPage=64&files=201610171757180.Valve_BoxT.jpg | 52510 |  | PYT3_04049 | 18044 | วาล์วควบคุมการปิด-เปิดก๊าซ |  |  | VALVES, MEDICAL GAS/VACUUM |  | - | - | NURSERY(เด็กอ่อน) | PYT3__A | ชั้น 6 |  | Decommission | In/PM | No calibration
https://nsmart.nhealth-asia.com/MTDPDB01/img.php?asset_masterPageSize=100&asset_masterPage=64&files=202306091031230.TRI-TECH+MEDICAL-Zone+Alarm.jpg | 52509 |  | PYT3_04048 | 15824 | สัญญาณเตือนระบบก๊าช |  |  | ALARMS, CENTRAL GAS SYSTEM | - | TRI-TECH MEDICAL | - | WARD 10 | PYT3__A | ชั้น 10 | - | Active | In/PM | No calibration
https://nsmart.nhealth-asia.com/MTDPDB01/img.php?asset_masterPageSize=100&asset_masterPage=64&files=201610171757180.Valve_BoxT.jpg | 52508 |  | PYT3_04047 | 18044 | วาล์วควบคุมการปิด-เปิดก๊าซ |  |  | VALVES, MEDICAL GAS/VACUUM | - | - | - | WARD 10 | PYT3__A | ชั้น 10 | - | Active | In/PM | No calibration
https://nsmart.nhealth-asia.com/MTDPDB01/img.php?asset_masterPageSize=100&asset_masterPage=64&files=201707071007500.medap+vacuum+outlet.jpg | 52507 | - | PYT3_04046 | 17682 | หัวต่อสุญญากาศ |  |  | MEDICAL GAS OUTLET, VACUUM | - | MEDAP | - | WARD 10 | PYT3__A | ชั้น 10 | - | Decommission | In/PM | In/CAL
https://nsmart.nhealth-asia.com/MTDPDB01/img.php?asset_masterPageSize=100&asset_masterPage=64&files=201707121000360.OUTLET+OXY.jpg | 52506 | - | PYT3_04045 | 17682 | หัวจ่ายก๊าซออกซิเจน |  |  | MEDICAL GAS OUTLET, OXYGEN | - | MEDAP | - | WARD 10 | PYT3__A | ชั้น 10 | - | Decommission | In/PM | No calibration
https://nsmart.nhealth-asia.com/MTDPDB01/img.php?asset_masterPageSize=100&asset_masterPage=64&files=201707071007500.medap+vacuum+outlet.jpg | 52505 | - | PYT3_04044 | 17682 | หัวต่อสุญญากาศ |  |  | MEDICAL GAS OUTLET, VACUUM | - | MEDAP | - | WARD 10 | PYT3__A | ชั้น 10 | - | Decommission | In/PM | No calibration
https://nsmart.nhealth-asia.com/MTDPDB01/img.php?asset_masterPageSize=100&asset_masterPage=64&files=201707121000360.OUTLET+OXY.jpg | 52504 | - | PYT3_04043 | 17682 | หัวจ่ายก๊าซออกซิเจน |  |  | MEDICAL GAS OUTLET, OXYGEN | - | MEDAP | - | WARD 10 | PYT3__A | ชั้น 10 | - | Decommission | In/PM | No calibration
https://nsmart.nhealth-asia.com/MTDPDB01/img.php?asset_masterPageSize=100&asset_masterPage=64&files=201707071007500.medap+vacuum+outlet.jpg | 52503 | - | PYT3_04042 | 17682 | หัวต่อสุญญากาศ |  |  | MEDICAL GAS OUTLET, VACUUM | - | MEDAP | - | WARD 10 | PYT3__A | ชั้น 10 | - | Decommission | In/PM | No calibration
https://nsmart.nhealth-asia.com/MTDPDB01/img.php?asset_masterPageSize=100&asset_masterPage=64&files=201707121000360.OUTLET+OXY.jpg | 52502 | - | PYT3_04041 | 17682 | หัวจ่ายก๊าซออกซิเจน |  |  | MEDICAL GAS OUTLET, OXYGEN | - | MEDAP | - | WARD 10 | PYT3__A | ชั้น 10 | - | Decommission | In/PM | No calibration
https://nsmart.nhealth-asia.com/MTDPDB01/img.php?asset_masterPageSize=100&asset_masterPage=64&files=201707071007500.medap+vacuum+outlet.jpg | 52501 | - | PYT3_04040 | 17682 | หัวต่อสุญญากาศ |  |  | MEDICAL GAS OUTLET, VACUUM | - | MEDAP | - | WARD 10 | PYT3__A | ชั้น 10 | - | Decommission | In/PM | No calibration
https://nsmart.nhealth-asia.com/MTDPDB01/img.php?asset_masterPageSize=100&asset_masterPage=64&files=201707121000360.OUTLET+OXY.jpg | 52500 | - | PYT3_04039 | 17682 | หัวจ่ายก๊าซออกซิเจน |  |  | MEDICAL GAS OUTLET, OXYGEN | - | MEDAP | - | WARD 10 | PYT3__A | ชั้น 10 | - | Decommission | In/PM | No calibration
https://nsmart.nhealth-asia.com/MTDPDB01/img.php?asset_masterPageSize=100&asset_masterPage=64&files=201707071007500.medap+vacuum+outlet.jpg | 52499 | - | PYT3_04038 | 17682 | หัวต่อสุญญากาศ |  |  | MEDICAL GAS OUTLET, VACUUM | - | MEDAP | - | WARD 10 | PYT3__A | ชั้น 10 | - | Decommission | In/PM | No calibration
https://nsmart.nhealth-asia.com/MTDPDB01/img.php?asset_masterPageSize=100&asset_masterPage=64&files=201707121000360.OUTLET+OXY.jpg | 52498 | - | PYT3_04037 | 17682 | หัวจ่ายก๊าซออกซิเจน |  |  | MEDICAL GAS OUTLET, OXYGEN | - | MEDAP | - | WARD 10 | PYT3__A | ชั้น 10 | - | Decommission | In/PM | No calibration
https://nsmart.nhealth-asia.com/MTDPDB01/img.php?asset_masterPageSize=100&asset_masterPage=64&files=201707071007500.medap+vacuum+outlet.jpg | 52497 | - | PYT3_04036 | 17682 | หัวต่อสุญญากาศ |  |  | MEDICAL GAS OUTLET, VACUUM | - | MEDAP | - | WARD 10 | PYT3__A | ชั้น 10 | - | Decommission | In/PM | No calibration
https://nsmart.nhealth-asia.com/MTDPDB01/img.php?asset_masterPageSize=100&asset_masterPage=64&files=201707121000360.OUTLET+OXY.jpg | 52496 | - | PYT3_04035 | 17682 | หัวจ่ายก๊าซออกซิเจน |  |  | MEDICAL GAS OUTLET, OXYGEN | - | MEDAP | - | WARD 10 | PYT3__A | ชั้น 10 | - | Decommission | In/PM | No calibration
https://nsmart.nhealth-asia.com/MTDPDB01/img.php?asset_masterPageSize=100&asset_masterPage=64&files=201707071007500.medap+vacuum+outlet.jpg | 52495 | - | PYT3_04034 | 17682 | หัวต่อสุญญากาศ |  |  | MEDICAL GAS OUTLET, VACUUM | - | MEDAP | - | WARD 10 | PYT3__A | ชั้น 10 | - | Decommission | In/PM | No calibration
https://nsmart.nhealth-asia.com/MTDPDB01/img.php?asset_masterPageSize=100&asset_masterPage=64&files=201707121000360.OUTLET+OXY.jpg | 52494 | - | PYT3_04033 | 17682 | หัวจ่ายก๊าซออกซิเจน |  |  | MEDICAL GAS OUTLET, OXYGEN | - | MEDAP | - | WARD 10 | PYT3__A | ชั้น 10 | - | Decommission | In/PM | No calibration
https://nsmart.nhealth-asia.com/MTDPDB01/img.php?asset_masterPageSize=100&asset_masterPage=64&files=201707071007500.medap+vacuum+outlet.jpg | 52493 | - | PYT3_04032 | 17682 | หัวต่อสุญญากาศ |  |  | MEDICAL GAS OUTLET, VACUUM | - | MEDAP | - | WARD 10 | PYT3__A | ชั้น 10 | - | Decommission | In/PM | No calibration
https://nsmart.nhealth-asia.com/MTDPDB01/img.php?asset_masterPageSize=100&asset_masterPage=64&files=201707121000360.OUTLET+OXY.jpg | 52492 | - | PYT3_04031 | 17682 | หัวจ่ายก๊าซออกซิเจน |  |  | MEDICAL GAS OUTLET, OXYGEN | - | MEDAP | - | WARD 10 | PYT3__A | ชั้น 10 | - | Decommission | In/PM | No calibration
https://nsmart.nhealth-asia.com/MTDPDB01/img.php?asset_masterPageSize=100&asset_masterPage=64&files=201707071007500.medap+vacuum+outlet.jpg | 52491 | - | PYT3_04030 | 17682 | หัวต่อสุญญากาศ |  |  | MEDICAL GAS OUTLET, VACUUM | - | MEDAP | - | WARD 10 | PYT3__A | ชั้น 10 | - | Decommission | In/PM | No calibration
https://nsmart.nhealth-asia.com/MTDPDB01/img.php?asset_masterPageSize=100&asset_masterPage=64&files=201707121000360.OUTLET+OXY.jpg | 52490 | - | PYT3_04029 | 17682 | หัวจ่ายก๊าซออกซิเจน |  |  | MEDICAL GAS OUTLET, OXYGEN | - | MEDAP | - | WARD 10 | PYT3__A | ชั้น 10 | - | Decommission | In/PM | No calibration
https://nsmart.nhealth-asia.com/MTDPDB01/img.php?asset_masterPageSize=100&asset_masterPage=64&files=201707071007500.medap+vacuum+outlet.jpg | 52489 | - | PYT3_04028 | 17682 | หัวต่อสุญญากาศ |  |  | MEDICAL GAS OUTLET, VACUUM | - | MEDAP | - | WARD 10 | PYT3__A | ชั้น 10 | - | Decommission | In/PM | No calibration
https://nsmart.nhealth-asia.com/MTDPDB01/img.php?asset_masterPageSize=100&asset_masterPage=64&files=201707121000360.OUTLET+OXY.jpg | 52488 | - | PYT3_04027 | 17682 | หัวจ่ายก๊าซออกซิเจน |  |  | MEDICAL GAS OUTLET, OXYGEN | - | MEDAP | - | WARD 10 | PYT3__A | ชั้น 10 | - | Decommission | In/PM | No calibration
https://nsmart.nhealth-asia.com/MTDPDB01/img.php?asset_masterPageSize=100&asset_masterPage=64&files=201707071007500.medap+vacuum+outlet.jpg | 52487 | - | PYT3_04026 | 17682 | หัวต่อสุญญากาศ |  |  | MEDICAL GAS OUTLET, VACUUM | - | MEDAP | - | WARD 10 | PYT3__A | ชั้น 10 | - | Decommission | In/PM | No calibration
https://nsmart.nhealth-asia.com/MTDPDB01/img.php?asset_masterPageSize=100&asset_masterPage=64&files=201707121000360.OUTLET+OXY.jpg | 52486 | - | PYT3_04025 | 17682 | หัวจ่ายก๊าซออกซิเจน |  |  | MEDICAL GAS OUTLET, OXYGEN | - | MEDAP | - | WARD 10 | PYT3__A | ชั้น 10 | - | Decommission | In/PM | No calibration
https://nsmart.nhealth-asia.com/MTDPDB01/img.php?asset_masterPageSize=100&asset_masterPage=64&files=201707071007500.medap+vacuum+outlet.jpg | 52485 | - | PYT3_04024 | 17682 | หัวต่อสุญญากาศ |  |  | MEDICAL GAS OUTLET, VACUUM | - | MEDAP | - | WARD 10 | PYT3__A | ชั้น 10 | - | Decommission | In/PM | No calibration
https://nsmart.nhealth-asia.com/MTDPDB01/img.php?asset_masterPageSize=100&asset_masterPage=64&files=201707121000360.OUTLET+OXY.jpg | 52484 | - | PYT3_04023 | 17682 | หัวจ่ายก๊าซออกซิเจน |  |  | MEDICAL GAS OUTLET, OXYGEN | - | MEDAP | - | WARD 10 | PYT3__A | ชั้น 10 | - | Decommission | In/PM | No calibration
https://nsmart.nhealth-asia.com/MTDPDB01/img.php?asset_masterPageSize=100&asset_masterPage=64&files=201707071007500.medap+vacuum+outlet.jpg | 52483 | - | PYT3_04022 | 17682 | หัวต่อสุญญากาศ |  |  | MEDICAL GAS OUTLET, VACUUM | - | MEDAP | - | WARD 10 | PYT3__A | ชั้น 10 | - | Decommission | In/PM | No calibration
https://nsmart.nhealth-asia.com/MTDPDB01/img.php?asset_masterPageSize=100&asset_masterPage=64&files=201707121000360.OUTLET+OXY.jpg | 52482 | - | PYT3_04021 | 17682 | หัวจ่ายก๊าซออกซิเจน |  |  | MEDICAL GAS OUTLET, OXYGEN | - | MEDAP | - | WARD 10 | PYT3__A | ชั้น 10 | - | Decommission | In/PM | No calibration
https://nsmart.nhealth-asia.com/MTDPDB01/img.php?asset_masterPageSize=100&asset_masterPage=64&files=201707071007500.medap+vacuum+outlet.jpg | 52481 | - | PYT3_04020 | 17682 | หัวต่อสุญญากาศ |  |  | MEDICAL GAS OUTLET, VACUUM | - | MEDAP | - | WARD 10 | PYT3__A | ชั้น 10 | - | Decommission | In/PM | No calibration
https://nsmart.nhealth-asia.com/MTDPDB01/img.php?asset_masterPageSize=100&asset_masterPage=64&files=201707121000360.OUTLET+OXY.jpg | 52480 | - | PYT3_04019 | 17682 | หัวจ่ายก๊าซออกซิเจน |  |  | MEDICAL GAS OUTLET, OXYGEN | - | MEDAP | - | WARD 10 | PYT3__A | ชั้น 10 | - | Decommission | In/PM | No calibration
https://nsmart.nhealth-asia.com/MTDPDB01/img.php?asset_masterPageSize=100&asset_masterPage=64&files=201707071007500.medap+vacuum+outlet.jpg | 52479 | - | PYT3_04018 | 17682 | หัวต่อสุญญากาศ |  |  | MEDICAL GAS OUTLET, VACUUM | - | MEDAP | - | WARD 10 | PYT3__A | ชั้น 10 | - | Decommission | In/PM | No calibration
https://nsmart.nhealth-asia.com/MTDPDB01/img.php?asset_masterPageSize=100&asset_masterPage=64&files=201707071007500.medap+vacuum+outlet.jpg | 52478 | - | PYT3_04017 | 17682 | หัวต่อสุญญากาศ |  |  | MEDICAL GAS OUTLET, VACUUM | - | MEDAP | - | WARD 10 | PYT3__A | ชั้น 10 | - | Decommission | In/PM | No calibration
https://nsmart.nhealth-asia.com/MTDPDB01/img.php?asset_masterPageSize=100&asset_masterPage=64&files=201707121000360.OUTLET+OXY.jpg | 52477 | - | PYT3_04016 | 17682 | หัวจ่ายก๊าซออกซิเจน |  |  | MEDICAL GAS OUTLET, OXYGEN | - | MEDAP | - | WARD 10 | PYT3__A | ชั้น 10 | - | Decommission | In/PM | No calibration
https://nsmart.nhealth-asia.com/MTDPDB01/img.php?asset_masterPageSize=100&asset_masterPage=64&files=201707071007500.medap+vacuum+outlet.jpg | 52476 | - | PYT3_04015 | 17682 | หัวต่อสุญญากาศ |  |  | MEDICAL GAS OUTLET, VACUUM | - | MEDAP | - | WARD 10 | PYT3__A | ชั้น 10 | - | Decommission | In/PM | No calibration
https://nsmart.nhealth-asia.com/MTDPDB01/img.php?asset_masterPageSize=100&asset_masterPage=64&files=201707121000360.OUTLET+OXY.jpg | 52475 | - | PYT3_04013 | 17682 | หัวจ่ายก๊าซออกซิเจน |  |  | MEDICAL GAS OUTLET, OXYGEN | - | MEDAP | - | WARD 10 | PYT3__A | ชั้น 10 | - | Decommission | In/PM | No calibration
https://nsmart.nhealth-asia.com/MTDPDB01/img.php?asset_masterPageSize=100&asset_masterPage=64&files=201707121000360.OUTLET+OXY.jpg | 52474 | - | PYT3_04014 | 17682 | หัวจ่ายก๊าซออกซิเจน |  |  | MEDICAL GAS OUTLET, OXYGEN | - | MEDAP | - | WARD 10 | PYT3__A | ชั้น 10 | - | Decommission | In/PM | No calibration
https://nsmart.nhealth-asia.com/MTDPDB01/img.php?asset_masterPageSize=100&asset_masterPage=64&files=201707071007500.medap+vacuum+outlet.jpg | 52473 | - | PYT3_04012 | 17682 | หัวต่อสุญญากาศ |  |  | MEDICAL GAS OUTLET, VACUUM | - | MEDAP | - | WARD 10 | PYT3__A | ชั้น 10 | - | Decommission | In/PM | No calibration
https://nsmart.nhealth-asia.com/MTDPDB01/img.php?asset_masterPageSize=100&asset_masterPage=64&files=201707121000360.OUTLET+OXY.jpg | 52472 | - | PYT3_04011 | 17682 | หัวจ่ายก๊าซออกซิเจน |  |  | MEDICAL GAS OUTLET, OXYGEN | - | MEDAP | - | WARD 10 | PYT3__A | ชั้น 10 | - | Decommission | In/PM | No calibration
https://nsmart.nhealth-asia.com/MTDPDB01/img.php?asset_masterPageSize=100&asset_masterPage=64&files=201707071007500.medap+vacuum+outlet.jpg | 52471 | - | PYT3_04010 | 17682 | หัวต่อสุญญากาศ |  |  | MEDICAL GAS OUTLET, VACUUM | - | MEDAP | - | WARD 10 | PYT3__A | ชั้น 10 | - | Decommission | In/PM | No calibration
https://nsmart.nhealth-asia.com/MTDPDB01/img.php?asset_masterPageSize=100&asset_masterPage=64&files=201707121000360.OUTLET+OXY.jpg | 52470 | - | PYT3_04009 | 17682 | หัวจ่ายก๊าซออกซิเจน |  |  | MEDICAL GAS OUTLET, OXYGEN | - | MEDAP | - | WARD 10 | PYT3__A | ชั้น 10 | - | Decommission | In/PM | No calibration
https://nsmart.nhealth-asia.com/MTDPDB01/img.php?asset_masterPageSize=100&asset_masterPage=64&files=201707071007500.medap+vacuum+outlet.jpg | 52469 | - | PYT3_04008 | 17682 | หัวต่อสุญญากาศ |  |  | MEDICAL GAS OUTLET, VACUUM | - | MEDAP | - | WARD 10 | PYT3__A | ชั้น 10 | - | Decommission | In/PM | No calibration
https://nsmart.nhealth-asia.com/MTDPDB01/img.php?asset_masterPageSize=100&asset_masterPage=64&files=201707121000360.OUTLET+OXY.jpg | 52468 |  | PYT3_04007 | 17682 | หัวจ่ายก๊าซออกซิเจน |  |  | MEDICAL GAS OUTLET, OXYGEN |  | MEDAP | - | WARD 10 | PYT3__A | ชั้น 10 | - | Decommission | In/PM | No calibration
https://nsmart.nhealth-asia.com/MTDPDB01/img.php?asset_masterPageSize=100&asset_masterPage=64&files=201707071007500.medap+vacuum+outlet.jpg | 52467 | - | PYT3_04006 | 17682 | หัวต่อสุญญากาศ |  |  | MEDICAL GAS OUTLET, VACUUM | - | MEDAP | - | WARD 10 | PYT3__A | ชั้น 10 | - | Decommission | In/PM | No calibration
https://nsmart.nhealth-asia.com/MTDPDB01/img.php?asset_masterPageSize=100&asset_masterPage=64&files=201707121000360.OUTLET+OXY.jpg | 52466 | - | PYT3_04005 | 17682 | หัวจ่ายก๊าซออกซิเจน |  |  | MEDICAL GAS OUTLET, OXYGEN | - | MEDAP | - | WARD 10 | PYT3__A | ชั้น 10 | - | Decommission | In/PM | No calibration
https://nsmart.nhealth-asia.com/MTDPDB01/img.php?asset_masterPageSize=100&asset_masterPage=64&files=201707071007500.medap+vacuum+outlet.jpg | 52465 | - | PYT3_04004 | 17682 | หัวต่อสุญญากาศ |  |  | MEDICAL GAS OUTLET, VACUUM | - | MEDAP | - | WARD 10 | PYT3__A | ชั้น 10 | - | Decommission | In/PM | No calibration
https://nsmart.nhealth-asia.com/MTDPDB01/img.php?asset_masterPageSize=100&asset_masterPage=64&files=201707121000360.OUTLET+OXY.jpg | 52464 | - | PYT3_04003 | 17682 | หัวจ่ายก๊าซออกซิเจน |  |  | MEDICAL GAS OUTLET, OXYGEN | - | MEDAP | - | WARD 10 | PYT3__A | ชั้น 10 | - | Decommission | In/PM | No calibration
https://nsmart.nhealth-asia.com/MTDPDB01/img.php?asset_masterPageSize=100&asset_masterPage=64&files=201707071007500.medap+vacuum+outlet.jpg | 52463 | - | PYT3_04002 | 17682 | หัวต่อสุญญากาศ |  |  | MEDICAL GAS OUTLET, VACUUM | - | MEDAP | - | WARD 10 | PYT3__A | ชั้น 10 | - | Decommission | In/PM | No calibration
https://nsmart.nhealth-asia.com/MTDPDB01/img.php?asset_masterPageSize=100&asset_masterPage=64&files=201707121000360.OUTLET+OXY.jpg | 52462 | - | PYT3_04001 | 17682 | หัวจ่ายก๊าซออกซิเจน |  |  | MEDICAL GAS OUTLET, OXYGEN | - | MEDAP | - | WARD 10 | PYT3__A | ชั้น 10 | - | Decommission | In/PM | No calibration
https://nsmart.nhealth-asia.com/MTDPDB01/img.php?asset_masterPageSize=100&asset_masterPage=64&files=201707071007500.medap+vacuum+outlet.jpg | 52460 | - | PYT3_04000 | 17682 | หัวต่อสุญญากาศ |  |  | MEDICAL GAS OUTLET, VACUUM | - | MEDAP | - | WARD 10 | PYT3__A | ชั้น 10 | - | Decommission | In/PM | No calibration
https://nsmart.nhealth-asia.com/MTDPDB01/img.php?asset_masterPageSize=100&asset_masterPage=64&files=201707121000360.OUTLET+OXY.jpg | 52459 | - | PYT3_03999 | 17682 | หัวจ่ายก๊าซออกซิเจน |  |  | MEDICAL GAS OUTLET, OXYGEN | - | MEDAP | - | WARD 10 | PYT3__A | ชั้น 10 | - | Decommission | In/PM | No calibration
https://nsmart.nhealth-asia.com/MTDPDB01/img.php?asset_masterPageSize=100&asset_masterPage=64&files=201707071007500.medap+vacuum+outlet.jpg | 52458 | - | PYT3_03998 | 17682 | หัวต่อสุญญากาศ |  |  | MEDICAL GAS OUTLET, VACUUM | - | MEDAP | - | WARD 10 | PYT3__A | ชั้น 10 | - | Decommission | In/PM | No calibration
https://nsmart.nhealth-asia.com/MTDPDB01/img.php?asset_masterPageSize=100&asset_masterPage=64&files=201707121000360.OUTLET+OXY.jpg | 52457 | - | PYT3_03997 | 17682 | หัวจ่ายก๊าซออกซิเจน |  |  | MEDICAL GAS OUTLET, OXYGEN | - | MEDAP | - | WARD 10 | PYT3__A | ชั้น 10 | - | Decommission | In/PM | No calibration
https://nsmart.nhealth-asia.com/MTDPDB01/img.php?asset_masterPageSize=100&asset_masterPage=64&files=201707071007500.medap+vacuum+outlet.jpg | 52456 | - | PYT3_03996 | 17682 | หัวต่อสุญญากาศ |  |  | MEDICAL GAS OUTLET, VACUUM | - | MEDAP | - | WARD 10 | PYT3__A | ชั้น 10 | - | Decommission | In/PM | No calibration
https://nsmart.nhealth-asia.com/MTDPDB01/img.php?asset_masterPageSize=100&asset_masterPage=64&files=201707121000360.OUTLET+OXY.jpg | 52455 | - | PYT3_03995 | 17682 | หัวจ่ายก๊าซออกซิเจน |  |  | MEDICAL GAS OUTLET, OXYGEN | - | MEDAP | - | WARD 10 | PYT3__A | ชั้น 10 | - | Decommission | In/PM | No calibration
https://nsmart.nhealth-asia.com/MTDPDB01/img.php?asset_masterPageSize=100&asset_masterPage=64&files=201707071007500.medap+vacuum+outlet.jpg | 52454 | - | PYT3_03994 | 17682 | หัวต่อสุญญากาศ |  |  | MEDICAL GAS OUTLET, VACUUM | - | MEDAP | - | WARD 10 | PYT3__A | ชั้น 10 | - | Decommission | In/PM | No calibration
https://nsmart.nhealth-asia.com/MTDPDB01/img.php?asset_masterPageSize=100&asset_masterPage=64&files=201707121000360.OUTLET+OXY.jpg | 52453 | - | PYT3_03993 | 17682 | หัวจ่ายก๊าซออกซิเจน |  |  | MEDICAL GAS OUTLET, OXYGEN | - | MEDAP | - | WARD 10 | PYT3__A | ชั้น 10 | - | Decommission | In/PM | No calibration
https://nsmart.nhealth-asia.com/MTDPDB01/img.php?asset_masterPageSize=100&asset_masterPage=64&files=201707071007500.medap+vacuum+outlet.jpg | 52452 | - | PYT3_03992 | 17682 | หัวต่อสุญญากาศ |  |  | MEDICAL GAS OUTLET, VACUUM | - | MEDAP | - | WARD 10 | PYT3__A | ชั้น 10 | - | Decommission | In/PM | No calibration
https://nsmart.nhealth-asia.com/MTDPDB01/img.php?asset_masterPageSize=100&asset_masterPage=64&files=201707121000360.OUTLET+OXY.jpg | 52451 | - | PYT3_03991 | 17682 | หัวจ่ายก๊าซออกซิเจน |  |  | MEDICAL GAS OUTLET, OXYGEN | - | MEDAP | - | WARD 10 | PYT3__A | ชั้น 10 | - | Decommission | In/PM | No calibration
https://nsmart.nhealth-asia.com/MTDPDB01/img.php?asset_masterPageSize=100&asset_masterPage=64&files=201707071007500.medap+vacuum+outlet.jpg | 52450 | - | PYT3_03990 | 17682 | หัวต่อสุญญากาศ |  |  | MEDICAL GAS OUTLET, VACUUM | - | MEDAP | - | WARD 10 | PYT3__A | ชั้น 10 | - | Decommission | In/PM | No calibration
https://nsmart.nhealth-asia.com/MTDPDB01/img.php?asset_masterPageSize=100&asset_masterPage=64&files=201707121000360.OUTLET+OXY.jpg | 52449 | - | PYT3_03989 | 17682 | หัวจ่ายก๊าซออกซิเจน |  |  | MEDICAL GAS OUTLET, OXYGEN | - | MEDAP | - | WARD 10 | PYT3__A | ชั้น 10 | - | Decommission | In/PM | No calibration
https://nsmart.nhealth-asia.com/MTDPDB01/img.php?asset_masterPageSize=100&asset_masterPage=65&files=201707071007500.medap+vacuum+outlet.jpg | 52448 | - | PYT3_03988 | 17682 | หัวต่อสุญญากาศ |  |  | MEDICAL GAS OUTLET, VACUUM | - | MEDAP | - | WARD 10 | PYT3__A | ชั้น 10 | - | Decommission | In/PM | No calibration
https://nsmart.nhealth-asia.com/MTDPDB01/img.php?asset_masterPageSize=100&asset_masterPage=65&files=201707121000360.OUTLET+OXY.jpg | 52447 | - | PYT3_03987 | 17682 | หัวจ่ายก๊าซออกซิเจน |  |  | MEDICAL GAS OUTLET, OXYGEN | - | MEDAP | - | WARD 10 | PYT3__A | ชั้น 10 | - | Decommission | In/PM | No calibration
https://nsmart.nhealth-asia.com/MTDPDB01/img.php?asset_masterPageSize=100&asset_masterPage=65&files=202008310926050.TRI-TECH+MEDICAL-Vaccum.jpg | 52446 | - | PYT3_03986 | 17682 | หัวต่อสุญญากาศ |  |  | MEDICAL GAS OUTLET, VACUUM |  | TRI-TECH MEDICAL | - | WARD 10 | PYT3__A | ชั้น 10 |  | Decommission | In/PM | No calibration
https://nsmart.nhealth-asia.com/MTDPDB01/img.php?asset_masterPageSize=100&asset_masterPage=65&files=201707121000360.OUTLET+OXY.jpg | 52445 | - | PYT3_03985 | 17682 | หัวจ่ายก๊าซออกซิเจน |  |  | MEDICAL GAS OUTLET, OXYGEN | - | MEDAP | - | WARD 10 | PYT3__A | ชั้น 10 | - | Decommission | In/PM | No calibration
https://nsmart.nhealth-asia.com/MTDPDB01/img.php?asset_masterPageSize=100&asset_masterPage=65&files=201707071007500.medap+vacuum+outlet.jpg | 52444 | - | PYT3_03984 | 17682 | หัวต่อสุญญากาศ |  |  | MEDICAL GAS OUTLET, VACUUM | - | MEDAP | - | WARD 10 | PYT3__A | ชั้น 10 | - | Decommission | In/PM | No calibration
https://nsmart.nhealth-asia.com/MTDPDB01/img.php?asset_masterPageSize=100&asset_masterPage=65&files=201707121000360.OUTLET+OXY.jpg | 52443 | - | PYT3_03983 | 17682 | หัวจ่ายก๊าซออกซิเจน |  |  | MEDICAL GAS OUTLET, OXYGEN | - | MEDAP | - | WARD 10 | PYT3__A | ชั้น 10 | - | Decommission | In/PM | No calibration
https://nsmart.nhealth-asia.com/MTDPDB01/img.php?asset_masterPageSize=100&asset_masterPage=65&files=201707071007500.medap+vacuum+outlet.jpg | 52442 | - | PYT3_03982 | 17682 | หัวต่อสุญญากาศ |  |  | MEDICAL GAS OUTLET, VACUUM | - | MEDAP | - | WARD 10 | PYT3__A | ชั้น 10 | - | Decommission | In/PM | No calibration
https://nsmart.nhealth-asia.com/MTDPDB01/img.php?asset_masterPageSize=100&asset_masterPage=65&files=201707121000360.OUTLET+OXY.jpg | 52441 | - | PYT3_03981 | 17682 | หัวจ่ายก๊าซออกซิเจน |  |  | MEDICAL GAS OUTLET, OXYGEN | - | MEDAP | - | WARD 10 | PYT3__A | ชั้น 10 | - | Decommission | In/PM | No calibration
https://nsmart.nhealth-asia.com/MTDPDB01/img.php?asset_masterPageSize=100&asset_masterPage=65&files=201707071007500.medap+vacuum+outlet.jpg | 52440 | - | PYT3_03980 | 17682 | หัวต่อสุญญากาศ |  |  | MEDICAL GAS OUTLET, VACUUM | - | MEDAP | - | WARD 10 | PYT3__A | ชั้น 10 | - | Decommission | In/PM | No calibration
https://nsmart.nhealth-asia.com/MTDPDB01/img.php?asset_masterPageSize=100&asset_masterPage=65&files=201707121000360.OUTLET+OXY.jpg | 52439 | - | PYT3_03979 | 17682 | หัวจ่ายก๊าซออกซิเจน |  |  | MEDICAL GAS OUTLET, OXYGEN | - | MEDAP | - | WARD 10 | PYT3__A | ชั้น 10 | - | Decommission | In/PM | No calibration
https://nsmart.nhealth-asia.com/MTDPDB01/img.php?asset_masterPageSize=100&asset_masterPage=65&files=201707121000360.OUTLET+OXY.jpg | 52438 | - | PYT3_03978 | 17682 | หัวจ่ายก๊าซออกซิเจน |  |  | MEDICAL GAS OUTLET, OXYGEN | - | MEDAP | - | WARD 10 | PYT3__A | ชั้น 10 | - | Decommission | In/PM | No calibration
https://nsmart.nhealth-asia.com/MTDPDB01/img.php?asset_masterPageSize=100&asset_masterPage=65&files=201707121000360.OUTLET+OXY.jpg | 52437 | - | PYT3_03977 | 17682 | หัวจ่ายก๊าซออกซิเจน |  |  | MEDICAL GAS OUTLET, OXYGEN | - | MEDAP | - | WARD 10 | PYT3__A | ชั้น 10 | - | Decommission | In/PM | No calibration
https://nsmart.nhealth-asia.com/MTDPDB01/img.php?asset_masterPageSize=100&asset_masterPage=65&files=201707071007500.medap+vacuum+outlet.jpg | 52436 | - | PYT3_03976 | 17682 | หัวต่อสุญญากาศ |  |  | MEDICAL GAS OUTLET, VACUUM | - | MEDAP | - | WARD 10 | PYT3__A | ชั้น 10 | - | Decommission | In/PM | No calibration
https://nsmart.nhealth-asia.com/MTDPDB01/img.php?asset_masterPageSize=100&asset_masterPage=65&files=202008310923050.TRI-TECH+MEDICAL.jpg | 52435 | - | PYT3_03975 | 17682 | หัวจ่ายก๊าซออกซิเจน |  |  | MEDICAL GAS OUTLET, OXYGEN | - | TRI-TECH MEDICAL | - | WARD 10 | PYT3__A | ชั้น 10 | - | Decommission | In/PM | No calibration
https://nsmart.nhealth-asia.com/MTDPDB01/img.php?asset_masterPageSize=100&asset_masterPage=65&files=201707071007500.medap+vacuum+outlet.jpg | 52434 | - | PYT3_03974 | 17682 | หัวต่อสุญญากาศ |  |  | MEDICAL GAS OUTLET, VACUUM | - | MEDAP | - | WARD 10 | PYT3__A | ชั้น 10 | - | Decommission | In/PM | No calibration
https://nsmart.nhealth-asia.com/MTDPDB01/img.php?asset_masterPageSize=100&asset_masterPage=65&files=201707121000360.OUTLET+OXY.jpg | 52433 | - | PYT3_03973 | 17682 | หัวจ่ายก๊าซออกซิเจน |  |  | MEDICAL GAS OUTLET, OXYGEN | - | MEDAP | - | WARD 10 | PYT3__A | ชั้น 10 | - | Decommission | In/PM | No calibration
https://nsmart.nhealth-asia.com/MTDPDB01/img.php?asset_masterPageSize=100&asset_masterPage=65&files=201802221109530.TRITEC+VAC.jpg | 52432 | - | PYT3_03972 | 17682 | หัวต่อสุญญากาศ |  |  | MEDICAL GAS OUTLET, VACUUM | - | TRI-TECH MEDICAL | 1-800-253-8692 | OPD CARDIO(ศูนย์หัวใจ) | PYT3__A | ชั้น 2 | Treatment Room (ห้องหัตถการ) | Decommission | In/PM | No calibration
https://nsmart.nhealth-asia.com/MTDPDB01/img.php?asset_masterPageSize=100&asset_masterPage=65&files=201802221110450.TRITEC++OXY.jpg | 52431 | - | PYT3_03971 | 17682 | หัวจ่ายก๊าซออกซิเจน |  |  | MEDICAL GAS OUTLET, OXYGEN | - | TRI-TECH MEDICAL | 1-800-253-8692 | OPD CARDIO(ศูนย์หัวใจ) | PYT3__A | ชั้น 2 | Treatment Room (ห้องหัตถการ) | Decommission | In/PM | No calibration
https://nsmart.nhealth-asia.com/MTDPDB01/img.php?asset_masterPageSize=100&asset_masterPage=65&files=201802221109530.TRITEC+VAC.jpg | 52430 | - | PYT3_03970 | 17682 | หัวต่อสุญญากาศ |  |  | MEDICAL GAS OUTLET, VACUUM | - | TRI-TECH MEDICAL | 1-800-253-8692 | OPD CARDIO(ศูนย์หัวใจ) | PYT3__A | ชั้น 2 | Treatment Room (ห้องหัตถการ) | Decommission | In/PM | No calibration
https://nsmart.nhealth-asia.com/MTDPDB01/img.php?asset_masterPageSize=100&asset_masterPage=65&files=201802221110450.TRITEC++OXY.jpg | 52429 | - | PYT3_03969 | 17682 | หัวจ่ายก๊าซออกซิเจน |  |  | MEDICAL GAS OUTLET, OXYGEN | - | TRI-TECH MEDICAL | 1-800-253-8692 | OPD CARDIO(ศูนย์หัวใจ) | PYT3__A | ชั้น 2 | 1 | Decommission | In/PM | No calibration
https://nsmart.nhealth-asia.com/MTDPDB01/img.php?asset_masterPageSize=100&asset_masterPage=65&files=201802221109530.TRITEC+VAC.jpg | 52428 | - | PYT3_03968 | 17682 | หัวต่อสุญญากาศ |  |  | MEDICAL GAS OUTLET, VACUUM | - | TRI-TECH MEDICAL | 1-800-253-8692 | OPD CARDIO(ศูนย์หัวใจ) | PYT3__A | ชั้น 2 | - | Decommission | In/PM | No calibration
https://nsmart.nhealth-asia.com/MTDPDB01/img.php?asset_masterPageSize=100&asset_masterPage=65&files=201802221110450.TRITEC++OXY.jpg | 52427 |  | PYT3_03967 | 17682 | หัวจ่ายก๊าซออกซิเจน |  |  | MEDICAL GAS OUTLET, OXYGEN |  | TRI-TECH MEDICAL | 1-800-253-8692 | OPD CARDIO(ศูนย์หัวใจ) | PYT3__A | ชั้น 2 | 2 | Decommission | In/PM | No calibration
https://nsmart.nhealth-asia.com/MTDPDB01/img.php?asset_masterPageSize=100&asset_masterPage=65&files=201610171757180.Valve_BoxT.jpg | 52426 |  | PYT3_03966 | 18044 | วาล์วควบคุมการปิด-เปิดก๊าซ |  |  | VALVES, MEDICAL GAS/VACUUM |  | - | - | OPD CARDIO(ศูนย์หัวใจ) | PYT3__A | ชั้น 2 | - | Decommission | In/PM | No calibration
https://nsmart.nhealth-asia.com/MTDPDB01/img.php?asset_masterPageSize=100&asset_masterPage=65&files=202306091031230.TRI-TECH+MEDICAL-Zone+Alarm.jpg | 52425 |  | PYT3_03965 | 15824 | สัญญาณเตือนระบบก๊าช |  |  | ALARMS, CENTRAL GAS SYSTEM |  | TRI-TECH MEDICAL | - | OPD CARDIO(ศูนย์หัวใจ) | PYT3__A | ชั้น 2 | 2 | Decommission | In/PM | No calibration
https://nsmart.nhealth-asia.com/MTDPDB01/img.php?asset_masterPageSize=100&asset_masterPage=65&files=201802221109530.TRITEC+VAC.jpg | 52424 | - | PYT3_03964 | 17682 | หัวต่อสุญญากาศ |  |  | MEDICAL GAS OUTLET, VACUUM | - | TRI-TECH MEDICAL | 1-800-253-8692 | OPD CARDIO(ศูนย์หัวใจ) | PYT3__A | ชั้น 2 | 2 | Decommission | In/PM | No calibration
https://nsmart.nhealth-asia.com/MTDPDB01/img.php?asset_masterPageSize=100&asset_masterPage=65&files=201802221110450.TRITEC++OXY.jpg | 52423 | - | PYT3_03963 | 17682 | หัวจ่ายก๊าซออกซิเจน |  |  | MEDICAL GAS OUTLET, OXYGEN | - | TRI-TECH MEDICAL | 1-800-253-8692 | OPD CARDIO(ศูนย์หัวใจ) | PYT3__A | ชั้น 2 | - | Decommission | In/PM | No calibration
https://nsmart.nhealth-asia.com/MTDPDB01/img.php?asset_masterPageSize=100&asset_masterPage=65&files=201802221109530.TRITEC+VAC.jpg | 52422 | - | PYT3_03962 | 17682 | หัวต่อสุญญากาศ |  |  | MEDICAL GAS OUTLET, VACUUM | - | TRI-TECH MEDICAL | 1-800-253-8692 | OPD CARDIO(ศูนย์หัวใจ) | PYT3__A | ชั้น 2 | 1 | Decommission | In/PM | No calibration
https://nsmart.nhealth-asia.com/MTDPDB01/img.php?asset_masterPageSize=100&asset_masterPage=65&files=201802221110450.TRITEC++OXY.jpg | 52421 | - | PYT3_03961 | 17682 | หัวจ่ายก๊าซออกซิเจน |  |  | MEDICAL GAS OUTLET, OXYGEN | - | TRI-TECH MEDICAL | 1-800-253-8692 | OPD CARDIO(ศูนย์หัวใจ) | PYT3__A | ชั้น 2 | Treatment Room (ห้องหัตถการ) | Decommission | In/PM | No calibration
https://nsmart.nhealth-asia.com/MTDPDB01/img.php?asset_masterPageSize=100&asset_masterPage=65&files=201707071007500.medap+vacuum+outlet.jpg | 52420 | - | PYT3_03960 | 17682 | หัวต่อสุญญากาศ |  |  | MEDICAL GAS OUTLET, VACUUM | - | MEDAP | - | PHYSICAL THERAPY( กายภาพ) | PYT3__A | ชั้น 16 | - | Decommission | In/PM | No calibration
https://nsmart.nhealth-asia.com/MTDPDB01/img.php?asset_masterPageSize=100&asset_masterPage=65&files=201707121000360.OUTLET+OXY.jpg | 52419 | - | PYT3_03959 | 17682 | หัวจ่ายก๊าซออกซิเจน |  |  | MEDICAL GAS OUTLET, OXYGEN | - | MEDAP | - | PHYSICAL THERAPY( กายภาพ) | PYT3__A | ชั้น 16 | - | Decommission | In/PM | No calibration
https://nsmart.nhealth-asia.com/MTDPDB01/img.php?asset_masterPageSize=100&asset_masterPage=65&files=201707071007500.medap+vacuum+outlet.jpg | 52418 | - | PYT3_03958 | 17682 | หัวต่อสุญญากาศ |  |  | MEDICAL GAS OUTLET, VACUUM | - | MEDAP | - | PHYSICAL THERAPY( กายภาพ) | PYT3__A | ชั้น 16 | - | Decommission | In/PM
https://nsmart.nhealth-asia.com/MTDPDB01/img.php?asset_masterPageSize=100&asset_masterPage=65&files=201707121000360.OUTLET+OXY.jpg | 52417 | - | PYT3_03957 | 17682 | หัวจ่ายก๊าซออกซิเจน |  |  | MEDICAL GAS OUTLET, OXYGEN | - | MEDAP | - | PHYSICAL THERAPY( กายภาพ) | PYT3__A | ชั้น 16 | - | Decommission | In/PM | No calibration
https://nsmart.nhealth-asia.com/MTDPDB01/img.php?asset_masterPageSize=100&asset_masterPage=65&files=201802221110450.TRITEC++OXY.jpg | 52416 | - | PYT3_03956 | 17682 | หัวจ่ายก๊าซออกซิเจน |  |  | MEDICAL GAS OUTLET, OXYGEN | - | TRI-TECH MEDICAL | 1-800-253-8692 | OPD PEDIATRIC( แผนกเด็ก) | PYT3__A | ชั้น 4 | - | Active | In/PM | No calibration
https://nsmart.nhealth-asia.com/MTDPDB01/img.php?asset_masterPageSize=100&asset_masterPage=65&files=201802221109530.TRITEC+VAC.jpg | 52415 | - | PYT3_03955 | 17682 | หัวต่อสุญญากาศ |  |  | MEDICAL GAS OUTLET, VACUUM | - | TRI-TECH MEDICAL | 1-800-253-8692 | OPD PEDIATRIC( แผนกเด็ก) | PYT3__A | ชั้น 4 | - | Active | In/PM | No calibration
https://nsmart.nhealth-asia.com/MTDPDB01/img.php?asset_masterPageSize=100&asset_masterPage=65&files=201802221110450.TRITEC++OXY.jpg | 52414 | - | PYT3_03954 | 17682 | หัวจ่ายก๊าซออกซิเจน |  |  | MEDICAL GAS OUTLET, OXYGEN | - | TRI-TECH MEDICAL | 1-800-253-8692 | OPD PEDIATRIC( แผนกเด็ก) | PYT3__A | ชั้น 4 | - | Active | In/PM | No calibration
https://nsmart.nhealth-asia.com/MTDPDB01/img.php?asset_masterPageSize=100&asset_masterPage=65&files=201802221109530.TRITEC+VAC.jpg | 52413 | - | PYT3_03953 | 17682 | หัวต่อสุญญากาศ |  |  | MEDICAL GAS OUTLET, VACUUM | - | TRI-TECH MEDICAL | 1-800-253-8692 | OPD PEDIATRIC( แผนกเด็ก) | PYT3__A | ชั้น 4 | - | Active | In/PM | No calibration
https://nsmart.nhealth-asia.com/MTDPDB01/img.php?asset_masterPageSize=100&asset_masterPage=65&files=201802221109530.TRITEC+VAC.jpg | 52412 | - | PYT3_03952 | 17682 | หัวต่อสุญญากาศ |  |  | MEDICAL GAS OUTLET, VACUUM | - | TRI-TECH MEDICAL | 1-800-253-8692 | OPD PEDIATRIC( แผนกเด็ก) | PYT3__A | ชั้น 4 | - | Active | In/PM | No calibration
https://nsmart.nhealth-asia.com/MTDPDB01/img.php?asset_masterPageSize=100&asset_masterPage=65&files=201802221110450.TRITEC++OXY.jpg | 52411 | - | PYT3_03951 | 17682 | หัวจ่ายก๊าซออกซิเจน |  |  | MEDICAL GAS OUTLET, OXYGEN | - | TRI-TECH MEDICAL | 1-800-253-8692 | OPD PEDIATRIC( แผนกเด็ก) | PYT3__A | ชั้น 4 | - | Active | In/PM | No calibration
https://nsmart.nhealth-asia.com/MTDPDB01/img.php?asset_masterPageSize=100&asset_masterPage=65&files=201802221109530.TRITEC+VAC.jpg | 52410 | - | PYT3_03950 | 17682 | หัวต่อสุญญากาศ |  |  | MEDICAL GAS OUTLET, VACUUM | - | TRI-TECH MEDICAL | 1-800-253-8692 | OPD PEDIATRIC( แผนกเด็ก) | PYT3__A | ชั้น 4 | - | Active | In/PM | No calibration
https://nsmart.nhealth-asia.com/MTDPDB01/img.php?asset_masterPageSize=100&asset_masterPage=65&files=201802221110450.TRITEC++OXY.jpg | 52409 | - | PYT3_03949 | 17682 | หัวจ่ายก๊าซออกซิเจน |  |  | MEDICAL GAS OUTLET, OXYGEN | - | TRI-TECH MEDICAL | 1-800-253-8692 | OPD PEDIATRIC( แผนกเด็ก) | PYT3__A | ชั้น 4 | - | Active | In/PM | No calibration
https://nsmart.nhealth-asia.com/MTDPDB01/img.php?asset_masterPageSize=100&asset_masterPage=65&files=201802221109530.TRITEC+VAC.jpg | 52408 | - | PYT3_03948 | 17682 | หัวต่อสุญญากาศ |  |  | MEDICAL GAS OUTLET, VACUUM | - | TRI-TECH MEDICAL | 1-800-253-8692 | OPD PEDIATRIC( แผนกเด็ก) | PYT3__A | ชั้น 4 | - | Active | In/PM | No calibration
https://nsmart.nhealth-asia.com/MTDPDB01/img.php?asset_masterPageSize=100&asset_masterPage=65&files=201802221110450.TRITEC++OXY.jpg | 52407 | - | PYT3_03947 | 17682 | หัวจ่ายก๊าซออกซิเจน |  |  | MEDICAL GAS OUTLET, OXYGEN | - | TRI-TECH MEDICAL | 1-800-253-8692 | OPD PEDIATRIC( แผนกเด็ก) | PYT3__A | ชั้น 4 | - | Active | In/PM | No calibration
https://nsmart.nhealth-asia.com/MTDPDB01/img.php?asset_masterPageSize=100&asset_masterPage=65&files=201802221109530.TRITEC+VAC.jpg | 52406 |  | PYT3_03946 | 17682 | หัวต่อสุญญากาศ |  |  | MEDICAL GAS OUTLET, VACUUM |  | TRI-TECH MEDICAL | 1-800-253-8692 | OPD PEDIATRIC( แผนกเด็ก) | PYT3__A | ชั้น 4 | - | Active | In/PM | No calibration
https://nsmart.nhealth-asia.com/MTDPDB01/img.php?asset_masterPageSize=100&asset_masterPage=65&files=201802221110450.TRITEC++OXY.jpg | 52405 | - | PYT3_03945 | 17682 | หัวจ่ายก๊าซออกซิเจน |  |  | MEDICAL GAS OUTLET, OXYGEN | - | TRI-TECH MEDICAL | 1-800-253-8692 | OPD PEDIATRIC( แผนกเด็ก) | PYT3__A | ชั้น 4 | - | Active | In/PM | No calibration
https://nsmart.nhealth-asia.com/MTDPDB01/img.php?asset_masterPageSize=100&asset_masterPage=65&files=201802221109530.TRITEC+VAC.jpg | 52404 | - | PYT3_03944 | 17682 | หัวต่อสุญญากาศ |  |  | MEDICAL GAS OUTLET, VACUUM | - | TRI-TECH MEDICAL | 1-800-253-8692 | OPD PEDIATRIC( แผนกเด็ก) | PYT3__A | ชั้น 4 | - | Active | In/PM | No calibration
https://nsmart.nhealth-asia.com/MTDPDB01/img.php?asset_masterPageSize=100&asset_masterPage=65&files=202306091031230.TRI-TECH+MEDICAL-Zone+Alarm.jpg | 52403 |  | PYT3_03942 | 15824 | สัญญาณเตือนระบบก๊าช |  |  | ALARMS, CENTRAL GAS SYSTEM |  | TRI-TECH MEDICAL | - | OPD PEDIATRIC( แผนกเด็ก) | PYT3__A | ชั้น 4 | - | Active | In/PM | No calibration
https://nsmart.nhealth-asia.com/MTDPDB01/img.php?asset_masterPageSize=100&asset_masterPage=65&files=201802221110450.TRITEC++OXY.jpg | 52402 | - | PYT3_03943 | 17682 | หัวจ่ายก๊าซออกซิเจน |  |  | MEDICAL GAS OUTLET, OXYGEN | - | TRI-TECH MEDICAL | 1-800-253-8692 | OPD PEDIATRIC( แผนกเด็ก) | PYT3__A | ชั้น 4 | - | Active | In/PM | No calibration
https://nsmart.nhealth-asia.com/MTDPDB01/img.php?asset_masterPageSize=100&asset_masterPage=65&files=201610171757180.Valve_BoxT.jpg | 52401 |  | PYT3_03941 | 18044 | วาล์วควบคุมการปิด-เปิดก๊าซ |  |  | VALVES, MEDICAL GAS/VACUUM |  | - | - | OPD PEDIATRIC( แผนกเด็ก) | PYT3__A | ชั้น 4 | - | Active | In/PM | No calibration
https://nsmart.nhealth-asia.com/MTDPDB01/img.php?asset_masterPageSize=100&asset_masterPage=65&files=202306091026360.MEDAP-Zone+Alarm.jpg | 52400 |  | PYT3_03940 | 15824 | สัญญาณเตือนระบบก๊าช |  |  | ALARMS, CENTRAL GAS SYSTEM |  | MEDAP | - | WARD 11 | PYT3__A | ชั้น 11 | - | Decommission | In/PM | No calibration
https://nsmart.nhealth-asia.com/MTDPDB01/img.php?asset_masterPageSize=100&asset_masterPage=65&files=201610171757180.Valve_BoxT.jpg | 52399 |  | PYT3_03939 | 18044 | วาล์วควบคุมการปิด-เปิดก๊าซ |  |  | VALVES, MEDICAL GAS/VACUUM |  | - | - | WARD 11 | PYT3__A | ชั้น 11 |  | Decommission | In/PM | No calibration
https://nsmart.nhealth-asia.com/MTDPDB01/img.php?asset_masterPageSize=100&asset_masterPage=65&files=201707071007500.medap+vacuum+outlet.jpg | 52398 |  | PYT3_03938 | 17682 | หัวต่อสุญญากาศ |  |  | MEDICAL GAS OUTLET, VACUUM |  | MEDAP | - | WARD 11 | PYT3__A | ชั้น 11 | - | Decommission | In/PM | No calibration
https://nsmart.nhealth-asia.com/MTDPDB01/img.php?asset_masterPageSize=100&asset_masterPage=65&files=201707121000360.OUTLET+OXY.jpg | 52397 |  | PYT3_03937 | 17682 | หัวจ่ายก๊าซออกซิเจน |  |  | MEDICAL GAS OUTLET, OXYGEN |  | MEDAP | - | WARD 11 | PYT3__A | ชั้น 11 | - | Decommission | In/PM | No calibration
https://nsmart.nhealth-asia.com/MTDPDB01/img.php?asset_masterPageSize=100&asset_masterPage=65&files=201707071007500.medap+vacuum+outlet.jpg | 52396 | - | PYT3_03936 | 17682 | หัวต่อสุญญากาศ |  |  | MEDICAL GAS OUTLET, VACUUM | - | MEDAP | - | WARD 11 | PYT3__A | ชั้น 11 | - | Decommission | In/PM | No calibration
https://nsmart.nhealth-asia.com/MTDPDB01/img.php?asset_masterPageSize=100&asset_masterPage=65&files=201707121000360.OUTLET+OXY.jpg | 52395 |  | PYT3_03935 | 17682 | หัวจ่ายก๊าซออกซิเจน |  |  | MEDICAL GAS OUTLET, OXYGEN |  | MEDAP | - | WARD 11 | PYT3__A | ชั้น 11 | - | Decommission | In/PM | No calibration
https://nsmart.nhealth-asia.com/MTDPDB01/img.php?asset_masterPageSize=100&asset_masterPage=65&files=201707071007500.medap+vacuum+outlet.jpg | 52394 | - | PYT3_03934 | 17682 | หัวต่อสุญญากาศ |  |  | MEDICAL GAS OUTLET, VACUUM | - | MEDAP | - | WARD 11 | PYT3__A | ชั้น 11 | - | Decommission | In/PM | No calibration
https://nsmart.nhealth-asia.com/MTDPDB01/img.php?asset_masterPageSize=100&asset_masterPage=65&files=201707121000360.OUTLET+OXY.jpg | 52393 | - | PYT3_03933 | 17682 | หัวจ่ายก๊าซออกซิเจน |  |  | MEDICAL GAS OUTLET, OXYGEN | - | MEDAP | - | WARD 11 | PYT3__A | ชั้น 11 | - | Decommission | In/PM | No calibration
https://nsmart.nhealth-asia.com/MTDPDB01/img.php?asset_masterPageSize=100&asset_masterPage=65&files=201707071007500.medap+vacuum+outlet.jpg | 52392 | - | PYT3_03932 | 17682 | หัวต่อสุญญากาศ |  |  | MEDICAL GAS OUTLET, VACUUM | - | MEDAP | - | WARD 11 | PYT3__A | ชั้น 11 | - | Decommission | In/PM | No calibration
https://nsmart.nhealth-asia.com/MTDPDB01/img.php?asset_masterPageSize=100&asset_masterPage=65&files=201707121000360.OUTLET+OXY.jpg | 52391 | - | PYT3_03931 | 17682 | หัวจ่ายก๊าซออกซิเจน |  |  | MEDICAL GAS OUTLET, OXYGEN | - | MEDAP | - | WARD 11 | PYT3__A | ชั้น 11 | - | Decommission | In/PM | No calibration
https://nsmart.nhealth-asia.com/MTDPDB01/img.php?asset_masterPageSize=100&asset_masterPage=65&files=201707071007500.medap+vacuum+outlet.jpg | 52390 | - | PYT3_03930 | 17682 | หัวต่อสุญญากาศ |  |  | MEDICAL GAS OUTLET, VACUUM | - | MEDAP | - | WARD 11 | PYT3__A | ชั้น 11 | - | Decommission | In/PM | No calibration
https://nsmart.nhealth-asia.com/MTDPDB01/img.php?asset_masterPageSize=100&asset_masterPage=65&files=201707121000360.OUTLET+OXY.jpg | 52389 | - | PYT3_03929 | 17682 | หัวจ่ายก๊าซออกซิเจน |  |  | MEDICAL GAS OUTLET, OXYGEN | - | MEDAP | - | WARD 11 | PYT3__A | ชั้น 11 | - | Decommission | In/PM | No calibration
https://nsmart.nhealth-asia.com/MTDPDB01/img.php?asset_masterPageSize=100&asset_masterPage=65&files=201707121000360.OUTLET+OXY.jpg | 52388 | - | PYT3_03928 | 17682 | หัวจ่ายก๊าซออกซิเจน |  |  | MEDICAL GAS OUTLET, OXYGEN | - | MEDAP | - | WARD 11 | PYT3__A | ชั้น 11 | - | Decommission | In/PM | No calibration
https://nsmart.nhealth-asia.com/MTDPDB01/img.php?asset_masterPageSize=100&asset_masterPage=65&files=201707121000360.OUTLET+OXY.jpg | 52387 | - | PYT3_03927 | 17682 | หัวจ่ายก๊าซออกซิเจน |  |  | MEDICAL GAS OUTLET, OXYGEN | - | MEDAP | - | WARD 11 | PYT3__A | ชั้น 11 | - | Decommission | In/PM | No calibration
https://nsmart.nhealth-asia.com/MTDPDB01/img.php?asset_masterPageSize=100&asset_masterPage=65&files=201707071007500.medap+vacuum+outlet.jpg | 52386 | - | PYT3_03926 | 17682 | หัวต่อสุญญากาศ |  |  | MEDICAL GAS OUTLET, VACUUM | - | MEDAP | - | WARD 11 | PYT3__A | ชั้น 11 | - | Decommission | In/PM | No calibration
https://nsmart.nhealth-asia.com/MTDPDB01/img.php?asset_masterPageSize=100&asset_masterPage=65&files=201707121000360.OUTLET+OXY.jpg | 52385 | - | PYT3_03925 | 17682 | หัวจ่ายก๊าซออกซิเจน |  |  | MEDICAL GAS OUTLET, OXYGEN | - | MEDAP | - | WARD 11 | PYT3__A | ชั้น 11 | - | Decommission | In/PM | No calibration
https://nsmart.nhealth-asia.com/MTDPDB01/img.php?asset_masterPageSize=100&asset_masterPage=65&files=201707071007500.medap+vacuum+outlet.jpg | 52384 | - | PYT3_03924 | 17682 | หัวต่อสุญญากาศ |  |  | MEDICAL GAS OUTLET, VACUUM | - | MEDAP | - | WARD 11 | PYT3__A | ชั้น 11 | - | Decommission | In/PM | No calibration
https://nsmart.nhealth-asia.com/MTDPDB01/img.php?asset_masterPageSize=100&asset_masterPage=65&files=201707121000360.OUTLET+OXY.jpg | 52383 | - | PYT3_03923 | 17682 | หัวจ่ายก๊าซออกซิเจน |  |  | MEDICAL GAS OUTLET, OXYGEN | - | MEDAP | - | WARD 11 | PYT3__A | ชั้น 11 | - | Decommission | In/PM | No calibration
https://nsmart.nhealth-asia.com/MTDPDB01/img.php?asset_masterPageSize=100&asset_masterPage=65&files=201707071007500.medap+vacuum+outlet.jpg | 52382 | - | PYT3_03922 | 17682 | หัวต่อสุญญากาศ |  |  | MEDICAL GAS OUTLET, VACUUM | - | MEDAP | - | WARD 11 | PYT3__A | ชั้น 3 | - | Decommission | In/PM | No calibration
https://nsmart.nhealth-asia.com/MTDPDB01/img.php?asset_masterPageSize=100&asset_masterPage=65&files=201707121000360.OUTLET+OXY.jpg | 52381 | - | PYT3_03921 | 17682 | หัวจ่ายก๊าซออกซิเจน |  |  | MEDICAL GAS OUTLET, OXYGEN | - | MEDAP | - | WARD 11 | PYT3__A | ชั้น 11 | - | Decommission | In/PM | No calibration
https://nsmart.nhealth-asia.com/MTDPDB01/img.php?asset_masterPageSize=100&asset_masterPage=65&files=201707071007500.medap+vacuum+outlet.jpg | 52380 | - | PYT3_03920 | 17682 | หัวต่อสุญญากาศ |  |  | MEDICAL GAS OUTLET, VACUUM | - | MEDAP | - | WARD 11 | PYT3__A | ชั้น 11 | - | Decommission | In/PM | No calibration
https://nsmart.nhealth-asia.com/MTDPDB01/img.php?asset_masterPageSize=100&asset_masterPage=65&files=201707121000360.OUTLET+OXY.jpg | 52379 |  | PYT3_03919 | 17682 | หัวจ่ายก๊าซออกซิเจน |  |  | MEDICAL GAS OUTLET, OXYGEN |  | MEDAP | - | WARD 11 | PYT3__A | ชั้น 11 | - | Decommission | In/PM | No calibration
https://nsmart.nhealth-asia.com/MTDPDB01/img.php?asset_masterPageSize=100&asset_masterPage=65&files=201707071007500.medap+vacuum+outlet.jpg | 52378 | - | PYT3_03918 | 17682 | หัวต่อสุญญากาศ |  |  | MEDICAL GAS OUTLET, VACUUM | - | MEDAP | - | WARD 11 | PYT3__A | ชั้น 11 | - | Decommission | In/PM | No calibration
https://nsmart.nhealth-asia.com/MTDPDB01/img.php?asset_masterPageSize=100&asset_masterPage=65&files=201707121000360.OUTLET+OXY.jpg | 52377 | - | PYT3_03917 | 17682 | หัวจ่ายก๊าซออกซิเจน |  |  | MEDICAL GAS OUTLET, OXYGEN | - | MEDAP | - | WARD 11 | PYT3__A | ชั้น 11 | - | Decommission | In/PM | No calibration
https://nsmart.nhealth-asia.com/MTDPDB01/img.php?asset_masterPageSize=100&asset_masterPage=65&files=201707071007500.medap+vacuum+outlet.jpg | 52376 | - | PYT3_03916 | 17682 | หัวต่อสุญญากาศ |  |  | MEDICAL GAS OUTLET, VACUUM | - | MEDAP | - | WARD 11 | PYT3__A | ชั้น 11 | - | Decommission | In/PM | No calibration
https://nsmart.nhealth-asia.com/MTDPDB01/img.php?asset_masterPageSize=100&asset_masterPage=65&files=201707121000360.OUTLET+OXY.jpg | 52375 | - | PYT3_03915 | 17682 | หัวจ่ายก๊าซออกซิเจน |  |  | MEDICAL GAS OUTLET, OXYGEN | - | MEDAP | - | WARD 11 | PYT3__A | ชั้น 11 | - | Decommission | In/PM | No calibration
https://nsmart.nhealth-asia.com/MTDPDB01/img.php?asset_masterPageSize=100&asset_masterPage=65&files=201707071007500.medap+vacuum+outlet.jpg | 52374 | - | PYT3_03914 | 17682 | หัวต่อสุญญากาศ |  |  | MEDICAL GAS OUTLET, VACUUM | - | MEDAP | - | WARD 11 | PYT3__A | ชั้น 11 | - | Decommission | In/PM | No calibration
https://nsmart.nhealth-asia.com/MTDPDB01/img.php?asset_masterPageSize=100&asset_masterPage=65&files=201707121000360.OUTLET+OXY.jpg | 52373 | - | PYT3_03913 | 17682 | หัวจ่ายก๊าซออกซิเจน |  |  | MEDICAL GAS OUTLET, OXYGEN | - | MEDAP | - | WARD 11 | PYT3__A | ชั้น 11 | - | Decommission | In/PM | No calibration
https://nsmart.nhealth-asia.com/MTDPDB01/img.php?asset_masterPageSize=100&asset_masterPage=65&files=201707071007500.medap+vacuum+outlet.jpg | 52372 | - | PYT3_03912 | 17682 | หัวต่อสุญญากาศ |  |  | MEDICAL GAS OUTLET, VACUUM | - | MEDAP | - | WARD 11 | PYT3__A | ชั้น 11 | - | Decommission | In/PM | No calibration
https://nsmart.nhealth-asia.com/MTDPDB01/img.php?asset_masterPageSize=100&asset_masterPage=65&files=201707121000360.OUTLET+OXY.jpg | 52371 | - | PYT3_03911 | 17682 | หัวจ่ายก๊าซออกซิเจน |  |  | MEDICAL GAS OUTLET, OXYGEN | - | MEDAP | - | WARD 11 | PYT3__A | ชั้น 11 | - | Decommission | In/PM | No calibration
https://nsmart.nhealth-asia.com/MTDPDB01/img.php?asset_masterPageSize=100&asset_masterPage=65&files=201707071007500.medap+vacuum+outlet.jpg | 52370 | - | PYT3_03910 | 17682 | หัวต่อสุญญากาศ |  |  | MEDICAL GAS OUTLET, VACUUM | - | MEDAP | - | WARD 11 | PYT3__A | ชั้น 11 | - | Decommission | In/PM | No calibration
https://nsmart.nhealth-asia.com/MTDPDB01/img.php?asset_masterPageSize=100&asset_masterPage=65&files=201707121000360.OUTLET+OXY.jpg | 52369 | - | PYT3_03909 | 17682 | หัวจ่ายก๊าซออกซิเจน |  |  | MEDICAL GAS OUTLET, OXYGEN | - | MEDAP | - | WARD 11 | PYT3__A | ชั้น 11 | - | Decommission | In/PM | No calibration
https://nsmart.nhealth-asia.com/MTDPDB01/img.php?asset_masterPageSize=100&asset_masterPage=65&files=201707071007500.medap+vacuum+outlet.jpg | 52368 | - | PYT3_03908 | 17682 | หัวต่อสุญญากาศ |  |  | MEDICAL GAS OUTLET, VACUUM | - | MEDAP | - | WARD 11 | PYT3__A | ชั้น 11 | - | Decommission | In/PM | No calibration
https://nsmart.nhealth-asia.com/MTDPDB01/img.php?asset_masterPageSize=100&asset_masterPage=65&files=201707121000360.OUTLET+OXY.jpg | 52367 | - | PYT3_03907 | 17682 | หัวจ่ายก๊าซออกซิเจน |  |  | MEDICAL GAS OUTLET, OXYGEN | - | MEDAP | - | WARD 11 | PYT3__A | ชั้น 11 | - | Decommission | In/PM | No calibration
https://nsmart.nhealth-asia.com/MTDPDB01/img.php?asset_masterPageSize=100&asset_masterPage=65&files=201707071007500.medap+vacuum+outlet.jpg | 52366 | - | PYT3_03906 | 17682 | หัวต่อสุญญากาศ |  |  | MEDICAL GAS OUTLET, VACUUM | - | MEDAP | - | WARD 11 | PYT3__A | ชั้น 11 | - | Decommission | In/PM | No calibration
https://nsmart.nhealth-asia.com/MTDPDB01/img.php?asset_masterPageSize=100&asset_masterPage=65&files=201707121000360.OUTLET+OXY.jpg | 52365 | - | PYT3_03905 | 17682 | หัวจ่ายก๊าซออกซิเจน |  |  | MEDICAL GAS OUTLET, OXYGEN | - | MEDAP | - | WARD 11 | PYT3__A | ชั้น 11 | - | Decommission | In/PM | No calibration
https://nsmart.nhealth-asia.com/MTDPDB01/img.php?asset_masterPageSize=100&asset_masterPage=65&files=201707071007500.medap+vacuum+outlet.jpg | 52364 |  | PYT3_03904 | 17682 | หัวต่อสุญญากาศ |  |  | MEDICAL GAS OUTLET, VACUUM |  | MEDAP | - | WARD 11 | PYT3__A | ชั้น 11 | - | Decommission | In/PM | No calibration
https://nsmart.nhealth-asia.com/MTDPDB01/img.php?asset_masterPageSize=100&asset_masterPage=65&files=201707121000360.OUTLET+OXY.jpg | 52363 | - | PYT3_03903 | 17682 | หัวจ่ายก๊าซออกซิเจน |  |  | MEDICAL GAS OUTLET, OXYGEN | - | MEDAP | - | WARD 11 | PYT3__A | ชั้น 11 | - | Decommission | In/PM | No calibration
https://nsmart.nhealth-asia.com/MTDPDB01/img.php?asset_masterPageSize=100&asset_masterPage=65&files=201707071007500.medap+vacuum+outlet.jpg | 52362 | - | PYT3_03902 | 17682 | หัวต่อสุญญากาศ |  |  | MEDICAL GAS OUTLET, VACUUM | - | MEDAP | - | WARD 11 | PYT3__A | ชั้น 11 | - | Decommission | In/PM | No calibration
https://nsmart.nhealth-asia.com/MTDPDB01/img.php?asset_masterPageSize=100&asset_masterPage=65&files=201707121000360.OUTLET+OXY.jpg | 52361 | - | PYT3_03901 | 17682 | หัวจ่ายก๊าซออกซิเจน |  |  | MEDICAL GAS OUTLET, OXYGEN | - | MEDAP | - | WARD 11 | PYT3__A | ชั้น 11 | - | Decommission | In/PM | No calibration
https://nsmart.nhealth-asia.com/MTDPDB01/img.php?asset_masterPageSize=100&asset_masterPage=65&files=201707071007500.medap+vacuum+outlet.jpg | 52360 | - | PYT3_03900 | 17682 | หัวต่อสุญญากาศ |  |  | MEDICAL GAS OUTLET, VACUUM | - | MEDAP | - | WARD 11 | PYT3__A | ชั้น 11 | - | Decommission | In/PM | No calibration
https://nsmart.nhealth-asia.com/MTDPDB01/img.php?asset_masterPageSize=100&asset_masterPage=65&files=201707121000360.OUTLET+OXY.jpg | 52359 | - | PYT3_03899 | 17682 | หัวจ่ายก๊าซออกซิเจน |  |  | MEDICAL GAS OUTLET, OXYGEN | - | MEDAP | - | WARD 11 | PYT3__A | ชั้น 11 | - | Decommission | In/PM | No calibration
https://nsmart.nhealth-asia.com/MTDPDB01/img.php?asset_masterPageSize=100&asset_masterPage=65&files=201707071007500.medap+vacuum+outlet.jpg | 52358 | - | PYT3_03898 | 17682 | หัวต่อสุญญากาศ |  |  | MEDICAL GAS OUTLET, VACUUM | - | MEDAP | - | WARD 11 | PYT3__A | ชั้น 11 | - | Decommission | In/PM | No calibration
https://nsmart.nhealth-asia.com/MTDPDB01/img.php?asset_masterPageSize=100&asset_masterPage=65&files=201707121000360.OUTLET+OXY.jpg | 52357 | - | PYT3_03897 | 17682 | หัวจ่ายก๊าซออกซิเจน |  |  | MEDICAL GAS OUTLET, OXYGEN | - | MEDAP | - | WARD 11 | PYT3__A | ชั้น 11 | - | Decommission | In/PM | No calibration
https://nsmart.nhealth-asia.com/MTDPDB01/img.php?asset_masterPageSize=100&asset_masterPage=65&files=201707071007500.medap+vacuum+outlet.jpg | 52356 | - | PYT3_03896 | 17682 | หัวต่อสุญญากาศ |  |  | MEDICAL GAS OUTLET, VACUUM | - | MEDAP | - | WARD 11 | PYT3__A | ชั้น 11 | - | Decommission | In/PM | No calibration
https://nsmart.nhealth-asia.com/MTDPDB01/img.php?asset_masterPageSize=100&asset_masterPage=65&files=201707121000360.OUTLET+OXY.jpg | 52355 |  | PYT3_03895 | 17682 | หัวจ่ายก๊าซออกซิเจน |  |  | MEDICAL GAS OUTLET, OXYGEN |  | MEDAP | - | WARD 11 | PYT3__A | ชั้น 11 | - | Decommission | In/PM | No calibration
https://nsmart.nhealth-asia.com/MTDPDB01/img.php?asset_masterPageSize=100&asset_masterPage=65&files=201707071007500.medap+vacuum+outlet.jpg | 52354 | - | PYT3_03894 | 17682 | หัวต่อสุญญากาศ |  |  | MEDICAL GAS OUTLET, VACUUM | - | MEDAP | - | WARD 11 | PYT3__A | ชั้น 11 | - | Decommission | In/PM | No calibration
https://nsmart.nhealth-asia.com/MTDPDB01/img.php?asset_masterPageSize=100&asset_masterPage=65&files=201707121000360.OUTLET+OXY.jpg | 52353 | - | PYT3_03893 | 17682 | หัวจ่ายก๊าซออกซิเจน |  |  | MEDICAL GAS OUTLET, OXYGEN | - | MEDAP | - | WARD 11 | PYT3__A | ชั้น 11 | - | Decommission | In/PM | No calibration
https://nsmart.nhealth-asia.com/MTDPDB01/img.php?asset_masterPageSize=100&asset_masterPage=65&files=201707071007500.medap+vacuum+outlet.jpg | 52352 | - | PYT3_03892 | 17682 | หัวต่อสุญญากาศ |  |  | MEDICAL GAS OUTLET, VACUUM | - | MEDAP | - | WARD 11 | PYT3__A | ชั้น 11 | - | Decommission | In/PM | No calibration
https://nsmart.nhealth-asia.com/MTDPDB01/img.php?asset_masterPageSize=100&asset_masterPage=65&files=201707121000360.OUTLET+OXY.jpg | 52351 | - | PYT3_03891 | 17682 | หัวจ่ายก๊าซออกซิเจน |  |  | MEDICAL GAS OUTLET, OXYGEN | - | MEDAP | - | WARD 11 | PYT3__A | ชั้น 11 | - | Decommission | In/PM | No calibration
https://nsmart.nhealth-asia.com/MTDPDB01/img.php?asset_masterPageSize=100&asset_masterPage=65&files=201707071007500.medap+vacuum+outlet.jpg | 52350 | - | PYT3_03890 | 17682 | หัวต่อสุญญากาศ |  |  | MEDICAL GAS OUTLET, VACUUM | - | MEDAP | - | WARD 11 | PYT3__A | ชั้น 11 | - | Decommission | In/PM | No calibration
https://nsmart.nhealth-asia.com/MTDPDB01/img.php?asset_masterPageSize=100&asset_masterPage=65&files=201707121000360.OUTLET+OXY.jpg | 52349 | - | PYT3_03889 | 17682 | หัวจ่ายก๊าซออกซิเจน |  |  | MEDICAL GAS OUTLET, OXYGEN | - | MEDAP | - | WARD 11 | PYT3__A | ชั้น 11 | - | Decommission | In/PM | No calibration
https://nsmart.nhealth-asia.com/MTDPDB01/img.php?asset_masterPageSize=100&asset_masterPage=66&files=201707071007500.medap+vacuum+outlet.jpg | 52348 | - | PYT3_03888 | 17682 | หัวต่อสุญญากาศ |  |  | MEDICAL GAS OUTLET, VACUUM | - | MEDAP | - | WARD 11 | PYT3__A | ชั้น 11 | - | Decommission | In/PM | No calibration
https://nsmart.nhealth-asia.com/MTDPDB01/img.php?asset_masterPageSize=100&asset_masterPage=66&files=201707121000360.OUTLET+OXY.jpg | 52347 | - | PYT3_03887 | 17682 | หัวจ่ายก๊าซออกซิเจน |  |  | MEDICAL GAS OUTLET, OXYGEN | - | MEDAP | - | WARD 11 | PYT3__A | ชั้น 11 | - | Decommission | In/PM | No calibration
https://nsmart.nhealth-asia.com/MTDPDB01/img.php?asset_masterPageSize=100&asset_masterPage=66&files=201707071007500.medap+vacuum+outlet.jpg | 52346 | - | PYT3_03886 | 17682 | หัวต่อสุญญากาศ |  |  | MEDICAL GAS OUTLET, VACUUM | - | MEDAP | - | WARD 11 | PYT3__A | ชั้น 11 | - | Decommission | In/PM | No calibration
https://nsmart.nhealth-asia.com/MTDPDB01/img.php?asset_masterPageSize=100&asset_masterPage=66&files=201707121000360.OUTLET+OXY.jpg | 52345 | - | PYT3_03885 | 17682 | หัวจ่ายก๊าซออกซิเจน |  |  | MEDICAL GAS OUTLET, OXYGEN | - | MEDAP | - | WARD 11 | PYT3__A | ชั้น 11 | - | Decommission | In/PM | No calibration
https://nsmart.nhealth-asia.com/MTDPDB01/img.php?asset_masterPageSize=100&asset_masterPage=66&files=201707071007500.medap+vacuum+outlet.jpg | 52344 | - | PYT3_03884 | 17682 | หัวต่อสุญญากาศ |  |  | MEDICAL GAS OUTLET, VACUUM | - | MEDAP | - | WARD 11 | PYT3__A | ชั้น 11 | - | Decommission | In/PM | No calibration
https://nsmart.nhealth-asia.com/MTDPDB01/img.php?asset_masterPageSize=100&asset_masterPage=66&files=201707121000360.OUTLET+OXY.jpg | 52343 | - | PYT3_03883 | 17682 | หัวจ่ายก๊าซออกซิเจน |  |  | MEDICAL GAS OUTLET, OXYGEN | - | MEDAP | - | WARD 11 | PYT3__A | ชั้น 11 | - | Decommission | In/PM | No calibration
https://nsmart.nhealth-asia.com/MTDPDB01/img.php?asset_masterPageSize=100&asset_masterPage=66&files=201707071007500.medap+vacuum+outlet.jpg | 52342 | - | PYT3_03882 | 17682 | หัวต่อสุญญากาศ |  |  | MEDICAL GAS OUTLET, VACUUM | - | MEDAP | - | WARD 11 | PYT3__A | ชั้น 11 | - | Decommission | In/PM | No calibration
https://nsmart.nhealth-asia.com/MTDPDB01/img.php?asset_masterPageSize=100&asset_masterPage=66&files=201707121000360.OUTLET+OXY.jpg | 52341 | - | PYT3_03881 | 17682 | หัวจ่ายก๊าซออกซิเจน |  |  | MEDICAL GAS OUTLET, OXYGEN | - | MEDAP | - | WARD 11 | PYT3__A | ชั้น 11 | - | Decommission | In/PM | No calibration
https://nsmart.nhealth-asia.com/MTDPDB01/img.php?asset_masterPageSize=100&asset_masterPage=66&files=201707071007500.medap+vacuum+outlet.jpg | 52340 | - | PYT3_03880 | 17682 | หัวต่อสุญญากาศ |  |  | MEDICAL GAS OUTLET, VACUUM | - | MEDAP | - | WARD 11 | PYT3__A | ชั้น 11 | - | Decommission | In/PM | No calibration
https://nsmart.nhealth-asia.com/MTDPDB01/img.php?asset_masterPageSize=100&asset_masterPage=66&files=201707121000360.OUTLET+OXY.jpg | 52339 | - | PYT3_03879 | 17682 | หัวจ่ายก๊าซออกซิเจน |  |  | MEDICAL GAS OUTLET, OXYGEN | - | MEDAP | - | WARD 11 | PYT3__A | ชั้น 11 | - | Decommission | In/PM | No calibration
https://nsmart.nhealth-asia.com/MTDPDB01/img.php?asset_masterPageSize=100&asset_masterPage=66&files=201707071007500.medap+vacuum+outlet.jpg | 52338 | - | PYT3_03878 | 17682 | หัวต่อสุญญากาศ |  |  | MEDICAL GAS OUTLET, VACUUM | - | MEDAP | - | WARD 11 | PYT3__A | ชั้น 11 | - | Decommission | In/PM | No calibration
https://nsmart.nhealth-asia.com/MTDPDB01/img.php?asset_masterPageSize=100&asset_masterPage=66&files=201707121000360.OUTLET+OXY.jpg | 52337 | - | PYT3_03877 | 17682 | หัวจ่ายก๊าซออกซิเจน |  |  | MEDICAL GAS OUTLET, OXYGEN | - | MEDAP | - | WARD 11 | PYT3__A | ชั้น 11 | - | Decommission | In/PM | No calibration
https://nsmart.nhealth-asia.com/MTDPDB01/img.php?asset_masterPageSize=100&asset_masterPage=66&files=201707071007500.medap+vacuum+outlet.jpg | 52336 | - | PYT3_03876 | 17682 | หัวต่อสุญญากาศ |  |  | MEDICAL GAS OUTLET, VACUUM | - | MEDAP | - | WARD 11 | PYT3__A | ชั้น 11 | - | Decommission | In/PM | No calibration
https://nsmart.nhealth-asia.com/MTDPDB01/img.php?asset_masterPageSize=100&asset_masterPage=66&files=201707121000360.OUTLET+OXY.jpg | 52335 | - | PYT3_03875 | 17682 | หัวจ่ายก๊าซออกซิเจน |  |  | MEDICAL GAS OUTLET, OXYGEN | - | MEDAP | - | WARD 11 | PYT3__A | ชั้น 11 | - | Decommission | In/PM | No calibration
https://nsmart.nhealth-asia.com/MTDPDB01/img.php?asset_masterPageSize=100&asset_masterPage=66&files=201707071007500.medap+vacuum+outlet.jpg | 52334 | - | PYT3_03874 | 17682 | หัวต่อสุญญากาศ |  |  | MEDICAL GAS OUTLET, VACUUM | - | MEDAP | - | LABOR ROOM(ห้องคลอด) | PYT3__A | ชั้น 6 | - | Decommission | In/PM | No calibration
https://nsmart.nhealth-asia.com/MTDPDB01/img.php?asset_masterPageSize=100&asset_masterPage=66&files=201707071059260.MEDICAL+GAS+OUTLET+AIR+medap.jpg | 52333 | - | PYT3_03873 | 17682 | หัวจ่ายแอร์ |  |  | MEDICAL GAS OUTLET, AIR | - | MEDAP | - | LABOR ROOM(ห้องคลอด) | PYT3__A | ชั้น 6 | - | Decommission | In/PM | No calibration
https://nsmart.nhealth-asia.com/MTDPDB01/img.php?asset_masterPageSize=100&asset_masterPage=66&files=201707121000360.OUTLET+OXY.jpg | 52332 | - | PYT3_03872 | 17682 | หัวจ่ายก๊าซออกซิเจน |  |  | MEDICAL GAS OUTLET, OXYGEN | - | MEDAP | - | LABOR ROOM(ห้องคลอด) | PYT3__A | ชั้น 6 | - | Decommission | In/PM | No calibration
https://nsmart.nhealth-asia.com/MTDPDB01/img.php?asset_masterPageSize=100&asset_masterPage=66&files=201707071007500.medap+vacuum+outlet.jpg | 52331 | - | PYT3_03871 | 17682 | หัวต่อสุญญากาศ |  |  | MEDICAL GAS OUTLET, VACUUM | - | MEDAP | - | LABOR ROOM(ห้องคลอด) | PYT3__A | ชั้น 6 | - | Decommission | In/PM | No calibration
https://nsmart.nhealth-asia.com/MTDPDB01/img.php?asset_masterPageSize=100&asset_masterPage=66&files=201707071059260.MEDICAL+GAS+OUTLET+AIR+medap.jpg | 52330 | - | PYT3_03870 | 17682 | หัวจ่ายแอร์ |  |  | MEDICAL GAS OUTLET, AIR | - | MEDAP | - | LABOR ROOM(ห้องคลอด) | PYT3__A | ชั้น 6 | - | Decommission | In/PM | No calibration
https://nsmart.nhealth-asia.com/MTDPDB01/img.php?asset_masterPageSize=100&asset_masterPage=66&files=201707121000360.OUTLET+OXY.jpg | 52329 | - | PYT3_03869 | 17682 | หัวจ่ายก๊าซออกซิเจน |  |  | MEDICAL GAS OUTLET, OXYGEN | - | MEDAP | - | LABOR ROOM(ห้องคลอด) | PYT3__A | ชั้น 6 | - | Decommission | In/PM | No calibration
https://nsmart.nhealth-asia.com/MTDPDB01/img.php?asset_masterPageSize=100&asset_masterPage=66&files=201707071007500.medap+vacuum+outlet.jpg | 52328 | - | PYT3_03868 | 17682 | หัวต่อสุญญากาศ |  |  | MEDICAL GAS OUTLET, VACUUM | - | MEDAP | - | LABOR ROOM(ห้องคลอด) | PYT3__A | ชั้น 6 | - | Decommission | In/PM | No calibration
https://nsmart.nhealth-asia.com/MTDPDB01/img.php?asset_masterPageSize=100&asset_masterPage=66&files=201707071059260.MEDICAL+GAS+OUTLET+AIR+medap.jpg | 52327 | - | PYT3_03867 | 17682 | หัวจ่ายแอร์ |  |  | MEDICAL GAS OUTLET, AIR | - | MEDAP | - | LABOR ROOM(ห้องคลอด) | PYT3__A | ชั้น 6 | - | Decommission | In/PM | No calibration
https://nsmart.nhealth-asia.com/MTDPDB01/img.php?asset_masterPageSize=100&asset_masterPage=66&files=201707121000360.OUTLET+OXY.jpg | 52326 | - | PYT3_03866 | 17682 | หัวจ่ายก๊าซออกซิเจน |  |  | MEDICAL GAS OUTLET, OXYGEN | - | MEDAP | - | LABOR ROOM(ห้องคลอด) | PYT3__A | ชั้น 6 | - | Decommission | In/PM | No calibration
https://nsmart.nhealth-asia.com/MTDPDB01/img.php?asset_masterPageSize=100&asset_masterPage=66&files=201707071007500.medap+vacuum+outlet.jpg | 52325 | - | PYT3_03865 | 17682 | หัวต่อสุญญากาศ |  |  | MEDICAL GAS OUTLET, VACUUM | - | MEDAP | - | LABOR ROOM(ห้องคลอด) | PYT3__A | ชั้น 6 | - | Decommission | In/PM | No calibration
https://nsmart.nhealth-asia.com/MTDPDB01/img.php?asset_masterPageSize=100&asset_masterPage=66&files=201707071059260.MEDICAL+GAS+OUTLET+AIR+medap.jpg | 52324 | - | PYT3_03864 | 17682 | หัวจ่ายแอร์ |  |  | MEDICAL GAS OUTLET, AIR | - | MEDAP | - | LABOR ROOM(ห้องคลอด) | PYT3__A | ชั้น 6 | - | Decommission | In/PM | No calibration
https://nsmart.nhealth-asia.com/MTDPDB01/img.php?asset_masterPageSize=100&asset_masterPage=66&files=201707121000360.OUTLET+OXY.jpg | 52323 | - | PYT3_03863 | 17682 | หัวจ่ายก๊าซออกซิเจน |  |  | MEDICAL GAS OUTLET, OXYGEN | - | MEDAP | - | LABOR ROOM(ห้องคลอด) | PYT3__A | ชั้น 6 | - | Decommission | In/PM | No calibration
https://nsmart.nhealth-asia.com/MTDPDB01/img.php?asset_masterPageSize=100&asset_masterPage=66&files=202306091026360.MEDAP-Zone+Alarm.jpg | 52322 |  | PYT3_03862 | 15824 | สัญญาณเตือนระบบก๊าช |  |  | ALARMS, CENTRAL GAS SYSTEM |  | MEDAP | - | LABOR ROOM(ห้องคลอด) | PYT3__A | ชั้น 6 | - | Decommission | In/PM | No calibration
https://nsmart.nhealth-asia.com/MTDPDB01/img.php?asset_masterPageSize=100&asset_masterPage=66&files=202306091031230.TRI-TECH+MEDICAL-Zone+Alarm.jpg | 52321 |  | PYT3_03861 | 15824 | สัญญาณเตือนระบบก๊าช |  |  | ALARMS, CENTRAL GAS SYSTEM | - | TRI-TECH MEDICAL | - | LABOR ROOM(ห้องคลอด) | PYT3__A | ชั้น 6 | - | Decommission | In/PM | No calibration
https://nsmart.nhealth-asia.com/MTDPDB01/img.php?asset_masterPageSize=100&asset_masterPage=66&files=201610171757180.Valve_BoxT.jpg | 52320 |  | PYT3_03860 | 18044 | วาล์วควบคุมการปิด-เปิดก๊าซ |  |  | VALVES, MEDICAL GAS/VACUUM |  | - | - | LABOR ROOM(ห้องคลอด) | PYT3__A | ชั้น 6 |  | Decommission | In/PM | No calibration
https://nsmart.nhealth-asia.com/MTDPDB01/img.php?asset_masterPageSize=100&asset_masterPage=66&files=201610171757180.Valve_BoxT.jpg | 52319 |  | PYT3_03859 | 18044 | วาล์วควบคุมการปิด-เปิดก๊าซ |  |  | VALVES, MEDICAL GAS/VACUUM |  | - | - | ART-LAB (ศูนย์ผู้มีบุตรยาก) | PYT3__A | ชั้น 6 |  | Decommission | In/PM | No calibration
https://nsmart.nhealth-asia.com/MTDPDB01/img.php?asset_masterPageSize=100&asset_masterPage=66&files=202306091026360.MEDAP-Zone+Alarm.jpg | 52318 |  | PYT3_03858 | 15824 | สัญญาณเตือนระบบก๊าช |  |  | ALARMS, CENTRAL GAS SYSTEM |  | MEDAP | - | LABOR ROOM(ห้องคลอด) | PYT3__A | ชั้น 6 | - | Decommission | In/PM | No calibration
https://nsmart.nhealth-asia.com/MTDPDB01/img.php?asset_masterPageSize=100&asset_masterPage=66&files=202306091026360.MEDAP-Zone+Alarm.jpg | 52317 |  | PYT3_03857 | 15824 | สัญญาณเตือนระบบก๊าช |  |  | ALARMS, CENTRAL GAS SYSTEM |  | MEDAP | - | LABOR ROOM(ห้องคลอด) | PYT3__A | ชั้น 6 | - | Decommission | In/PM | No calibration
https://nsmart.nhealth-asia.com/MTDPDB01/img.php?asset_masterPageSize=100&asset_masterPage=66&files=202306091026360.MEDAP-Zone+Alarm.jpg | 52316 |  | PYT3_03856 | 15824 | สัญญาณเตือนระบบก๊าช |  |  | ALARMS, CENTRAL GAS SYSTEM |  | MEDAP | - | LABOR ROOM(ห้องคลอด) | PYT3__A | ชั้น 6 | - | Decommission | In/PM | No calibration
https://nsmart.nhealth-asia.com/MTDPDB01/img.php?asset_masterPageSize=100&asset_masterPage=66&files=202306091026360.MEDAP-Zone+Alarm.jpg | 52315 |  | PYT3_03855 | 15824 | สัญญาณเตือนระบบก๊าช |  |  | ALARMS, CENTRAL GAS SYSTEM |  | MEDAP | - | LABOR ROOM(ห้องคลอด) | PYT3__A | ชั้น 6 | - | Decommission | In/PM | No calibration
https://nsmart.nhealth-asia.com/MTDPDB01/img.php?asset_masterPageSize=100&asset_masterPage=66&files=201610171757180.Valve_BoxT.jpg | 52314 |  | PYT3_03854 | 18044 | วาล์วควบคุมการปิด-เปิดก๊าซ |  |  | VALVES, MEDICAL GAS/VACUUM |  | - | - | LABOR ROOM(ห้องคลอด) | PYT3__A | ชั้น 6 | - | Decommission | In/PM | No calibration
https://nsmart.nhealth-asia.com/MTDPDB01/img.php?asset_masterPageSize=100&asset_masterPage=66&files=201610171757180.Valve_BoxT.jpg | 52313 |  | PYT3_03853 | 18044 | วาล์วควบคุมการปิด-เปิดก๊าซ |  |  | VALVES, MEDICAL GAS/VACUUM |  | - | - | LABOR ROOM(ห้องคลอด) | PYT3__A | ชั้น 6 |  | Decommission | In/PM | No calibration
https://nsmart.nhealth-asia.com/MTDPDB01/img.php?asset_masterPageSize=100&asset_masterPage=66&files=201610171757180.Valve_BoxT.jpg | 52312 |  | PYT3_03852 | 18044 | วาล์วควบคุมการปิด-เปิดก๊าซ |  |  | VALVES, MEDICAL GAS/VACUUM |  | - | - | LABOR ROOM(ห้องคลอด) | PYT3__A | ชั้น 6 |  | Decommission | In/PM | No calibration
https://nsmart.nhealth-asia.com/MTDPDB01/img.php?asset_masterPageSize=100&asset_masterPage=66&files=201610171757180.Valve_BoxT.jpg | 52311 |  | PYT3_03851 | 18044 | วาล์วควบคุมการปิด-เปิดก๊าซ |  |  | VALVES, MEDICAL GAS/VACUUM |  | - | - | LABOR ROOM(ห้องคลอด) | PYT3__A | ชั้น 6 |  | Decommission | In/PM | No calibration
https://nsmart.nhealth-asia.com/MTDPDB01/img.php?asset_masterPageSize=100&asset_masterPage=66&files=201802221109530.TRITEC+VAC.jpg | 52310 | - | PYT3_03850 | 17682 | หัวต่อสุญญากาศ |  |  | MEDICAL GAS OUTLET, VACUUM | - | TRI-TECH MEDICAL | 1-800-253-8692 | LABOR ROOM(ห้องคลอด) | PYT3__A | ชั้น 6 |  | Decommission | In/PM | No calibration
https://nsmart.nhealth-asia.com/MTDPDB01/img.php?asset_masterPageSize=100&asset_masterPage=66&files=201802221109530.TRITEC+VAC.jpg | 52309 | - | PYT3_03849 | 17682 | หัวต่อสุญญากาศ |  |  | MEDICAL GAS OUTLET, VACUUM | - | TRI-TECH MEDICAL | 1-800-253-8692 | LABOR ROOM(ห้องคลอด) | PYT3__A | ชั้น 6 |  | Decommission | In/PM | No calibration
https://nsmart.nhealth-asia.com/MTDPDB01/img.php?asset_masterPageSize=100&asset_masterPage=66&files=201910051110260.OUT+NI+TRI.jpg | 52308 | - | PYT3_03848 | 17682 | หัวจ่ายก๊าซไนตรัส |  |  | MEDICAL GAS OUTLET, NITROUS OXIDE | - | TRI-TECH MEDICAL | 1-800-253-8692 | LABOR ROOM(ห้องคลอด) | PYT3__A | ชั้น 6 | - | Decommission | In/PM | No calibration
https://nsmart.nhealth-asia.com/MTDPDB01/img.php?asset_masterPageSize=100&asset_masterPage=66&files=201910051128330.OUT+AIR.jpg | 52307 | - | PYT3_03847 | 17682 | หัวจ่ายแอร์ |  |  | MEDICAL GAS OUTLET, AIR | - | TRI-TECH MEDICAL | 1-800-253-8692 | LABOR ROOM(ห้องคลอด) | PYT3__A | ชั้น 6 |  | Decommission | In/PM | No calibration
https://nsmart.nhealth-asia.com/MTDPDB01/img.php?asset_masterPageSize=100&asset_masterPage=66&files=201802221110450.TRITEC++OXY.jpg | 52306 | - | PYT3_03846 | 17682 | หัวจ่ายก๊าซออกซิเจน |  |  | MEDICAL GAS OUTLET, OXYGEN | - | TRI-TECH MEDICAL | 1-800-253-8692 | LABOR ROOM(ห้องคลอด) | PYT3__A | ชั้น 6 |  | Decommission | In/PM | No calibration
https://nsmart.nhealth-asia.com/MTDPDB01/img.php?asset_masterPageSize=100&asset_masterPage=66&files=201802221110450.TRITEC++OXY.jpg | 52305 | - | PYT3_03845 | 17682 | หัวจ่ายก๊าซออกซิเจน |  |  | MEDICAL GAS OUTLET, OXYGEN | - | TRI-TECH MEDICAL | 1-800-253-8692 | LABOR ROOM(ห้องคลอด) | PYT3__A | ชั้น 6 |  | Decommission | In/PM | No calibration
https://nsmart.nhealth-asia.com/MTDPDB01/img.php?asset_masterPageSize=100&asset_masterPage=66&files=201802221109530.TRITEC+VAC.jpg | 52304 | - | PYT3_03844 | 17682 | หัวต่อสุญญากาศ |  |  | MEDICAL GAS OUTLET, VACUUM | - | TRI-TECH MEDICAL | 1-800-253-8692 | LABOR ROOM(ห้องคลอด) | PYT3__A | ชั้น 6 | - | Decommission | In/PM | No calibration
https://nsmart.nhealth-asia.com/MTDPDB01/img.php?asset_masterPageSize=100&asset_masterPage=66&files=201802221109530.TRITEC+VAC.jpg | 52303 | - | PYT3_03843 | 17682 | หัวต่อสุญญากาศ |  |  | MEDICAL GAS OUTLET, VACUUM | - | TRI-TECH MEDICAL | 1-800-253-8692 | LABOR ROOM(ห้องคลอด) | PYT3__A | ชั้น 6 | - | Decommission | In/PM | No calibration
https://nsmart.nhealth-asia.com/MTDPDB01/img.php?asset_masterPageSize=100&asset_masterPage=66&files=201910051128330.OUT+AIR.jpg | 52302 | - | PYT3_03842 | 17682 | หัวจ่ายแอร์ |  |  | MEDICAL GAS OUTLET, AIR | - | TRI-TECH MEDICAL | 1-800-253-8692 | LABOR ROOM(ห้องคลอด) | PYT3__A | ชั้น 6 | - | Decommission | In/PM | No calibration
https://nsmart.nhealth-asia.com/MTDPDB01/img.php?asset_masterPageSize=100&asset_masterPage=66&files=201802221110450.TRITEC++OXY.jpg | 52301 | - | PYT3_03841 | 17682 | หัวจ่ายก๊าซออกซิเจน |  |  | MEDICAL GAS OUTLET, OXYGEN | - | TRI-TECH MEDICAL | 1-800-253-8692 | LABOR ROOM(ห้องคลอด) | PYT3__A | ชั้น 6 | - | Decommission | In/PM | No calibration
https://nsmart.nhealth-asia.com/MTDPDB01/img.php?asset_masterPageSize=100&asset_masterPage=66&files=201802221110450.TRITEC++OXY.jpg | 52300 | - | PYT3_03840 | 17682 | หัวจ่ายก๊าซออกซิเจน |  |  | MEDICAL GAS OUTLET, OXYGEN | - | TRI-TECH MEDICAL | 1-800-253-8692 | LABOR ROOM(ห้องคลอด) | PYT3__A | ชั้น 6 | - | Decommission | In/PM | No calibration
https://nsmart.nhealth-asia.com/MTDPDB01/img.php?asset_masterPageSize=100&asset_masterPage=66&files=202408141115180.AMICO+O-PBWAL-U-VAC.jpg | 52299 | - | PYT3_03839 | 17682 | หัวต่อสุญญากาศ |  |  | MEDICAL GAS OUTLET, VACUUM | - | AMICO | O-PBWAL-U-VAC | LABOR ROOM(ห้องคลอด) | PYT3__A | ชั้น 6 | OR2 | Active | In/PM | No calibration | 22/8/2024 -เปลี่ยนจาก Brand :TRI-TECH MEDICAL Model:1-800-253-8692 เป็น Brand :AMICO Model:O-PBWAL-U-VAC เนื่องจาก Renovate
https://nsmart.nhealth-asia.com/MTDPDB01/img.php?asset_masterPageSize=100&asset_masterPage=66&files=202408141115180.AMICO+O-PBWAL-U-VAC.jpg | 52298 | - | PYT3_03838 | 17682 | หัวต่อสุญญากาศ |  |  | MEDICAL GAS OUTLET, VACUUM | - | AMICO | O-PBWAL-U-VAC | LABOR ROOM(ห้องคลอด) | PYT3__A | ชั้น 6 | OR2 | Active | In/PM | No calibration | 22/8/2024 -เปลี่ยนจาก Brand :TRI-TECH MEDICAL Model:1-800-253-8692 เป็น Brand :AMICO Model:O-PBWAL-U-VAC เนื่องจาก Renovate
https://nsmart.nhealth-asia.com/MTDPDB01/img.php?asset_masterPageSize=100&asset_masterPage=66&files=202408141112170.AMICO+O-PBWAL-U-N2O.jpg | 52297 |  | PYT3_03837 | 17682 | หัวจ่ายก๊าซไนตรัส |  |  | MEDICAL GAS OUTLET, NITROUS OXIDE |  | AMICO | O-PBWAL-U-N2O | LABOR ROOM(ห้องคลอด) | PYT3__A | ชั้น 6 | OR2 | Active | In/PM | No calibration | 22/8/2024 -เปลี่ยนจาก Brand :TRI-TECH MEDICAL Model:1-800-253-8692 เป็น Brand :AMICO Model:O-PBWAL-U-N2O เนื่องจาก Renovate
https://nsmart.nhealth-asia.com/MTDPDB01/img.php?asset_masterPageSize=100&asset_masterPage=66&files=202408141016110.AMICO+O-PBWAL-U-AIR.jpg | 52296 | - | PYT3_03836 | 17682 | หัวจ่ายแอร์ |  |  | MEDICAL GAS OUTLET, AIR | - | AMICO | O-PBWAL-U-AIR | LABOR ROOM(ห้องคลอด) | PYT3__A | ชั้น 6 | OR2 | Active | In/PM | No calibration | 22/8/2024 -เปลี่ยนจาก Brand :TRI-TECH MEDICAL Model:1-800-253-8692 เป็น Brand :AMICO Model:O-PBWAL-U-AIR เนื่องจาก Renovate
https://nsmart.nhealth-asia.com/MTDPDB01/img.php?asset_masterPageSize=100&asset_masterPage=66&files=202408141010090.AMICO+O-PBWAL-U-OXY.jpg | 52295 | - | PYT3_03835 | 17682 | หัวจ่ายก๊าซออกซิเจน |  |  | MEDICAL GAS OUTLET, OXYGEN | - | AMICO | O-PBWAL-U-OXY | LABOR ROOM(ห้องคลอด) | PYT3__A | ชั้น 6 | OR2 | Active | In/PM | No calibration | 22/8/2024 -เปลี่ยนจาก Brand :TRI-TECH MEDICAL Model:1-800-253-8692 เป็น Brand :AMICO Model:O-PBWAL-U-OXY เนื่องจาก Renovate
https://nsmart.nhealth-asia.com/MTDPDB01/img.php?asset_masterPageSize=100&asset_masterPage=66&files=202408141010090.AMICO+O-PBWAL-U-OXY.jpg | 52294 | - | PYT3_03834 | 17682 | หัวจ่ายก๊าซออกซิเจน |  |  | MEDICAL GAS OUTLET, OXYGEN | - | AMICO | O-PBWAL-U-OXY | LABOR ROOM(ห้องคลอด) | PYT3__A | ชั้น 6 | - | Active | In/PM | No calibration | 22/8/2024 -เปลี่ยนจาก Brand :TRI-TECH MEDICAL Model:1-800-253-8692 เป็น Brand :AMICO Model:O-PBWAL-U-OXY เนื่องจาก Renovate
https://nsmart.nhealth-asia.com/MTDPDB01/img.php?asset_masterPageSize=100&asset_masterPage=66&files=201504031427290.Baxter_Colleague_CXE.jpg | 52293 |  | PYT3_03833 | 16495 | เครื่องควบคุมการให้ยาและสารละลายอัตโนมัติ |  |  | INFUSION PUMPS | 22020534DL | BAXTER | COLLEAGUE CXE | BME-PYT3 | PYT3__A | ชั้น 3 |  | Decommission | No PM | No calibration
https://nsmart.nhealth-asia.com/MTDPDB01/img.php?asset_masterPageSize=100&asset_masterPage=66&files=201910051110260.OUT+NI+TRI.jpg | 52292 |  | PYT3_03832 | 17682 | หัวจ่ายก๊าซไนตรัส |  |  | MEDICAL GAS OUTLET, NITROUS OXIDE |  | TRI-TECH MEDICAL | 1-800-253-8692 | LABOR ROOM(ห้องคลอด) | PYT3__A | ชั้น 6 | - | Decommission | In/PM | No calibration
https://nsmart.nhealth-asia.com/MTDPDB01/img.php?asset_masterPageSize=100&asset_masterPage=66&files=201802221109530.TRITEC+VAC.jpg | 52291 | - | PYT3_03831 | 17682 | หัวต่อสุญญากาศ |  |  | MEDICAL GAS OUTLET, VACUUM | - | TRI-TECH MEDICAL | 1-800-253-8692 | LABOR ROOM(ห้องคลอด) | PYT3__A | ชั้น 6 | - | Active | In/PM | No calibration
https://nsmart.nhealth-asia.com/MTDPDB01/img.php?asset_masterPageSize=100&asset_masterPage=66&files=201802221109530.TRITEC+VAC.jpg | 52290 | - | PYT3_03830 | 17682 | หัวต่อสุญญากาศ |  |  | MEDICAL GAS OUTLET, VACUUM | - | TRI-TECH MEDICAL | 1-800-253-8692 | LABOR ROOM(ห้องคลอด) | PYT3__A | ชั้น 6 | - | Active | In/PM | No calibration
https://nsmart.nhealth-asia.com/MTDPDB01/img.php?asset_masterPageSize=100&asset_masterPage=66&files=201910051128330.OUT+AIR.jpg | 52289 | - | PYT3_03829 | 17682 | หัวจ่ายแอร์ |  |  | MEDICAL GAS OUTLET, AIR | - | TRI-TECH MEDICAL | 1-800-253-8692 | LABOR ROOM(ห้องคลอด) | PYT3__A | ชั้น 6 | - | Active | In/PM | No calibration
https://nsmart.nhealth-asia.com/MTDPDB01/img.php?asset_masterPageSize=100&asset_masterPage=66&files=201910051128330.OUT+AIR.jpg | 52288 | - | PYT3_03828 | 17682 | หัวจ่ายแอร์ |  |  | MEDICAL GAS OUTLET, AIR | - | TRI-TECH MEDICAL | 1-800-253-8692 | LABOR ROOM(ห้องคลอด) | PYT3__A | ชั้น 6 | - | Active | In/PM | No calibration
https://nsmart.nhealth-asia.com/MTDPDB01/img.php?asset_masterPageSize=100&asset_masterPage=66&files=201802221110450.TRITEC++OXY.jpg | 52287 | - | PYT3_03827 | 17682 | หัวจ่ายก๊าซออกซิเจน |  |  | MEDICAL GAS OUTLET, OXYGEN | - | TRI-TECH MEDICAL | 1-800-253-8692 | LABOR ROOM(ห้องคลอด) | PYT3__A | ชั้น 3 | - | Active | In/PM | No calibration
https://nsmart.nhealth-asia.com/MTDPDB01/img.php?asset_masterPageSize=100&asset_masterPage=66&files=201802221110450.TRITEC++OXY.jpg | 52286 | - | PYT3_03826 | 17682 | หัวจ่ายก๊าซออกซิเจน |  |  | MEDICAL GAS OUTLET, OXYGEN | - | TRI-TECH MEDICAL | 1-800-253-8692 | LABOR ROOM(ห้องคลอด) | PYT3__A | ชั้น 6 | - | Active | In/PM | No calibration
https://nsmart.nhealth-asia.com/MTDPDB01/img.php?asset_masterPageSize=100&asset_masterPage=66&files=202408141115180.AMICO+O-PBWAL-U-VAC.jpg | 52285 | - | PYT3_03825 | 17682 | หัวต่อสุญญากาศ |  |  | MEDICAL GAS OUTLET, VACUUM | - | AMICO | O-PBWAL-U-VAC | LABOR ROOM(ห้องคลอด) | PYT3__A | ชั้น 6 | OR1 | Active | In/PM | No calibration | 13/8/2024 รอพี่เจนเพิ่ม Band : AMICO Model : O-PBWAL-U-VAC
https://nsmart.nhealth-asia.com/MTDPDB01/img.php?asset_masterPageSize=100&asset_masterPage=66&files=202408141115180.AMICO+O-PBWAL-U-VAC.jpg | 52284 | - | PYT3_03824 | 17682 | หัวต่อสุญญากาศ |  |  | MEDICAL GAS OUTLET, VACUUM | - | AMICO | O-PBWAL-U-VAC | LABOR ROOM(ห้องคลอด) | PYT3__A | ชั้น 6 | OR1 | Active | In/PM | No calibration | 13/8/2024 รอพี่เจนเพิ่ม Band : AMICO Model : O-PBWAL-U-VAC
https://nsmart.nhealth-asia.com/MTDPDB01/img.php?asset_masterPageSize=100&asset_masterPage=66&files=202408141112170.AMICO+O-PBWAL-U-N2O.jpg | 52283 |  | PYT3_03823 | 17682 | หัวจ่ายก๊าซไนตรัส |  |  | MEDICAL GAS OUTLET, NITROUS OXIDE | - | AMICO | O-PBWAL-U-N2O | LABOR ROOM(ห้องคลอด) | PYT3__A | ชั้น 6 | OR1 | Active | In/PM | No calibration | 13/8/2024 รอพี่เจนเพิ่ม Band : AMICO Model : O-PBWAL-U-N2O
https://nsmart.nhealth-asia.com/MTDPDB01/img.php?asset_masterPageSize=100&asset_masterPage=66&files=202408141016110.AMICO+O-PBWAL-U-AIR.jpg | 52282 | - | PYT3_03822 | 17682 | หัวจ่ายแอร์ |  |  | MEDICAL GAS OUTLET, AIR | - | AMICO | O-PBWAL-U-AIR | LABOR ROOM(ห้องคลอด) | PYT3__A | ชั้น 6 | OR1 | Active | In/PM | No calibration | 13/8/2024 รอพี่เจนเพิ่ม Band : AMICO Model :O-PBWAL-U-AIR
https://nsmart.nhealth-asia.com/MTDPDB01/img.php?asset_masterPageSize=100&asset_masterPage=66&files=202408141010090.AMICO+O-PBWAL-U-OXY.jpg | 52281 | - | PYT3_03821 | 17682 | หัวจ่ายก๊าซออกซิเจน |  |  | MEDICAL GAS OUTLET, OXYGEN | - | AMICO | O-PBWAL-U-OXY | LABOR ROOM(ห้องคลอด) | PYT3__A | ชั้น 6 | OR1 | Active | In/PM | No calibration | 13/8/2024 รอพี่เจนเพิ่ม Band : AMICO Model : O-PBWAL-U-OXY
https://nsmart.nhealth-asia.com/MTDPDB01/img.php?asset_masterPageSize=100&asset_masterPage=66&files=202408141010090.AMICO+O-PBWAL-U-OXY.jpg | 52280 | - | PYT3_03820 | 17682 | หัวจ่ายก๊าซออกซิเจน |  |  | MEDICAL GAS OUTLET, OXYGEN | - | AMICO | O-PBWAL-U-OXY | LABOR ROOM(ห้องคลอด) | PYT3__A | ชั้น 6 | OR1 | Active | In/PM | No calibration | 13/8/2024 รอพี่เจนเพิ่ม Band : AMICO Model : O-PBWAL-U-OXY
https://nsmart.nhealth-asia.com/MTDPDB01/img.php?asset_masterPageSize=100&asset_masterPage=66&files=201504031427290.Baxter_Colleague_CXE.jpg | 52279 |  | PYT3_03819 | 16495 | เครื่องควบคุมการให้ยาและสารละลายอัตโนมัติ |  |  | INFUSION PUMPS | 21050277DL | BAXTER | COLLEAGUE CXE | BME-PYT3 | PYT3__A | ชั้น 3 |  | Decommission | No PM | No calibration
https://nsmart.nhealth-asia.com/MTDPDB01/img.php?asset_masterPageSize=100&asset_masterPage=66&files=202408141112170.AMICO+O-PBWAL-U-N2O.jpg | 52278 |  | PYT3_03818 | 17682 | หัวจ่ายก๊าซไนตรัส |  |  | MEDICAL GAS OUTLET, NITROUS OXIDE |  | AMICO | O-PBWAL-U-N2O | LABOR ROOM(ห้องคลอด) | PYT3__A | ชั้น 6 | OR2 | Active | In/PM | No calibration | 22/8/2024 แก้ไข Band:MEDAP >> AMICO model:O-PBWAL-U-N2O
https://nsmart.nhealth-asia.com/MTDPDB01/img.php?asset_masterPageSize=100&asset_masterPage=66&files=202408141115180.AMICO+O-PBWAL-U-VAC.jpg | 52277 | - | PYT3_03817 | 17682 | หัวต่อสุญญากาศ |  |  | MEDICAL GAS OUTLET, VACUUM | - | AMICO | O-PBWAL-U-VAC | LABOR ROOM(ห้องคลอด) | PYT3__A | ชั้น 6 | OR2 | Active | In/PM | No calibration | 22/8/2024 เนื่องจากมีการ renovate outlet แก้ไข Band:MEDAP >> AMICO model:O-PBWAL-U-VAC
https://nsmart.nhealth-asia.com/MTDPDB01/img.php?asset_masterPageSize=100&asset_masterPage=66&files=202408141115180.AMICO+O-PBWAL-U-VAC.jpg | 52276 | - | PYT3_03816 | 17682 | หัวต่อสุญญากาศ |  |  | MEDICAL GAS OUTLET, VACUUM | - | AMICO | O-PBWAL-U-VAC | LABOR ROOM(ห้องคลอด) | PYT3__A | ชั้น 6 | OR2 | Active | In/PM | No calibration | 22/8/2024 เนื่องจากมีการ renovate outlet แก้ไข Band:MEDAP >> AMICO model:O-PBWAL-U-VAC
https://nsmart.nhealth-asia.com/MTDPDB01/img.php?asset_masterPageSize=100&asset_masterPage=66&files=202408141016110.AMICO+O-PBWAL-U-AIR.jpg | 52275 | - | PYT3_03815 | 17682 | หัวจ่ายแอร์ |  |  | MEDICAL GAS OUTLET, AIR | - | AMICO | O-PBWAL-U-AIR | LABOR ROOM(ห้องคลอด) | PYT3__A | ชั้น 6 | OR2 | Active | In/PM | No calibration | 22/8/2024 เนื่องจากมีการ renovate outlet แก้ไข Band:MEDAP >> AMICO model:O-PBWAL-U-AIR
https://nsmart.nhealth-asia.com/MTDPDB01/img.php?asset_masterPageSize=100&asset_masterPage=66&files=202408141016110.AMICO+O-PBWAL-U-AIR.jpg | 52274 | - | PYT3_03814 | 17682 | หัวจ่ายแอร์ |  |  | MEDICAL GAS OUTLET, AIR | - | AMICO | O-PBWAL-U-AIR | LABOR ROOM(ห้องคลอด) | PYT3__A | ชั้น 6 | OR2 | Active | In/PM | No calibration | 22/8/2024 เนื่องจากมีการ renovate outlet แก้ไข Band:MEDAP >> AMICO model:O-PBWAL-U-AIR
https://nsmart.nhealth-asia.com/MTDPDB01/img.php?asset_masterPageSize=100&asset_masterPage=66&files=202408141010090.AMICO+O-PBWAL-U-OXY.jpg | 52273 | - | PYT3_03813 | 17682 | หัวจ่ายก๊าซออกซิเจน |  |  | MEDICAL GAS OUTLET, OXYGEN | - | AMICO | O-PBWAL-U-OXY | LABOR ROOM(ห้องคลอด) | PYT3__A | ชั้น 6 | OR2 | Active | In/PM | No calibration | 22/8/2024 เนื่องจากมีการ renovate outlet แก้ไข Band:MEDAP >> AMICO model:O-PBWAL-U-OXY
https://nsmart.nhealth-asia.com/MTDPDB01/img.php?asset_masterPageSize=100&asset_masterPage=66&files=202408141010090.AMICO+O-PBWAL-U-OXY.jpg | 52272 | - | PYT3_03812 | 17682 | หัวจ่ายก๊าซออกซิเจน |  |  | MEDICAL GAS OUTLET, OXYGEN | - | AMICO | O-PBWAL-U-OXY | LABOR ROOM(ห้องคลอด) | PYT3__A | ชั้น 6 | OR2 | Active | In/PM | No calibration | 22/8/2024 เนื่องจากมีการ renovate outlet แก้ไข Band:MEDAP >> AMICO model:O-PBWAL-U-OXY
https://nsmart.nhealth-asia.com/MTDPDB01/img.php?asset_masterPageSize=100&asset_masterPage=66&files=201707071007500.medap+vacuum+outlet.jpg | 52271 |  | PYT3_03811 | 17682 | หัวต่อสุญญากาศ |  |  | MEDICAL GAS OUTLET, VACUUM |  | MEDAP | - | LABOR ROOM(ห้องคลอด) | PYT3__A | ชั้น 6 | - | Decommission | In/PM | No calibration
https://nsmart.nhealth-asia.com/MTDPDB01/img.php?asset_masterPageSize=100&asset_masterPage=66&files=201707121000360.OUTLET+OXY.jpg | 52270 | - | PYT3_03810 | 17682 | หัวจ่ายก๊าซออกซิเจน |  |  | MEDICAL GAS OUTLET, OXYGEN | - | MEDAP | - | LABOR ROOM(ห้องคลอด) | PYT3__A | ชั้น 6 | - | Decommission | In/PM | No calibration
https://nsmart.nhealth-asia.com/MTDPDB01/img.php?asset_masterPageSize=100&asset_masterPage=66&files=201707170818330.NITROUS+MEDAP.jpg | 52269 |  | PYT3_03809 | 17682 | หัวจ่ายก๊าซไนตรัส |  |  | MEDICAL GAS OUTLET, NITROUS OXIDE |  | MEDAP | - | LABOR ROOM(ห้องคลอด) | PYT3__A | ชั้น 6 | - | Decommission | In/PM | No calibration
https://nsmart.nhealth-asia.com/MTDPDB01/img.php?asset_masterPageSize=100&asset_masterPage=66&files=201707071007500.medap+vacuum+outlet.jpg | 52268 | - | PYT3_03808 | 17682 | หัวต่อสุญญากาศ |  |  | MEDICAL GAS OUTLET, VACUUM |  | MEDAP | - | LABOR ROOM(ห้องคลอด) | PYT3__A | ชั้น 6 |  | Decommission | In/PM | No calibration
https://nsmart.nhealth-asia.com/MTDPDB01/img.php?asset_masterPageSize=100&asset_masterPage=66&files=201707121000360.OUTLET+OXY.jpg | 52267 | - | PYT3_03807 | 17682 | หัวจ่ายก๊าซออกซิเจน |  |  | MEDICAL GAS OUTLET, OXYGEN |  | MEDAP | - | LABOR ROOM(ห้องคลอด) | PYT3__A | ชั้น 6 |  | Decommission | In/PM | No calibration
https://nsmart.nhealth-asia.com/MTDPDB01/img.php?asset_masterPageSize=100&asset_masterPage=66&files=201707170818330.NITROUS+MEDAP.jpg | 52266 |  | PYT3_03806 | 17682 | หัวจ่ายก๊าซไนตรัส |  |  | MEDICAL GAS OUTLET, NITROUS OXIDE |  | MEDAP | - | LABOR ROOM(ห้องคลอด) | PYT3__A | ชั้น 6 | - | Decommission | In/PM | No calibration
https://nsmart.nhealth-asia.com/MTDPDB01/img.php?asset_masterPageSize=100&asset_masterPage=66&files=201707071007500.medap+vacuum+outlet.jpg | 52265 | - | PYT3_03805 | 17682 | หัวต่อสุญญากาศ |  |  | MEDICAL GAS OUTLET, VACUUM | - | MEDAP | - | LABOR ROOM(ห้องคลอด) | PYT3__A | ชั้น 6 | - | Decommission | In/PM | No calibration
https://nsmart.nhealth-asia.com/MTDPDB01/img.php?asset_masterPageSize=100&asset_masterPage=66&files=201707121000360.OUTLET+OXY.jpg | 52264 | - | PYT3_03804 | 17682 | หัวจ่ายก๊าซออกซิเจน |  |  | MEDICAL GAS OUTLET, OXYGEN | - | MEDAP | - | LABOR ROOM(ห้องคลอด) | PYT3__A | ชั้น 6 | - | Decommission | In/PM | No calibration
https://nsmart.nhealth-asia.com/MTDPDB01/img.php?asset_masterPageSize=100&asset_masterPage=66&files=201707071007500.medap+vacuum+outlet.jpg | 52263 |  | PYT3_03803 | 17682 | หัวต่อสุญญากาศ |  |  | MEDICAL GAS OUTLET, VACUUM |  | MEDAP | - | LABOR ROOM(ห้องคลอด) | PYT3__A | ชั้น 6 | - | Decommission | In/PM | No calibration
https://nsmart.nhealth-asia.com/MTDPDB01/img.php?asset_masterPageSize=100&asset_masterPage=66&files=201707121000360.OUTLET+OXY.jpg | 52262 | - | PYT3_03802 | 17682 | หัวจ่ายก๊าซออกซิเจน |  |  | MEDICAL GAS OUTLET, OXYGEN | - | MEDAP | - | LABOR ROOM(ห้องคลอด) | PYT3__A | ชั้น 6 | - | Decommission | In/PM | No calibration
https://nsmart.nhealth-asia.com/MTDPDB01/img.php?asset_masterPageSize=100&asset_masterPage=66&files=201707071007500.medap+vacuum+outlet.jpg | 52261 | - | PYT3_03801 | 17682 | หัวต่อสุญญากาศ |  |  | MEDICAL GAS OUTLET, VACUUM |  | MEDAP | - | LABOR ROOM(ห้องคลอด) | PYT3__A | ชั้น 6 |  | Decommission | In/PM | No calibration
https://nsmart.nhealth-asia.com/MTDPDB01/img.php?asset_masterPageSize=100&asset_masterPage=66&files=201707121000360.OUTLET+OXY.jpg | 52260 | - | PYT3_03800 | 17682 | หัวจ่ายก๊าซออกซิเจน |  |  | MEDICAL GAS OUTLET, OXYGEN |  | MEDAP | - | LABOR ROOM(ห้องคลอด) | PYT3__A | ชั้น 6 |  | Decommission | In/PM | No calibration
https://nsmart.nhealth-asia.com/MTDPDB01/img.php?asset_masterPageSize=100&asset_masterPage=66&files=201707071007500.medap+vacuum+outlet.jpg | 52259 | - | PYT3_03799 | 17682 | หัวต่อสุญญากาศ |  |  | MEDICAL GAS OUTLET, VACUUM |  | MEDAP | - | LABOR ROOM(ห้องคลอด) | PYT3__A | ชั้น 6 |  | Decommission | In/PM | No calibration
https://nsmart.nhealth-asia.com/MTDPDB01/img.php?asset_masterPageSize=100&asset_masterPage=66&files=201707121000360.OUTLET+OXY.jpg | 52258 | - | PYT3_03798 | 17682 | หัวจ่ายก๊าซออกซิเจน |  |  | MEDICAL GAS OUTLET, OXYGEN |  | MEDAP | - | LABOR ROOM(ห้องคลอด) | PYT3__A | ชั้น 6 |  | Decommission | In/PM | No calibration
https://nsmart.nhealth-asia.com/MTDPDB01/img.php?asset_masterPageSize=100&asset_masterPage=66&files=201707071007500.medap+vacuum+outlet.jpg | 52257 | - | PYT3_03797 | 17682 | หัวต่อสุญญากาศ |  |  | MEDICAL GAS OUTLET, VACUUM | - | MEDAP | - | LABOR ROOM(ห้องคลอด) | PYT3__A | ชั้น 3 | - | Decommission | In/PM | No calibration
https://nsmart.nhealth-asia.com/MTDPDB01/img.php?asset_masterPageSize=100&asset_masterPage=66&files=201707121000360.OUTLET+OXY.jpg | 52256 | - | PYT3_03796 | 17682 | หัวจ่ายก๊าซออกซิเจน |  |  | MEDICAL GAS OUTLET, OXYGEN | - | MEDAP | - | LABOR ROOM(ห้องคลอด) | PYT3__A | ชั้น 6 | - | Decommission | In/PM | No calibration
https://nsmart.nhealth-asia.com/MTDPDB01/img.php?asset_masterPageSize=100&asset_masterPage=66&files=201707071007500.medap+vacuum+outlet.jpg | 52255 | - | PYT3_03795 | 17682 | หัวต่อสุญญากาศ |  |  | MEDICAL GAS OUTLET, VACUUM | - | MEDAP | - | LABOR ROOM(ห้องคลอด) | PYT3__A | ชั้น 6 | - | Decommission | In/PM | No calibration
https://nsmart.nhealth-asia.com/MTDPDB01/img.php?asset_masterPageSize=100&asset_masterPage=66&files=201707071007500.medap+vacuum+outlet.jpg | 52254 | - | PYT3_03794 | 17682 | หัวต่อสุญญากาศ |  |  | MEDICAL GAS OUTLET, VACUUM | - | MEDAP | - | LABOR ROOM(ห้องคลอด) | PYT3__A | ชั้น 6 | - | Decommission | In/PM | No calibration
https://nsmart.nhealth-asia.com/MTDPDB01/img.php?asset_masterPageSize=100&asset_masterPage=66&files=201707170818330.NITROUS+MEDAP.jpg | 52253 |  | PYT3_03793 | 17682 | หัวจ่ายก๊าซไนตรัส |  |  | MEDICAL GAS OUTLET, NITROUS OXIDE |  | MEDAP | - | LABOR ROOM(ห้องคลอด) | PYT3__A | ชั้น 6 |  | Decommission | In/PM | No calibration
https://nsmart.nhealth-asia.com/MTDPDB01/img.php?asset_masterPageSize=100&asset_masterPage=66&files=201707121000360.OUTLET+OXY.jpg | 52252 | - | PYT3_03792 | 17682 | หัวจ่ายก๊าซออกซิเจน |  |  | MEDICAL GAS OUTLET, OXYGEN | - | MEDAP | - | LABOR ROOM(ห้องคลอด) | PYT3__A | ชั้น 6 | - | Decommission | In/PM | No calibration
https://nsmart.nhealth-asia.com/MTDPDB01/img.php?asset_masterPageSize=100&asset_masterPage=66&files=201707071007500.medap+vacuum+outlet.jpg | 52251 | - | PYT3_03791 | 17682 | หัวต่อสุญญากาศ |  |  | MEDICAL GAS OUTLET, VACUUM |  | MEDAP | - | LABOR ROOM(ห้องคลอด) | PYT3__A | ชั้น 6 |  | Decommission | In/PM | No calibration
https://nsmart.nhealth-asia.com/MTDPDB01/img.php?asset_masterPageSize=100&asset_masterPage=66&files=201707071007500.medap+vacuum+outlet.jpg | 52250 | - | PYT3_03790 | 17682 | หัวต่อสุญญากาศ |  |  | MEDICAL GAS OUTLET, VACUUM |  | MEDAP | - | LABOR ROOM(ห้องคลอด) | PYT3__A | ชั้น 6 |  | Decommission | In/PM | No calibration
https://nsmart.nhealth-asia.com/MTDPDB01/img.php?asset_masterPageSize=100&asset_masterPage=66&files=201707170818330.NITROUS+MEDAP.jpg | 52249 | - | PYT3_03789 | 17682 | หัวจ่ายก๊าซไนตรัส |  |  | MEDICAL GAS OUTLET, NITROUS OXIDE | - | MEDAP | - | LABOR ROOM(ห้องคลอด) | PYT3__A | ชั้น 6 | - | Decommission | In/PM | No calibration
https://nsmart.nhealth-asia.com/MTDPDB01/img.php?asset_masterPageSize=100&asset_masterPage=67&files=201707121000360.OUTLET+OXY.jpg | 52248 | - | PYT3_03788 | 17682 | หัวจ่ายก๊าซออกซิเจน |  |  | MEDICAL GAS OUTLET, OXYGEN |  | MEDAP | - | LABOR ROOM(ห้องคลอด) | PYT3__A | ชั้น 6 |  | Decommission | In/PM | No calibration
https://nsmart.nhealth-asia.com/MTDPDB01/img.php?asset_masterPageSize=100&asset_masterPage=67&files=201707071007500.medap+vacuum+outlet.jpg | 52247 | - | PYT3_03787 | 17682 | หัวต่อสุญญากาศ |  |  | MEDICAL GAS OUTLET, VACUUM | - | MEDAP | - | LABOR ROOM(ห้องคลอด) | PYT3__A | ชั้น 6 | - | Decommission | In/PM | No calibration
https://nsmart.nhealth-asia.com/MTDPDB01/img.php?asset_masterPageSize=100&asset_masterPage=67&files=201707071007500.medap+vacuum+outlet.jpg | 52246 | - | PYT3_03786 | 17682 | หัวต่อสุญญากาศ |  |  | MEDICAL GAS OUTLET, VACUUM | - | MEDAP | - | LABOR ROOM(ห้องคลอด) | PYT3__A | ชั้น 6 | - | Decommission | In/PM | No calibration
https://nsmart.nhealth-asia.com/MTDPDB01/img.php?asset_masterPageSize=100&asset_masterPage=67&files=201707170818330.NITROUS+MEDAP.jpg | 52245 |  | PYT3_03785 | 17682 | หัวจ่ายก๊าซไนตรัส |  |  | MEDICAL GAS OUTLET, NITROUS OXIDE |  | MEDAP | - | LABOR ROOM(ห้องคลอด) | PYT3__A | ชั้น 6 |  | Decommission | In/PM | No calibration
https://nsmart.nhealth-asia.com/MTDPDB01/img.php?asset_masterPageSize=100&asset_masterPage=67&files=201707121000360.OUTLET+OXY.jpg | 52244 |  | PYT3_03784 | 17682 | หัวจ่ายก๊าซออกซิเจน |  |  | MEDICAL GAS OUTLET, OXYGEN |  | MEDAP | - | LABOR ROOM(ห้องคลอด) | PYT3__A | ชั้น 6 |  | Decommission | In/PM | No calibration
https://nsmart.nhealth-asia.com/MTDPDB01/img.php?asset_masterPageSize=100&asset_masterPage=67&files=201707071007500.medap+vacuum+outlet.jpg | 52243 | - | PYT3_03783 | 17682 | หัวต่อสุญญากาศ |  |  | MEDICAL GAS OUTLET, VACUUM | - | MEDAP | - | LABOR ROOM(ห้องคลอด) | PYT3__A | ชั้น 6 | - | Decommission | In/PM | No calibration
https://nsmart.nhealth-asia.com/MTDPDB01/img.php?asset_masterPageSize=100&asset_masterPage=67&files=201707071007500.medap+vacuum+outlet.jpg | 52242 | - | PYT3_03782 | 17682 | หัวต่อสุญญากาศ |  |  | MEDICAL GAS OUTLET, VACUUM | - | MEDAP | - | LABOR ROOM(ห้องคลอด) | PYT3__A | ชั้น 6 | - | Decommission | In/PM | No calibration
https://nsmart.nhealth-asia.com/MTDPDB01/img.php?asset_masterPageSize=100&asset_masterPage=67&files=201707170818330.NITROUS+MEDAP.jpg | 52241 | - | PYT3_03781 | 17682 | หัวจ่ายก๊าซไนตรัส |  |  | MEDICAL GAS OUTLET, NITROUS OXIDE | - | MEDAP | - | LABOR ROOM(ห้องคลอด) | PYT3__A | ชั้น 6 | - | Decommission | In/PM | No calibration
https://nsmart.nhealth-asia.com/MTDPDB01/img.php?asset_masterPageSize=100&asset_masterPage=67&files=201707121000360.OUTLET+OXY.jpg | 52240 | - | PYT3_03780 | 17682 | หัวจ่ายก๊าซออกซิเจน |  |  | MEDICAL GAS OUTLET, OXYGEN | - | MEDAP | - | LABOR ROOM(ห้องคลอด) | PYT3__A | ชั้น 6 | - | Decommission | In/PM | No calibration
https://nsmart.nhealth-asia.com/MTDPDB01/img.php?asset_masterPageSize=100&asset_masterPage=67&files=202306091026360.MEDAP-Zone+Alarm.jpg | 52239 |  | PYT3_03779 | 15824 | สัญญาณเตือนระบบก๊าช |  |  | ALARMS, CENTRAL GAS SYSTEM |  | MEDAP | - | LABOR ROOM(ห้องคลอด) | PYT3__A | ชั้น 6 | - | Decommission | In/PM | No calibration
https://nsmart.nhealth-asia.com/MTDPDB01/img.php?asset_masterPageSize=100&asset_masterPage=67&files=202306091026360.MEDAP-Zone+Alarm.jpg | 52238 |  | PYT3_03778 | 15824 | สัญญาณเตือนระบบก๊าช |  |  | ALARMS, CENTRAL GAS SYSTEM |  | MEDAP | - | LABOR ROOM(ห้องคลอด) | PYT3__A | ชั้น 6 | - | Decommission | In/PM | No calibration
https://nsmart.nhealth-asia.com/MTDPDB01/img.php?asset_masterPageSize=100&asset_masterPage=67&files=201610171757180.Valve_BoxT.jpg | 52237 |  | PYT3_03777 | 18044 | วาล์วควบคุมการปิด-เปิดก๊าซ |  |  | VALVES, MEDICAL GAS/VACUUM |  | - | - | LABOR ROOM(ห้องคลอด) | PYT3__A | ชั้น 6 |  | Decommission | In/PM | No calibration
https://nsmart.nhealth-asia.com/MTDPDB01/img.php?asset_masterPageSize=100&asset_masterPage=67&files=201610171757180.Valve_BoxT.jpg | 52236 |  | PYT3_03776 | 18044 | วาล์วควบคุมการปิด-เปิดก๊าซ |  |  | VALVES, MEDICAL GAS/VACUUM |  | - | - | LABOR ROOM(ห้องคลอด) | PYT3__A | ชั้น 6 |  | Decommission | In/PM | No calibration
https://nsmart.nhealth-asia.com/MTDPDB01/img.php?asset_masterPageSize=100&asset_masterPage=67&files=201707071007500.medap+vacuum+outlet.jpg | 52235 | - | PYT3_03775 | 17682 | หัวต่อสุญญากาศ |  |  | MEDICAL GAS OUTLET, VACUUM |  | MEDAP | - | LABOR ROOM(ห้องคลอด) | PYT3__A | ชั้น 6 |  | Decommission | In/PM | No calibration
https://nsmart.nhealth-asia.com/MTDPDB01/img.php?asset_masterPageSize=100&asset_masterPage=67&files=201707121000360.OUTLET+OXY.jpg | 52234 | - | PYT3_03774 | 17682 | หัวจ่ายก๊าซออกซิเจน |  |  | MEDICAL GAS OUTLET, OXYGEN | - | MEDAP | - | LABOR ROOM(ห้องคลอด) | PYT3__A | ชั้น 6 | - | Decommission | In/PM | No calibration
https://nsmart.nhealth-asia.com/MTDPDB01/img.php?asset_masterPageSize=100&asset_masterPage=67&files=201707071007500.medap+vacuum+outlet.jpg | 52233 | - | PYT3_03773 | 17682 | หัวต่อสุญญากาศ |  |  | MEDICAL GAS OUTLET, VACUUM |  | MEDAP | - | LABOR ROOM(ห้องคลอด) | PYT3__A | ชั้น 6 |  | Decommission | In/PM | No calibration
https://nsmart.nhealth-asia.com/MTDPDB01/img.php?asset_masterPageSize=100&asset_masterPage=67&files=201707121000360.OUTLET+OXY.jpg | 52232 | - | PYT3_03772 | 17682 | หัวจ่ายก๊าซออกซิเจน |  |  | MEDICAL GAS OUTLET, OXYGEN | - | MEDAP | - | LABOR ROOM(ห้องคลอด) | PYT3__A | ชั้น 6 | - | Decommission | In/PM | No calibration
https://nsmart.nhealth-asia.com/MTDPDB01/img.php?asset_masterPageSize=100&asset_masterPage=67&files=201707071007500.medap+vacuum+outlet.jpg | 52231 | - | PYT3_03771 | 17682 | หัวต่อสุญญากาศ |  |  | MEDICAL GAS OUTLET, VACUUM |  | MEDAP | - | LABOR ROOM(ห้องคลอด) | PYT3__A | ชั้น 6 |  | Decommission | In/PM | No calibration
https://nsmart.nhealth-asia.com/MTDPDB01/img.php?asset_masterPageSize=100&asset_masterPage=67&files=201707121000360.OUTLET+OXY.jpg | 52230 | - | PYT3_03770 | 17682 | หัวจ่ายก๊าซออกซิเจน |  |  | MEDICAL GAS OUTLET, OXYGEN | - | MEDAP | - | LABOR ROOM(ห้องคลอด) | PYT3__A | ชั้น 6 | - | Decommission | In/PM | No calibration
https://nsmart.nhealth-asia.com/MTDPDB01/img.php?asset_masterPageSize=100&asset_masterPage=67&files=201802221110450.TRITEC++OXY.jpg | 52229 |  | PYT3_03769 | 17682 | หัวจ่ายก๊าซออกซิเจน |  |  | MEDICAL GAS OUTLET, OXYGEN |  | TRI-TECH MEDICAL | 1-800-253-8692 | WARD 17 | PYT3__A | ชั้น 17 | - | Active | In/PM | No calibration
https://nsmart.nhealth-asia.com/MTDPDB01/img.php?asset_masterPageSize=100&asset_masterPage=67&files=201802221109530.TRITEC+VAC.jpg | 52228 | - | PYT3_03768 | 17682 | หัวต่อสุญญากาศ |  |  | MEDICAL GAS OUTLET, VACUUM | - | TRI-TECH MEDICAL | 1-800-253-8692 | WARD 17 | PYT3__A | ชั้น 17 | - | Active | In/PM | No calibration
https://nsmart.nhealth-asia.com/MTDPDB01/img.php?asset_masterPageSize=100&asset_masterPage=67&files=201802221110450.TRITEC++OXY.jpg | 52227 |  | PYT3_03767 | 17682 | หัวจ่ายก๊าซออกซิเจน |  |  | MEDICAL GAS OUTLET, OXYGEN |  | TRI-TECH MEDICAL | 1-800-253-8692 | WARD 17 | PYT3__A | ชั้น 17 | - | Active | In/PM | No calibration
https://nsmart.nhealth-asia.com/MTDPDB01/img.php?asset_masterPageSize=100&asset_masterPage=67&files=201802221109530.TRITEC+VAC.jpg | 52226 | - | PYT3_03766 | 17682 | หัวต่อสุญญากาศ |  |  | MEDICAL GAS OUTLET, VACUUM | - | TRI-TECH MEDICAL | 1-800-253-8692 | WARD 17 | PYT3__A | ชั้น 17 | - | Active | In/PM | No calibration
https://nsmart.nhealth-asia.com/MTDPDB01/img.php?asset_masterPageSize=100&asset_masterPage=67&files=201802221110450.TRITEC++OXY.jpg | 52225 |  | PYT3_03765 | 17682 | หัวจ่ายก๊าซออกซิเจน |  |  | MEDICAL GAS OUTLET, OXYGEN |  | TRI-TECH MEDICAL | 1-800-253-8692 | WARD 17 | PYT3__A | ชั้น 17 | 1752 | Active | In/PM | No calibration
https://nsmart.nhealth-asia.com/MTDPDB01/img.php?asset_masterPageSize=100&asset_masterPage=67&files=201802221109530.TRITEC+VAC.jpg | 52224 | - | PYT3_03764 | 17682 | หัวต่อสุญญากาศ |  |  | MEDICAL GAS OUTLET, VACUUM | - | TRI-TECH MEDICAL | 1-800-253-8692 | WARD 17 | PYT3__A | ชั้น 17 | 1752 | Active | In/PM | No calibration
https://nsmart.nhealth-asia.com/MTDPDB01/img.php?asset_masterPageSize=100&asset_masterPage=67&files=201802221110450.TRITEC++OXY.jpg | 52223 |  | PYT3_03763 | 17682 | หัวจ่ายก๊าซออกซิเจน |  |  | MEDICAL GAS OUTLET, OXYGEN |  | TRI-TECH MEDICAL | 1-800-253-8692 | WARD 17 | PYT3__A | ชั้น 17 | - | Active | In/PM | No calibration
https://nsmart.nhealth-asia.com/MTDPDB01/img.php?asset_masterPageSize=100&asset_masterPage=67&files=201802221109530.TRITEC+VAC.jpg | 52222 |  | PYT3_03761 | 17682 | หัวต่อสุญญากาศ |  |  | MEDICAL GAS OUTLET, VACUUM |  | TRI-TECH MEDICAL | 1-800-253-8692 | WARD 17 | PYT3__A | ชั้น 17 | - | Active | In/PM | No calibration | แก้ไข วันที่ 5/09/2023 เปลี่ยนจาก o2 เป็น vac
https://nsmart.nhealth-asia.com/MTDPDB01/img.php?asset_masterPageSize=100&asset_masterPage=67&files=201802221109530.TRITEC+VAC.jpg | 52221 | - | PYT3_03762 | 17682 | หัวต่อสุญญากาศ |  |  | MEDICAL GAS OUTLET, VACUUM | - | TRI-TECH MEDICAL | 1-800-253-8692 | WARD 17 | PYT3__A | ชั้น 17 | - | Active | In/PM | No calibration
https://nsmart.nhealth-asia.com/MTDPDB01/img.php?asset_masterPageSize=100&asset_masterPage=67&files=201802221110450.TRITEC++OXY.jpg | 52220 | - | PYT3_03760 | 17682 | หัวจ่ายก๊าซออกซิเจน |  |  | MEDICAL GAS OUTLET, OXYGEN | - | TRI-TECH MEDICAL | 1-800-253-8692 | WARD 17 | PYT3__A | ชั้น 17 | - | Active | In/PM | No calibration | แก้ไข วันที่ 5/09/2023 เปลี่ยน vac เป็น o2
https://nsmart.nhealth-asia.com/MTDPDB01/img.php?asset_masterPageSize=100&asset_masterPage=67&files=201802221110450.TRITEC++OXY.jpg | 52219 |  | PYT3_03759 | 17682 | หัวจ่ายก๊าซออกซิเจน |  |  | MEDICAL GAS OUTLET, OXYGEN |  | TRI-TECH MEDICAL | 1-800-253-8692 | WARD 17 | PYT3__A | ชั้น 17 | - | Active | In/PM | No calibration
https://nsmart.nhealth-asia.com/MTDPDB01/img.php?asset_masterPageSize=100&asset_masterPage=67&files=201802221109530.TRITEC+VAC.jpg | 52218 | - | PYT3_03758 | 17682 | หัวต่อสุญญากาศ |  |  | MEDICAL GAS OUTLET, VACUUM | - | TRI-TECH MEDICAL | 1-800-253-8692 | WARD 17 | PYT3__A | ชั้น 17 | - | Active | In/PM | No calibration
https://nsmart.nhealth-asia.com/MTDPDB01/img.php?asset_masterPageSize=100&asset_masterPage=67&files=201802221110450.TRITEC++OXY.jpg | 52217 |  | PYT3_03757 | 17682 | หัวจ่ายก๊าซออกซิเจน |  |  | MEDICAL GAS OUTLET, OXYGEN |  | TRI-TECH MEDICAL | 1-800-253-8692 | WARD 17 | PYT3__A | ชั้น 17 | - | Active | In/PM | No calibration
https://nsmart.nhealth-asia.com/MTDPDB01/img.php?asset_masterPageSize=100&asset_masterPage=67&files=201802221109530.TRITEC+VAC.jpg | 52216 | - | PYT3_03756 | 17682 | หัวต่อสุญญากาศ |  |  | MEDICAL GAS OUTLET, VACUUM | - | TRI-TECH MEDICAL | 1-800-253-8692 | WARD 17 | PYT3__A | ชั้น 17 | - | Active | In/PM | No calibration
https://nsmart.nhealth-asia.com/MTDPDB01/img.php?asset_masterPageSize=100&asset_masterPage=67&files=201802221110450.TRITEC++OXY.jpg | 52215 |  | PYT3_03755 | 17682 | หัวจ่ายก๊าซออกซิเจน |  |  | MEDICAL GAS OUTLET, OXYGEN |  | TRI-TECH MEDICAL | 1-800-253-8692 | WARD 17 | PYT3__A | ชั้น 17 | - | Active | In/PM | No calibration
https://nsmart.nhealth-asia.com/MTDPDB01/img.php?asset_masterPageSize=100&asset_masterPage=67&files=201802221109530.TRITEC+VAC.jpg | 52214 | - | PYT3_03754 | 17682 | หัวต่อสุญญากาศ |  |  | MEDICAL GAS OUTLET, VACUUM | - | TRI-TECH MEDICAL | 1-800-253-8692 | WARD 17 | PYT3__A | ชั้น 17 | - | Active | In/PM | No calibration
https://nsmart.nhealth-asia.com/MTDPDB01/img.php?asset_masterPageSize=100&asset_masterPage=67&files=201802221110450.TRITEC++OXY.jpg | 52213 |  | PYT3_03753 | 17682 | หัวจ่ายก๊าซออกซิเจน |  |  | MEDICAL GAS OUTLET, OXYGEN |  | TRI-TECH MEDICAL | 1-800-253-8692 | WARD 17 | PYT3__A | ชั้น 17 | - | Active | In/PM | No calibration
https://nsmart.nhealth-asia.com/MTDPDB01/img.php?asset_masterPageSize=100&asset_masterPage=67&files=201802221109530.TRITEC+VAC.jpg | 52212 | - | PYT3_03752 | 17682 | หัวต่อสุญญากาศ |  |  | MEDICAL GAS OUTLET, VACUUM | - | TRI-TECH MEDICAL | 1-800-253-8692 | WARD 17 | PYT3__A | ชั้น 17 | - | Active | In/PM | No calibration
https://nsmart.nhealth-asia.com/MTDPDB01/img.php?asset_masterPageSize=100&asset_masterPage=67&files=201802221110450.TRITEC++OXY.jpg | 52211 |  | PYT3_03751 | 17682 | หัวจ่ายก๊าซออกซิเจน |  |  | MEDICAL GAS OUTLET, OXYGEN |  | TRI-TECH MEDICAL | 1-800-253-8692 | WARD 17 | PYT3__A | ชั้น 17 | - | Active | In/PM | No calibration
https://nsmart.nhealth-asia.com/MTDPDB01/img.php?asset_masterPageSize=100&asset_masterPage=67&files=201802221109530.TRITEC+VAC.jpg | 52210 | - | PYT3_03750 | 17682 | หัวต่อสุญญากาศ |  |  | MEDICAL GAS OUTLET, VACUUM | - | TRI-TECH MEDICAL | 1-800-253-8692 | WARD 17 | PYT3__A | ชั้น 17 | - | Active | In/PM | No calibration
https://nsmart.nhealth-asia.com/MTDPDB01/img.php?asset_masterPageSize=100&asset_masterPage=67&files=201802221110450.TRITEC++OXY.jpg | 52209 |  | PYT3_03749 | 17682 | หัวจ่ายก๊าซออกซิเจน |  |  | MEDICAL GAS OUTLET, OXYGEN |  | TRI-TECH MEDICAL | 1-800-253-8692 | WARD 17 | PYT3__A | ชั้น 17 | - | Active | In/PM | No calibration | 17/05/2023 pm team update -Purchase year 1996>2013 -Purchase date 01/10/1996>20/08/2013 -Receive date 01/10/1996>20/08/2013 -Warranty start date 01/10/1996>20/08/2013 -Warranty end date 01/10/1997>20/08/2014 -Supplier ->DEXTROUS reference Purchase date from excel
https://nsmart.nhealth-asia.com/MTDPDB01/img.php?asset_masterPageSize=100&asset_masterPage=67&files=201802221109530.TRITEC+VAC.jpg | 52208 | - | PYT3_03748 | 17682 | หัวต่อสุญญากาศ |  |  | MEDICAL GAS OUTLET, VACUUM | - | TRI-TECH MEDICAL | 1-800-253-8692 | WARD 17 | PYT3__A | ชั้น 17 | - | Active | In/PM | No calibration
https://nsmart.nhealth-asia.com/MTDPDB01/img.php?asset_masterPageSize=100&asset_masterPage=67&files=201802221110450.TRITEC++OXY.jpg | 52207 |  | PYT3_03747 | 17682 | หัวจ่ายก๊าซออกซิเจน |  |  | MEDICAL GAS OUTLET, OXYGEN |  | TRI-TECH MEDICAL | 1-800-253-8692 | WARD 17 | PYT3__A | ชั้น 17 | - | Active | In/PM | No calibration
https://nsmart.nhealth-asia.com/MTDPDB01/img.php?asset_masterPageSize=100&asset_masterPage=67&files=201802221109530.TRITEC+VAC.jpg | 52206 | - | PYT3_03746 | 17682 | หัวต่อสุญญากาศ |  |  | MEDICAL GAS OUTLET, VACUUM | - | TRI-TECH MEDICAL | 1-800-253-8692 | WARD 17 | PYT3__A | ชั้น 17 | - | Active | In/PM | No calibration
https://nsmart.nhealth-asia.com/MTDPDB01/img.php?asset_masterPageSize=100&asset_masterPage=67&files=201802221110450.TRITEC++OXY.jpg | 52205 |  | PYT3_03745 | 17682 | หัวจ่ายก๊าซออกซิเจน |  |  | MEDICAL GAS OUTLET, OXYGEN |  | TRI-TECH MEDICAL | 1-800-253-8692 | WARD 17 | PYT3__A | ชั้น 17 | - | Active | In/PM | No calibration
https://nsmart.nhealth-asia.com/MTDPDB01/img.php?asset_masterPageSize=100&asset_masterPage=67&files=201802221109530.TRITEC+VAC.jpg | 52204 | - | PYT3_03744 | 17682 | หัวต่อสุญญากาศ |  |  | MEDICAL GAS OUTLET, VACUUM | - | TRI-TECH MEDICAL | 1-800-253-8692 | WARD 17 | PYT3__A | ชั้น 17 | - | Active | In/PM | No calibration
https://nsmart.nhealth-asia.com/MTDPDB01/img.php?asset_masterPageSize=100&asset_masterPage=67&files=201802221110450.TRITEC++OXY.jpg | 52203 |  | PYT3_03743 | 17682 | หัวจ่ายก๊าซออกซิเจน |  |  | MEDICAL GAS OUTLET, OXYGEN |  | TRI-TECH MEDICAL | 1-800-253-8692 | WARD 17 | PYT3__A | ชั้น 17 | CMT3 | Active | In/PM | No calibration
https://nsmart.nhealth-asia.com/MTDPDB01/img.php?asset_masterPageSize=100&asset_masterPage=67&files=201802221109530.TRITEC+VAC.jpg | 52202 | - | PYT3_03742 | 17682 | หัวต่อสุญญากาศ |  |  | MEDICAL GAS OUTLET, VACUUM | - | TRI-TECH MEDICAL | 1-800-253-8692 | WARD 17 | PYT3__A | ชั้น 17 | CMT2 | Active | In/PM | No calibration
https://nsmart.nhealth-asia.com/MTDPDB01/img.php?asset_masterPageSize=100&asset_masterPage=67&files=201802221110450.TRITEC++OXY.jpg | 52201 |  | PYT3_03741 | 17682 | หัวจ่ายก๊าซออกซิเจน |  |  | MEDICAL GAS OUTLET, OXYGEN |  | TRI-TECH MEDICAL | 1-800-253-8692 | WARD 17 | PYT3__A | ชั้น 17 | ห้องตรวจ2 | Active | In/PM | No calibration
https://nsmart.nhealth-asia.com/MTDPDB01/img.php?asset_masterPageSize=100&asset_masterPage=67&files=201802221109530.TRITEC+VAC.jpg | 52200 | - | PYT3_03740 | 17682 | หัวต่อสุญญากาศ |  |  | MEDICAL GAS OUTLET, VACUUM | - | TRI-TECH MEDICAL | 1-800-253-8692 | WARD 17 | PYT3__A | ชั้น 17 | ห้องตรวจ2 | Active | In/PM | No calibration
https://nsmart.nhealth-asia.com/MTDPDB01/img.php?asset_masterPageSize=100&asset_masterPage=67&files=201802221110450.TRITEC++OXY.jpg | 52199 |  | PYT3_03739 | 17682 | หัวจ่ายก๊าซออกซิเจน |  |  | MEDICAL GAS OUTLET, OXYGEN |  | TRI-TECH MEDICAL | 1-800-253-8692 | WARD 17 | PYT3__A | ชั้น 17 | CMT3 | Active | In/PM | No calibration
https://nsmart.nhealth-asia.com/MTDPDB01/img.php?asset_masterPageSize=100&asset_masterPage=67&files=201802221109530.TRITEC+VAC.jpg | 52198 | - | PYT3_03738 | 17682 | หัวต่อสุญญากาศ |  |  | MEDICAL GAS OUTLET, VACUUM | - | TRI-TECH MEDICAL | 1-800-253-8692 | WARD 17 | PYT3__A | ชั้น 17 | CMT3 | Active | In/PM | No calibration
https://nsmart.nhealth-asia.com/MTDPDB01/img.php?asset_masterPageSize=100&asset_masterPage=67&files=201802221110450.TRITEC++OXY.jpg | 52197 |  | PYT3_03737 | 17682 | หัวจ่ายก๊าซออกซิเจน |  |  | MEDICAL GAS OUTLET, OXYGEN |  | TRI-TECH MEDICAL | 1-800-253-8692 | WARD 17 | PYT3__A | ชั้น 17 | ห้องตรวจ3 | Active | In/PM | No calibration
https://nsmart.nhealth-asia.com/MTDPDB01/img.php?asset_masterPageSize=100&asset_masterPage=67&files=201802221109530.TRITEC+VAC.jpg | 52196 | - | PYT3_03736 | 17682 | หัวต่อสุญญากาศ |  |  | MEDICAL GAS OUTLET, VACUUM | - | TRI-TECH MEDICAL | 1-800-253-8692 | WARD 17 | PYT3__A | ชั้น 17 | ห้องตรวจ3 | Active | In/PM | No calibration
https://nsmart.nhealth-asia.com/MTDPDB01/img.php?asset_masterPageSize=100&asset_masterPage=67&files=201802221110450.TRITEC++OXY.jpg | 52195 |  | PYT3_03735 | 17682 | หัวจ่ายก๊าซออกซิเจน |  |  | MEDICAL GAS OUTLET, OXYGEN |  | TRI-TECH MEDICAL | 1-800-253-8692 | WARD 17 | PYT3__A | ชั้น 17 | - | Active | In/PM | No calibration
https://nsmart.nhealth-asia.com/MTDPDB01/img.php?asset_masterPageSize=100&asset_masterPage=67&files=201802221109530.TRITEC+VAC.jpg | 52194 | - | PYT3_03734 | 17682 | หัวต่อสุญญากาศ |  |  | MEDICAL GAS OUTLET, VACUUM | - | TRI-TECH MEDICAL | 1-800-253-8692 | WARD 17 | PYT3__A | ชั้น 17 | - | Active | In/PM | No calibration
https://nsmart.nhealth-asia.com/MTDPDB01/img.php?asset_masterPageSize=100&asset_masterPage=67&files=201802221110450.TRITEC++OXY.jpg | 52193 |  | PYT3_03733 | 17682 | หัวจ่ายก๊าซออกซิเจน |  |  | MEDICAL GAS OUTLET, OXYGEN |  | TRI-TECH MEDICAL | 1-800-253-8692 | WARD 17 | PYT3__A | ชั้น 17 | Conference | Active | In/PM | No calibration
https://nsmart.nhealth-asia.com/MTDPDB01/img.php?asset_masterPageSize=100&asset_masterPage=67&files=201802221109530.TRITEC+VAC.jpg | 52192 | - | PYT3_03732 | 17682 | หัวต่อสุญญากาศ |  |  | MEDICAL GAS OUTLET, VACUUM | - | TRI-TECH MEDICAL | 1-800-253-8692 | WARD 17 | PYT3__A | ชั้น 17 | Conference | Active | In/PM | No calibration
https://nsmart.nhealth-asia.com/MTDPDB01/img.php?asset_masterPageSize=100&asset_masterPage=67&files=201802221110450.TRITEC++OXY.jpg | 52191 |  | PYT3_03731 | 17682 | หัวจ่ายก๊าซออกซิเจน |  |  | MEDICAL GAS OUTLET, OXYGEN |  | TRI-TECH MEDICAL | 1-800-253-8692 | WARD 17 | PYT3__A | ชั้น 17 | - | Decommission | In/PM | No calibration
https://nsmart.nhealth-asia.com/MTDPDB01/img.php?asset_masterPageSize=100&asset_masterPage=67&files=201802221109530.TRITEC+VAC.jpg | 52190 | - | PYT3_03730 | 17682 | หัวต่อสุญญากาศ |  |  | MEDICAL GAS OUTLET, VACUUM | - | TRI-TECH MEDICAL | 1-800-253-8692 | WARD 17 | PYT3__A | ชั้น 17 | - | Decommission | In/PM | No calibration
https://nsmart.nhealth-asia.com/MTDPDB01/img.php?asset_masterPageSize=100&asset_masterPage=67&files=201802221110450.TRITEC++OXY.jpg | 52189 |  | PYT3_03729 | 17682 | หัวจ่ายก๊าซออกซิเจน |  |  | MEDICAL GAS OUTLET, OXYGEN |  | TRI-TECH MEDICAL | 1-800-253-8692 | WARD 17 | PYT3__A | ชั้น 17 | CMT5 | Active | In/PM | No calibration
https://nsmart.nhealth-asia.com/MTDPDB01/img.php?asset_masterPageSize=100&asset_masterPage=67&files=201802221109530.TRITEC+VAC.jpg | 52188 | - | PYT3_03728 | 17682 | หัวต่อสุญญากาศ |  |  | MEDICAL GAS OUTLET, VACUUM | - | TRI-TECH MEDICAL | 1-800-253-8692 | WARD 17 | PYT3__A | ชั้น 17 | CMT5 | Active | In/PM | No calibration
https://nsmart.nhealth-asia.com/MTDPDB01/img.php?asset_masterPageSize=100&asset_masterPage=67&files=201802221110450.TRITEC++OXY.jpg | 52187 |  | PYT3_03727 | 17682 | หัวจ่ายก๊าซออกซิเจน |  |  | MEDICAL GAS OUTLET, OXYGEN |  | TRI-TECH MEDICAL | 1-800-253-8692 | WARD 17 | PYT3__A | ชั้น 17 | - | Active | In/PM | No calibration
https://nsmart.nhealth-asia.com/MTDPDB01/img.php?asset_masterPageSize=100&asset_masterPage=67&files=201802221109530.TRITEC+VAC.jpg | 52186 | - | PYT3_03726 | 17682 | หัวต่อสุญญากาศ |  |  | MEDICAL GAS OUTLET, VACUUM | - | TRI-TECH MEDICAL | 1-800-253-8692 | WARD 17 | PYT3__A | ชั้น 17 | - | Active | In/PM | No calibration
https://nsmart.nhealth-asia.com/MTDPDB01/img.php?asset_masterPageSize=100&asset_masterPage=67&files=201802221110450.TRITEC++OXY.jpg | 52185 |  | PYT3_03725 | 17682 | หัวจ่ายก๊าซออกซิเจน |  |  | MEDICAL GAS OUTLET, OXYGEN |  | TRI-TECH MEDICAL | 1-800-253-8692 | WARD 17 | PYT3__A | ชั้น 17 | - | Active | In/PM | No calibration
https://nsmart.nhealth-asia.com/MTDPDB01/img.php?asset_masterPageSize=100&asset_masterPage=67&files=201802221109530.TRITEC+VAC.jpg | 52184 | - | PYT3_03724 | 17682 | หัวต่อสุญญากาศ |  |  | MEDICAL GAS OUTLET, VACUUM | - | TRI-TECH MEDICAL | 1-800-253-8692 | WARD 17 | PYT3__A | ชั้น 17 | - | Active | In/PM | No calibration
https://nsmart.nhealth-asia.com/MTDPDB01/img.php?asset_masterPageSize=100&asset_masterPage=67&files=201802221110450.TRITEC++OXY.jpg | 52183 |  | PYT3_03723 | 17682 | หัวจ่ายก๊าซออกซิเจน |  |  | MEDICAL GAS OUTLET, OXYGEN |  | TRI-TECH MEDICAL | 1-800-253-8692 | WARD 17 | PYT3__A | ชั้น 17 | - | Active | In/PM | No calibration
https://nsmart.nhealth-asia.com/MTDPDB01/img.php?asset_masterPageSize=100&asset_masterPage=67&files=201802221109530.TRITEC+VAC.jpg | 52182 | - | PYT3_03722 | 17682 | หัวต่อสุญญากาศ |  |  | MEDICAL GAS OUTLET, VACUUM | - | TRI-TECH MEDICAL | 1-800-253-8692 | WARD 17 | PYT3__A | ชั้น 17 | - | Active | In/PM | No calibration
https://nsmart.nhealth-asia.com/MTDPDB01/img.php?asset_masterPageSize=100&asset_masterPage=67&files=201802221110450.TRITEC++OXY.jpg | 52181 |  | PYT3_03721 | 17682 | หัวจ่ายก๊าซออกซิเจน |  |  | MEDICAL GAS OUTLET, OXYGEN |  | TRI-TECH MEDICAL | 1-800-253-8692 | WARD 17 | PYT3__A | ชั้น 17 | - | Active | In/PM | No calibration
https://nsmart.nhealth-asia.com/MTDPDB01/img.php?asset_masterPageSize=100&asset_masterPage=67&files=201802221109530.TRITEC+VAC.jpg | 52180 | - | PYT3_03720 | 17682 | หัวต่อสุญญากาศ |  |  | MEDICAL GAS OUTLET, VACUUM | - | TRI-TECH MEDICAL | 1-800-253-8692 | WARD 17 | PYT3__A | ชั้น 17 | - | Active | In/PM | No calibration
https://nsmart.nhealth-asia.com/MTDPDB01/img.php?asset_masterPageSize=100&asset_masterPage=67&files=201802221110450.TRITEC++OXY.jpg | 52179 |  | PYT3_03719 | 17682 | หัวจ่ายก๊าซออกซิเจน |  |  | MEDICAL GAS OUTLET, OXYGEN |  | TRI-TECH MEDICAL | 1-800-253-8692 | WARD 17 | PYT3__A | ชั้น 17 | - | Active | In/PM | No calibration
https://nsmart.nhealth-asia.com/MTDPDB01/img.php?asset_masterPageSize=100&asset_masterPage=67&files=201802221109530.TRITEC+VAC.jpg | 52178 | - | PYT3_03718 | 17682 | หัวต่อสุญญากาศ |  |  | MEDICAL GAS OUTLET, VACUUM | - | TRI-TECH MEDICAL | 1-800-253-8692 | WARD 17 | PYT3__A | ชั้น 17 | - | Active | In/PM | No calibration
https://nsmart.nhealth-asia.com/MTDPDB01/img.php?asset_masterPageSize=100&asset_masterPage=67&files=201802221110450.TRITEC++OXY.jpg | 52177 | - | PYT3_03717 | 17682 | หัวจ่ายก๊าซออกซิเจน |  |  | MEDICAL GAS OUTLET, OXYGEN | - | TRI-TECH MEDICAL | 1-800-253-8692 | WARD 17 | PYT3__A | ชั้น 17 | - | Active | In/PM | No calibration
https://nsmart.nhealth-asia.com/MTDPDB01/img.php?asset_masterPageSize=100&asset_masterPage=67&files=201802221109530.TRITEC+VAC.jpg | 52176 | - | PYT3_03716 | 17682 | หัวต่อสุญญากาศ |  |  | MEDICAL GAS OUTLET, VACUUM | - | TRI-TECH MEDICAL | 1-800-253-8692 | WARD 17 | PYT3__A | ชั้น 17 | - | Active | In/PM | No calibration
https://nsmart.nhealth-asia.com/MTDPDB01/img.php?asset_masterPageSize=100&asset_masterPage=67&files=201802221110450.TRITEC++OXY.jpg | 52175 | - | PYT3_03715 | 17682 | หัวจ่ายก๊าซออกซิเจน |  |  | MEDICAL GAS OUTLET, OXYGEN | - | TRI-TECH MEDICAL | 1-800-253-8692 | WARD 17 | PYT3__A | ชั้น 17 | Nurse counter | Active | In/PM | No calibration
https://nsmart.nhealth-asia.com/MTDPDB01/img.php?asset_masterPageSize=100&asset_masterPage=67&files=201802221109530.TRITEC+VAC.jpg | 52174 |  | PYT3_03714 | 17682 | หัวต่อสุญญากาศ |  |  | MEDICAL GAS OUTLET, VACUUM |  | TRI-TECH MEDICAL | 1-800-253-8692 | WARD 17 | PYT3__A | ชั้น 17 | Nurse counter | Active | In/PM | No calibration
https://nsmart.nhealth-asia.com/MTDPDB01/img.php?asset_masterPageSize=100&asset_masterPage=67&files=201610171757180.Valve_BoxT.jpg | 52173 |  | PYT3_03713 | 18044 | วาล์วควบคุมการปิด-เปิดก๊าซ |  |  | VALVES, MEDICAL GAS/VACUUM |  | - | - | WARD 17 | PYT3__A | ชั้น 17 | - | Active | In/PM | No calibration
https://nsmart.nhealth-asia.com/MTDPDB01/img.php?asset_masterPageSize=100&asset_masterPage=67&files=202306091031230.TRI-TECH+MEDICAL-Zone+Alarm.jpg | 52172 |  | PYT3_03712 | 15824 | สัญญาณเตือนระบบก๊าช |  |  | ALARMS, CENTRAL GAS SYSTEM |  | TRI-TECH MEDICAL | - | WARD 17 | PYT3__A | ชั้น 17 | - | Active | In/PM | No calibration
https://nsmart.nhealth-asia.com/MTDPDB01/img.php?asset_masterPageSize=100&asset_masterPage=67&files=202306091031230.TRI-TECH+MEDICAL-Zone+Alarm.jpg | 52171 |  | PYT3_03711 | 15824 | สัญญาณเตือนระบบก๊าช |  |  | ALARMS, CENTRAL GAS SYSTEM |  | TRI-TECH MEDICAL | - | WARD 17 | PYT3__A | ชั้น 17 | - | Active | In/PM | No calibration
https://nsmart.nhealth-asia.com/MTDPDB01/img.php?asset_masterPageSize=100&asset_masterPage=67&files=201707071007500.medap+vacuum+outlet.jpg | 52170 |  | PYT3_03710 | 17682 | หัวต่อสุญญากาศ |  |  | MEDICAL GAS OUTLET, VACUUM |  | MEDAP | - | X-RAY | PYT3__A | ชั้น 1 |  | Active | In/PM | No calibration
https://nsmart.nhealth-asia.com/MTDPDB01/img.php?asset_masterPageSize=100&asset_masterPage=67&files=201707071059260.MEDICAL+GAS+OUTLET+AIR+medap.jpg | 52169 | - | PYT3_03709 | 17682 | หัวจ่ายแอร์ |  |  | MEDICAL GAS OUTLET, AIR | - | MEDAP | - | X-RAY | PYT3__A | ชั้น 1 | - | Active | In/PM | No calibration
https://nsmart.nhealth-asia.com/MTDPDB01/img.php?asset_masterPageSize=100&asset_masterPage=67&files=201802221110450.TRITEC++OXY.jpg | 52168 | - | PYT3_03708 | 17682 | หัวจ่ายก๊าซออกซิเจน |  |  | MEDICAL GAS OUTLET, OXYGEN | - | TRI-TECH MEDICAL | 1-800-253-8692 | X-RAY | PYT3__A | ชั้น 1 | - | Active | In/PM | No calibration
https://nsmart.nhealth-asia.com/MTDPDB01/img.php?asset_masterPageSize=100&asset_masterPage=67&files=201909200921070.vacuum-beaconmedaes.jpg | 52167 | - | PYT3_03707 | 17682 | หัวต่อสุญญากาศ |  |  | MEDICAL GAS OUTLET, VACUUM | - | BEACON MEDAES | - | X-RAY | PYT3__A | ชั้น 1 | - | Decommission | In/PM | No calibration
https://nsmart.nhealth-asia.com/MTDPDB01/img.php?asset_masterPageSize=100&asset_masterPage=67&files=201509021431250.images+%284%29.jpg | 52166 |  | PYT3_03706 | 17682 | หัวจ่ายก๊าซไนตรัส |  |  | MEDICAL GAS OUTLET, NITROUS OXIDE |  | BEACON MEDAES | NITROUS | X-RAY | PYT3__A | ชั้น 1 |  | Decommission | In/PM | No calibration
https://nsmart.nhealth-asia.com/MTDPDB01/img.php?asset_masterPageSize=100&asset_masterPage=67&files=201909181348150.BEACON+MEDAES.jpg | 52165 | - | PYT3_03705 | 17682 | หัวจ่ายก๊าซออกซิเจน |  |  | MEDICAL GAS OUTLET, OXYGEN | - | BEACON MEDAES | - | X-RAY | PYT3__A | ชั้น 1 | MRI | Decommission | In/PM | No calibration | 08/02/2024 pm team change Equipment category : MEDICAL GAS OUTLET, AIR >> MEDICAL GAS OUTLET, OXYGEN
https://nsmart.nhealth-asia.com/MTDPDB01/img.php?asset_masterPageSize=100&asset_masterPage=67&files=202003301510490.PURITAN+BENNETT-AIR.jpg | 52164 | - | PYT3_03704 | 17682 | หัวจ่ายแอร์ |  |  | MEDICAL GAS OUTLET, AIR | - | PURITAN BENNETT | - | X-RAY | PYT3__A | ชั้น 1 | MRI | Decommission | In/PM | No calibration
https://nsmart.nhealth-asia.com/MTDPDB01/img.php?asset_masterPageSize=100&asset_masterPage=67&files=201802221109530.TRITEC+VAC.jpg | 52163 | - | PYT3_03703 | 17682 | หัวต่อสุญญากาศ |  |  | MEDICAL GAS OUTLET, VACUUM | - | TRI-TECH MEDICAL | 1-800-253-8692 | X-RAY | PYT3__A | ชั้น 1 | - | Active | In/PM | No calibration
https://nsmart.nhealth-asia.com/MTDPDB01/img.php?asset_masterPageSize=100&asset_masterPage=67&files=201910051110260.OUT+NI+TRI.jpg | 52162 |  | PYT3_03702 | 17682 | หัวจ่ายก๊าซไนตรัส |  |  | MEDICAL GAS OUTLET, NITROUS OXIDE |  | TRI-TECH MEDICAL | 1-800-253-8692 | X-RAY | PYT3__A | ชั้น 1 |  | Active | In/PM | No calibration
https://nsmart.nhealth-asia.com/MTDPDB01/img.php?asset_masterPageSize=100&asset_masterPage=67&files=201802221110450.TRITEC++OXY.jpg | 52161 | - | PYT3_03700 | 17682 | หัวจ่ายก๊าซออกซิเจน |  |  | MEDICAL GAS OUTLET, OXYGEN | - | TRI-TECH MEDICAL | 1-800-253-8692 | X-RAY | PYT3__A | ชั้น 1 | - | Active | In/PM | No calibration
https://nsmart.nhealth-asia.com/MTDPDB01/img.php?asset_masterPageSize=100&asset_masterPage=67&files=201910051128330.OUT+AIR.jpg | 52160 | - | PYT3_03701 | 17682 | หัวจ่ายแอร์ |  |  | MEDICAL GAS OUTLET, AIR | - | TRI-TECH MEDICAL | 1-800-253-8692 | X-RAY | PYT3__A | ชั้น 1 | - | Active | In/PM | No calibration
https://nsmart.nhealth-asia.com/MTDPDB01/img.php?asset_masterPageSize=100&asset_masterPage=67&files=201802221109530.TRITEC+VAC.jpg | 52159 | - | PYT3_03699 | 17682 | หัวต่อสุญญากาศ |  |  | MEDICAL GAS OUTLET, VACUUM | - | TRI-TECH MEDICAL | 1-800-253-8692 | OPD NEURO (ศูนย์สมอง) | PYT3__A | ชั้น 2 | - | Active | In/PM | No calibration
https://nsmart.nhealth-asia.com/MTDPDB01/img.php?asset_masterPageSize=100&asset_masterPage=67&files=201802221110450.TRITEC++OXY.jpg | 52158 | - | PYT3_03698 | 17682 | หัวจ่ายก๊าซออกซิเจน |  |  | MEDICAL GAS OUTLET, OXYGEN | - | TRI-TECH MEDICAL | 1-800-253-8692 | OPD NEURO (ศูนย์สมอง) | PYT3__A | ชั้น 2 | - | Active | In/PM | No calibration
https://nsmart.nhealth-asia.com/MTDPDB01/img.php?asset_masterPageSize=100&asset_masterPage=67&files=201802221109530.TRITEC+VAC.jpg | 52157 | - | PYT3_03697 | 17682 | หัวต่อสุญญากาศ |  |  | MEDICAL GAS OUTLET, VACUUM | - | TRI-TECH MEDICAL | 1-800-253-8692 | OPD NEURO (ศูนย์สมอง) | PYT3__A | ชั้น 2 | - | Active | In/PM | No calibration
https://nsmart.nhealth-asia.com/MTDPDB01/img.php?asset_masterPageSize=100&asset_masterPage=67&files=201802221110450.TRITEC++OXY.jpg | 52156 | - | PYT3_03696 | 17682 | หัวจ่ายก๊าซออกซิเจน |  |  | MEDICAL GAS OUTLET, OXYGEN | - | TRI-TECH MEDICAL | 1-800-253-8692 | OPD NEURO (ศูนย์สมอง) | PYT3__A | ชั้น 2 | - | Active | In/PM | No calibration
https://nsmart.nhealth-asia.com/MTDPDB01/img.php?asset_masterPageSize=100&asset_masterPage=67&files=201802221109530.TRITEC+VAC.jpg | 52155 | - | PYT3_03695 | 17682 | หัวต่อสุญญากาศ |  |  | MEDICAL GAS OUTLET, VACUUM | - | TRI-TECH MEDICAL | 1-800-253-8692 | GASTROINTESTINAL LABORATORY(GI) | PYT3__A | ชั้น 2 | - | Active | In/PM | No calibration
https://nsmart.nhealth-asia.com/MTDPDB01/img.php?asset_masterPageSize=100&asset_masterPage=67&files=201802221110450.TRITEC++OXY.jpg | 52154 | - | PYT3_03694 | 17682 | หัวจ่ายก๊าซออกซิเจน |  |  | MEDICAL GAS OUTLET, OXYGEN | - | TRI-TECH MEDICAL | 1-800-253-8692 | GASTROINTESTINAL LABORATORY(GI) | PYT3__A | ชั้น 2 | - | Active | In/PM | No calibration
https://nsmart.nhealth-asia.com/MTDPDB01/img.php?asset_masterPageSize=100&asset_masterPage=67&files=201802221109530.TRITEC+VAC.jpg | 52153 | - | PYT3_03693 | 17682 | หัวต่อสุญญากาศ |  |  | MEDICAL GAS OUTLET, VACUUM | - | TRI-TECH MEDICAL | 1-800-253-8692 | GASTROINTESTINAL LABORATORY(GI) | PYT3__A | ชั้น 2 | - | Active | In/PM | No calibration
https://nsmart.nhealth-asia.com/MTDPDB01/img.php?asset_masterPageSize=100&asset_masterPage=67&files=201802221110450.TRITEC++OXY.jpg | 52152 | - | PYT3_03692 | 17682 | หัวจ่ายก๊าซออกซิเจน |  |  | MEDICAL GAS OUTLET, OXYGEN | - | TRI-TECH MEDICAL | 1-800-253-8692 | GASTROINTESTINAL LABORATORY(GI) | PYT3__A | ชั้น 2 | - | Active | In/PM | No calibration
https://nsmart.nhealth-asia.com/MTDPDB01/img.php?asset_masterPageSize=100&asset_masterPage=67&files=201802221109530.TRITEC+VAC.jpg | 52151 | - | PYT3_03691 | 17682 | หัวต่อสุญญากาศ |  |  | MEDICAL GAS OUTLET, VACUUM | - | TRI-TECH MEDICAL | 1-800-253-8692 | GASTROINTESTINAL LABORATORY(GI) | PYT3__A | ชั้น 2 | - | Active | In/PM | No calibration
https://nsmart.nhealth-asia.com/MTDPDB01/img.php?asset_masterPageSize=100&asset_masterPage=67&files=201802221110450.TRITEC++OXY.jpg | 52150 | - | PYT3_03690 | 17682 | หัวจ่ายก๊าซออกซิเจน |  |  | MEDICAL GAS OUTLET, OXYGEN | - | TRI-TECH MEDICAL | 1-800-253-8692 | GASTROINTESTINAL LABORATORY(GI) | PYT3__A | ชั้น 2 | - | Active | In/PM | No calibration
https://nsmart.nhealth-asia.com/MTDPDB01/img.php?asset_masterPageSize=100&asset_masterPage=67&files=201802221109530.TRITEC+VAC.jpg | 52149 | - | PYT3_03689 | 17682 | หัวต่อสุญญากาศ |  |  | MEDICAL GAS OUTLET, VACUUM | - | TRI-TECH MEDICAL | 1-800-253-8692 | GASTROINTESTINAL LABORATORY(GI) | PYT3__A | ชั้น 2 | - | Active | In/PM | No calibration
https://nsmart.nhealth-asia.com/MTDPDB01/img.php?asset_masterPageSize=100&asset_masterPage=68&files=201802221110450.TRITEC++OXY.jpg | 52148 | - | PYT3_03688 | 17682 | หัวจ่ายก๊าซออกซิเจน |  |  | MEDICAL GAS OUTLET, OXYGEN | - | TRI-TECH MEDICAL | 1-800-253-8692 | GASTROINTESTINAL LABORATORY(GI) | PYT3__A | ชั้น 2 | - | Active | In/PM | No calibration
https://nsmart.nhealth-asia.com/MTDPDB01/img.php?asset_masterPageSize=100&asset_masterPage=68&files=201802221109530.TRITEC+VAC.jpg | 52147 | - | PYT3_03687 | 17682 | หัวต่อสุญญากาศ |  |  | MEDICAL GAS OUTLET, VACUUM | - | TRI-TECH MEDICAL | 1-800-253-8692 | GASTROINTESTINAL LABORATORY(GI) | PYT3__A | ชั้น 2 | - | Active | In/PM | No calibration
https://nsmart.nhealth-asia.com/MTDPDB01/img.php?asset_masterPageSize=100&asset_masterPage=68&files=201802221110450.TRITEC++OXY.jpg | 52146 | - | PYT3_03686 | 17682 | หัวจ่ายก๊าซออกซิเจน |  |  | MEDICAL GAS OUTLET, OXYGEN | - | TRI-TECH MEDICAL | 1-800-253-8692 | GASTROINTESTINAL LABORATORY(GI) | PYT3__A | ชั้น 2 | - | Active | In/PM | No calibration
https://nsmart.nhealth-asia.com/MTDPDB01/img.php?asset_masterPageSize=100&asset_masterPage=68&files=201802221109530.TRITEC+VAC.jpg | 52145 | - | PYT3_03685 | 17682 | หัวต่อสุญญากาศ |  |  | MEDICAL GAS OUTLET, VACUUM | - | TRI-TECH MEDICAL | 1-800-253-8692 | GASTROINTESTINAL LABORATORY(GI) | PYT3__A | ชั้น 2 | - | Active | In/PM | No calibration
https://nsmart.nhealth-asia.com/MTDPDB01/img.php?asset_masterPageSize=100&asset_masterPage=68&files=201802221110450.TRITEC++OXY.jpg | 52144 | - | PYT3_03684 | 17682 | หัวจ่ายก๊าซออกซิเจน |  |  | MEDICAL GAS OUTLET, OXYGEN | - | TRI-TECH MEDICAL | 1-800-253-8692 | GASTROINTESTINAL LABORATORY(GI) | PYT3__A | ชั้น 2 | - | Active | In/PM | No calibration
https://nsmart.nhealth-asia.com/MTDPDB01/img.php?asset_masterPageSize=100&asset_masterPage=68&files=201802221109530.TRITEC+VAC.jpg | 52143 | - | PYT3_03683 | 17682 | หัวต่อสุญญากาศ |  |  | MEDICAL GAS OUTLET, VACUUM | - | TRI-TECH MEDICAL | 1-800-253-8692 | GASTROINTESTINAL LABORATORY(GI) | PYT3__A | ชั้น 2 | - | Active | In/PM | No calibration
https://nsmart.nhealth-asia.com/MTDPDB01/img.php?asset_masterPageSize=100&asset_masterPage=68&files=201802221110450.TRITEC++OXY.jpg | 52142 | - | PYT3_03682 | 17682 | หัวจ่ายก๊าซออกซิเจน |  |  | MEDICAL GAS OUTLET, OXYGEN | - | TRI-TECH MEDICAL | 1-800-253-8692 | GASTROINTESTINAL LABORATORY(GI) | PYT3__A | ชั้น 2 | - | Active | In/PM | No calibration
https://nsmart.nhealth-asia.com/MTDPDB01/img.php?asset_masterPageSize=100&asset_masterPage=68&files=201802221109530.TRITEC+VAC.jpg | 52141 | - | PYT3_03681 | 17682 | หัวต่อสุญญากาศ |  |  | MEDICAL GAS OUTLET, VACUUM | - | TRI-TECH MEDICAL | 1-800-253-8692 | GASTROINTESTINAL LABORATORY(GI) | PYT3__A | ชั้น 2 | - | Active | In/PM | No calibration
https://nsmart.nhealth-asia.com/MTDPDB01/img.php?asset_masterPageSize=100&asset_masterPage=68&files=201802221110450.TRITEC++OXY.jpg | 52140 | - | PYT3_03680 | 17682 | หัวจ่ายก๊าซออกซิเจน |  |  | MEDICAL GAS OUTLET, OXYGEN | - | TRI-TECH MEDICAL | 1-800-253-8692 | GASTROINTESTINAL LABORATORY(GI) | PYT3__A | ชั้น 2 | - | Active | In/PM | No calibration
https://nsmart.nhealth-asia.com/MTDPDB01/img.php?asset_masterPageSize=100&asset_masterPage=68&files=201910051128330.OUT+AIR.jpg | 52139 | - | PYT3_03679 | 17682 | หัวจ่ายแอร์ |  |  | MEDICAL GAS OUTLET, AIR | - | TRI-TECH MEDICAL | 1-800-253-8692 | GASTROINTESTINAL LABORATORY(GI) | PYT3__A | ชั้น 2 | - | Active | In/PM | No calibration
https://nsmart.nhealth-asia.com/MTDPDB01/img.php?asset_masterPageSize=100&asset_masterPage=68&files=201802221109530.TRITEC+VAC.jpg | 52138 | - | PYT3_03678 | 17682 | หัวต่อสุญญากาศ |  |  | MEDICAL GAS OUTLET, VACUUM | - | TRI-TECH MEDICAL | 1-800-253-8692 | GASTROINTESTINAL LABORATORY(GI) | PYT3__A | ชั้น 2 | - | Active | In/PM | No calibration
https://nsmart.nhealth-asia.com/MTDPDB01/img.php?asset_masterPageSize=100&asset_masterPage=68&files=201910051128330.OUT+AIR.jpg | 52137 | - | PYT3_03677 | 17682 | หัวจ่ายแอร์ |  |  | MEDICAL GAS OUTLET, AIR | - | TRI-TECH MEDICAL | 1-800-253-8692 | GASTROINTESTINAL LABORATORY(GI) | PYT3__A | ชั้น 2 | - | Active | In/PM | No calibration
https://nsmart.nhealth-asia.com/MTDPDB01/img.php?asset_masterPageSize=100&asset_masterPage=68&files=201802221109530.TRITEC+VAC.jpg | 52136 | - | PYT3_03676 | 17682 | หัวต่อสุญญากาศ |  |  | MEDICAL GAS OUTLET, VACUUM | - | TRI-TECH MEDICAL | 1-800-253-8692 | GASTROINTESTINAL LABORATORY(GI) | PYT3__A | ชั้น 2 | - | Active | In/PM | No calibration
https://nsmart.nhealth-asia.com/MTDPDB01/img.php?asset_masterPageSize=100&asset_masterPage=68&files=201910051110260.OUT+NI+TRI.jpg | 52135 |  | PYT3_03675 | 17682 | หัวจ่ายก๊าซไนตรัส |  |  | MEDICAL GAS OUTLET, NITROUS OXIDE |  | TRI-TECH MEDICAL | 1-800-253-8692 | GASTROINTESTINAL LABORATORY(GI) | PYT3__A | ชั้น 2 | - | Active | In/PM | No calibration
https://nsmart.nhealth-asia.com/MTDPDB01/img.php?asset_masterPageSize=100&asset_masterPage=68&files=201910051128330.OUT+AIR.jpg | 52134 | - | PYT3_03674 | 17682 | หัวจ่ายแอร์ |  |  | MEDICAL GAS OUTLET, AIR | - | TRI-TECH MEDICAL | 1-800-253-8692 | GASTROINTESTINAL LABORATORY(GI) | PYT3__A | ชั้น 2 | - | Active | In/PM | No calibration
https://nsmart.nhealth-asia.com/MTDPDB01/img.php?asset_masterPageSize=100&asset_masterPage=68&files=201802221109530.TRITEC+VAC.jpg | 52133 |  | PYT3_03673 | 17682 | หัวต่อสุญญากาศ |  |  | MEDICAL GAS OUTLET, VACUUM |  | TRI-TECH MEDICAL | 1-800-253-8692 | GASTROINTESTINAL LABORATORY(GI) | PYT3__A | ชั้น 2 | - | Active | In/PM | No calibration
https://nsmart.nhealth-asia.com/MTDPDB01/img.php?asset_masterPageSize=100&asset_masterPage=68&files=201802221109530.TRITEC+VAC.jpg | 52132 | - | PYT3_03672 | 17682 | หัวต่อสุญญากาศ |  |  | MEDICAL GAS OUTLET, VACUUM | - | TRI-TECH MEDICAL | 1-800-253-8692 | GASTROINTESTINAL LABORATORY(GI) | PYT3__A | ชั้น 2 | - | Active | In/PM | No calibration
https://nsmart.nhealth-asia.com/MTDPDB01/img.php?asset_masterPageSize=100&asset_masterPage=68&files=201802221110450.TRITEC++OXY.jpg | 52131 | - | PYT3_03671 | 17682 | หัวจ่ายก๊าซออกซิเจน |  |  | MEDICAL GAS OUTLET, OXYGEN | - | TRI-TECH MEDICAL | 1-800-253-8692 | GASTROINTESTINAL LABORATORY(GI) | PYT3__A | ชั้น 2 | - | Active | In/PM | No calibration
https://nsmart.nhealth-asia.com/MTDPDB01/img.php?asset_masterPageSize=100&asset_masterPage=68&files=201910051110260.OUT+NI+TRI.jpg | 52130 |  | PYT3_03670 | 17682 | หัวจ่ายก๊าซไนตรัส |  |  | MEDICAL GAS OUTLET, NITROUS OXIDE |  | TRI-TECH MEDICAL | 1-800-253-8692 | GASTROINTESTINAL LABORATORY(GI) | PYT3__A | ชั้น 2 | - | Active | In/PM | No calibration
https://nsmart.nhealth-asia.com/MTDPDB01/img.php?asset_masterPageSize=100&asset_masterPage=68&files=201910051128330.OUT+AIR.jpg | 52129 | - | PYT3_03669 | 17682 | หัวจ่ายแอร์ |  |  | MEDICAL GAS OUTLET, AIR | - | TRI-TECH MEDICAL | 1-800-253-8692 | GASTROINTESTINAL LABORATORY(GI) | PYT3__A | ชั้น 2 | - | Active | In/PM | No calibration
https://nsmart.nhealth-asia.com/MTDPDB01/img.php?asset_masterPageSize=100&asset_masterPage=68&files=201802221109530.TRITEC+VAC.jpg | 52128 | - | PYT3_03668 | 17682 | หัวต่อสุญญากาศ |  |  | MEDICAL GAS OUTLET, VACUUM | - | TRI-TECH MEDICAL | 1-800-253-8692 | GASTROINTESTINAL LABORATORY(GI) | PYT3__A | ชั้น 2 | - | Active | In/PM | No calibration
https://nsmart.nhealth-asia.com/MTDPDB01/img.php?asset_masterPageSize=100&asset_masterPage=68&files=201802221109530.TRITEC+VAC.jpg | 52127 |  | PYT3_03667 | 17682 | หัวต่อสุญญากาศ |  |  | MEDICAL GAS OUTLET, VACUUM |  | TRI-TECH MEDICAL | 1-800-253-8692 | GASTROINTESTINAL LABORATORY(GI) | PYT3__A | ชั้น 2 | - | Active | In/PM | No calibration
https://nsmart.nhealth-asia.com/MTDPDB01/img.php?asset_masterPageSize=100&asset_masterPage=68&files=201802221110450.TRITEC++OXY.jpg | 52126 | - | PYT3_03666 | 17682 | หัวจ่ายก๊าซออกซิเจน |  |  | MEDICAL GAS OUTLET, OXYGEN | - | TRI-TECH MEDICAL | 1-800-253-8692 | GASTROINTESTINAL LABORATORY(GI) | PYT3__A | ชั้น 2 | - | Active | In/PM | No calibration
https://nsmart.nhealth-asia.com/MTDPDB01/img.php?asset_masterPageSize=100&asset_masterPage=68&files=201803170103370.FLOW+PRE+15+LPM.jpg | 52125 |  | PYT3_03665 | 11748 | เครื่องวัดอัตราการไหลออกซิเจนชนิดใชกับระบบไปป์ไลน์ |  |  | FLOWMETERS, GAS OXYGEN | 02461(DIA-OF-03) | PRECISION MEDICAL | 0-15 LPM | DIABETIC&METABOLIC(เบาหวาน) | PYT3__A | ชั้น 19 |  | Active | In/PM | In/CAL
https://nsmart.nhealth-asia.com/MTDPDB01/img.php?asset_masterPageSize=100&asset_masterPage=68&files=201910051128330.OUT+AIR.jpg | 52124 | - | PYT3_03664 | 17682 | หัวจ่ายแอร์ |  |  | MEDICAL GAS OUTLET, AIR | - | TRI-TECH MEDICAL | 1-800-253-8692 | GASTROINTESTINAL LABORATORY(GI) | PYT3__A | ชั้น 2 | - | Active | In/PM | No calibration
https://nsmart.nhealth-asia.com/MTDPDB01/img.php?asset_masterPageSize=100&asset_masterPage=68&files=201802221109530.TRITEC+VAC.jpg | 52123 | - | PYT3_03663 | 17682 | หัวต่อสุญญากาศ |  |  | MEDICAL GAS OUTLET, VACUUM | - | TRI-TECH MEDICAL | 1-800-253-8692 | GASTROINTESTINAL LABORATORY(GI) | PYT3__A | ชั้น 2 | - | Active | In/PM | No calibration
https://nsmart.nhealth-asia.com/MTDPDB01/img.php?asset_masterPageSize=100&asset_masterPage=68&files=201802221109530.TRITEC+VAC.jpg | 52122 | - | PYT3_03662 | 17682 | หัวต่อสุญญากาศ |  |  | MEDICAL GAS OUTLET, VACUUM | - | TRI-TECH MEDICAL | 1-800-253-8692 | GASTROINTESTINAL LABORATORY(GI) | PYT3__A | ชั้น 2 | - | Active | In/PM | No calibration
https://nsmart.nhealth-asia.com/MTDPDB01/img.php?asset_masterPageSize=100&asset_masterPage=68&files=201802221110450.TRITEC++OXY.jpg | 52121 | - | PYT3_03661 | 17682 | หัวจ่ายก๊าซออกซิเจน |  |  | MEDICAL GAS OUTLET, OXYGEN | - | TRI-TECH MEDICAL | 1-800-253-8692 | GASTROINTESTINAL LABORATORY(GI) | PYT3__A | ชั้น 2 | - | Active | In/PM | No calibration
https://nsmart.nhealth-asia.com/MTDPDB01/img.php?asset_masterPageSize=100&asset_masterPage=68&files=201910051110260.OUT+NI+TRI.jpg | 52120 |  | PYT3_03660 | 17682 | หัวจ่ายก๊าซไนตรัส |  |  | MEDICAL GAS OUTLET, NITROUS OXIDE |  | TRI-TECH MEDICAL | 1-800-253-8692 | GASTROINTESTINAL LABORATORY(GI) | PYT3__A | ชั้น 2 |  | Active | In/PM | No calibration
https://nsmart.nhealth-asia.com/MTDPDB01/img.php?asset_masterPageSize=100&asset_masterPage=68&files=201910051128330.OUT+AIR.jpg | 52119 | - | PYT3_03659 | 17682 | หัวจ่ายแอร์ |  |  | MEDICAL GAS OUTLET, AIR | - | TRI-TECH MEDICAL | 1-800-253-8692 | GASTROINTESTINAL LABORATORY(GI) | PYT3__A | ชั้น 2 | - | Active | In/PM | No calibration
https://nsmart.nhealth-asia.com/MTDPDB01/img.php?asset_masterPageSize=100&asset_masterPage=68&files=201802221109530.TRITEC+VAC.jpg | 52118 |  | PYT3_03658 | 17682 | หัวต่อสุญญากาศ |  |  | MEDICAL GAS OUTLET, VACUUM |  | TRI-TECH MEDICAL | 1-800-253-8692 | GASTROINTESTINAL LABORATORY(GI) | PYT3__A | ชั้น 2 | - | Active | In/PM | No calibration
https://nsmart.nhealth-asia.com/MTDPDB01/img.php?asset_masterPageSize=100&asset_masterPage=68&files=201802221109530.TRITEC+VAC.jpg | 52117 | - | PYT3_03657 | 17682 | หัวต่อสุญญากาศ |  |  | MEDICAL GAS OUTLET, VACUUM | - | TRI-TECH MEDICAL | 1-800-253-8692 | GASTROINTESTINAL LABORATORY(GI) | PYT3__A | ชั้น 2 | - | Active | In/PM | No calibration
https://nsmart.nhealth-asia.com/MTDPDB01/img.php?asset_masterPageSize=100&asset_masterPage=68&files=201802221110450.TRITEC++OXY.jpg | 52116 | - | PYT3_03656 | 17682 | หัวจ่ายก๊าซออกซิเจน |  |  | MEDICAL GAS OUTLET, OXYGEN | - | TRI-TECH MEDICAL | 1-800-253-8692 | GASTROINTESTINAL LABORATORY(GI) | PYT3__A | ชั้น 2 | - | Active | In/PM | No calibration
https://nsmart.nhealth-asia.com/MTDPDB01/img.php?asset_masterPageSize=100&asset_masterPage=68&files=201802221109530.TRITEC+VAC.jpg | 52115 | - | PYT3_03655 | 17682 | หัวต่อสุญญากาศ |  |  | MEDICAL GAS OUTLET, VACUUM | - | TRI-TECH MEDICAL | 1-800-253-8692 | GASTROINTESTINAL LABORATORY(GI) | PYT3__A | ชั้น 2 | - | Active | In/PM | No calibration
https://nsmart.nhealth-asia.com/MTDPDB01/img.php?asset_masterPageSize=100&asset_masterPage=68&files=201802221110450.TRITEC++OXY.jpg | 52114 | - | PYT3_03654 | 17682 | หัวจ่ายก๊าซออกซิเจน |  |  | MEDICAL GAS OUTLET, OXYGEN | - | TRI-TECH MEDICAL | 1-800-253-8692 | GASTROINTESTINAL LABORATORY(GI) | PYT3__A | ชั้น 2 | - | Active | In/PM | No calibration
https://nsmart.nhealth-asia.com/MTDPDB01/img.php?asset_masterPageSize=100&asset_masterPage=68&files=201802221109530.TRITEC+VAC.jpg | 52113 | - | PYT3_03653 | 17682 | หัวต่อสุญญากาศ |  |  | MEDICAL GAS OUTLET, VACUUM | - | TRI-TECH MEDICAL | 1-800-253-8692 | GASTROINTESTINAL LABORATORY(GI) | PYT3__A | ชั้น 2 | - | Active | In/PM | No calibration
https://nsmart.nhealth-asia.com/MTDPDB01/img.php?asset_masterPageSize=100&asset_masterPage=68&files=201802221110450.TRITEC++OXY.jpg | 52112 | - | PYT3_03652 | 17682 | หัวจ่ายก๊าซออกซิเจน |  |  | MEDICAL GAS OUTLET, OXYGEN | - | TRI-TECH MEDICAL | 1-800-253-8692 | GASTROINTESTINAL LABORATORY(GI) | PYT3__A | ชั้น 2 | - | Active | In/PM | No calibration
https://nsmart.nhealth-asia.com/MTDPDB01/img.php?asset_masterPageSize=100&asset_masterPage=68&files=201706301608490.tritec.jpg | 52111 |  | PYT3_03651 | 18044 | วาล์วควบคุมการปิด-เปิดก๊าซ |  |  | VALVES, MEDICAL GAS/VACUUM |  | TRI-TECH MEDICAL | - | GASTROINTESTINAL LABORATORY(GI) | PYT3__A | ชั้น 2 | - | Active | In/PM | No calibration
https://nsmart.nhealth-asia.com/MTDPDB01/img.php?asset_masterPageSize=100&asset_masterPage=68&files=202306091031230.TRI-TECH+MEDICAL-Zone+Alarm.jpg | 52110 |  | PYT3_03650 | 15824 | สัญญาณเตือนระบบก๊าช |  |  | ALARMS, CENTRAL GAS SYSTEM |  | TRI-TECH MEDICAL | - | GASTROINTESTINAL LABORATORY(GI) | PYT3__A | ชั้น 2 | - | Active | In/PM | No calibration
https://nsmart.nhealth-asia.com/MTDPDB01/img.php?asset_masterPageSize=100&asset_masterPage=68&files=201802221109530.TRITEC+VAC.jpg | 52109 | - | PYT3_03649 | 17682 | หัวต่อสุญญากาศ |  |  | MEDICAL GAS OUTLET, VACUUM | - | TRI-TECH MEDICAL | 1-800-253-8692 | X-RAY | PYT3__A | ชั้น 1 | - | Active | In/PM | No calibration
https://nsmart.nhealth-asia.com/MTDPDB01/img.php?asset_masterPageSize=100&asset_masterPage=68&files=201802221110450.TRITEC++OXY.jpg | 52108 | - | PYT3_03648 | 17682 | หัวจ่ายก๊าซออกซิเจน |  |  | MEDICAL GAS OUTLET, OXYGEN | - | TRI-TECH MEDICAL | 1-800-253-8692 | X-RAY | PYT3__A | ชั้น 1 | - | Active | In/PM | No calibration
https://nsmart.nhealth-asia.com/MTDPDB01/img.php?asset_masterPageSize=100&asset_masterPage=68&files=201802221109530.TRITEC+VAC.jpg | 52107 | - | PYT3_03647 | 17682 | หัวต่อสุญญากาศ |  |  | MEDICAL GAS OUTLET, VACUUM | - | TRI-TECH MEDICAL | 1-800-253-8692 | X-RAY | PYT3__A | ชั้น 1 | - | Active | In/PM | No calibration
https://nsmart.nhealth-asia.com/MTDPDB01/img.php?asset_masterPageSize=100&asset_masterPage=68&files=201802221110450.TRITEC++OXY.jpg | 52106 | - | PYT3_03646 | 17682 | หัวจ่ายก๊าซออกซิเจน |  |  | MEDICAL GAS OUTLET, OXYGEN | - | TRI-TECH MEDICAL | 1-800-253-8692 | X-RAY | PYT3__A | ชั้น 1 | - | Active | In/PM | No calibration
https://nsmart.nhealth-asia.com/MTDPDB01/img.php?asset_masterPageSize=100&asset_masterPage=68&files=201802221109530.TRITEC+VAC.jpg | 52105 | - | PYT3_03645 | 17682 | หัวต่อสุญญากาศ |  |  | MEDICAL GAS OUTLET, VACUUM | - | TRI-TECH MEDICAL | 1-800-253-8692 | X-RAY | PYT3__A | ชั้น 1 | - | Active | In/PM | No calibration
https://nsmart.nhealth-asia.com/MTDPDB01/img.php?asset_masterPageSize=100&asset_masterPage=68&files=201910051128330.OUT+AIR.jpg | 52104 | - | PYT3_03644 | 17682 | หัวจ่ายแอร์ |  |  | MEDICAL GAS OUTLET, AIR | - | TRI-TECH MEDICAL | 1-800-253-8692 | X-RAY | PYT3__A | ชั้น 1 | - | Active | In/PM | No calibration
https://nsmart.nhealth-asia.com/MTDPDB01/img.php?asset_masterPageSize=100&asset_masterPage=68&files=201802221110450.TRITEC++OXY.jpg | 52103 |  | PYT3_03643 | 17682 | หัวจ่ายก๊าซออกซิเจน |  |  | MEDICAL GAS OUTLET, OXYGEN |  | TRI-TECH MEDICAL | 1-800-253-8692 | X-RAY | PYT3__A | ชั้น 1 |  | Active | In/PM | No calibration
https://nsmart.nhealth-asia.com/MTDPDB01/img.php?asset_masterPageSize=100&asset_masterPage=68&files=201802221110450.TRITEC++OXY.jpg | 52102 | - | PYT3_03642 | 17682 | หัวจ่ายก๊าซออกซิเจน |  |  | MEDICAL GAS OUTLET, OXYGEN | - | TRI-TECH MEDICAL | 1-800-253-8692 | X-RAY | PYT3__A | ชั้น 1 | - | Active | In/PM | No calibration
https://nsmart.nhealth-asia.com/MTDPDB01/img.php?asset_masterPageSize=100&asset_masterPage=68&files=201802221110450.TRITEC++OXY.jpg | 52101 | - | PYT3_03641 | 17682 | หัวจ่ายก๊าซออกซิเจน |  |  | MEDICAL GAS OUTLET, OXYGEN | - | TRI-TECH MEDICAL | 1-800-253-8692 | X-RAY | PYT3__A | ชั้น 1 | - | Active | In/PM | No calibration
https://nsmart.nhealth-asia.com/MTDPDB01/img.php?asset_masterPageSize=100&asset_masterPage=68&files=201802221110450.TRITEC++OXY.jpg | 52100 | - | PYT3_03640 | 17682 | หัวจ่ายก๊าซออกซิเจน |  |  | MEDICAL GAS OUTLET, OXYGEN | - | TRI-TECH MEDICAL | 1-800-253-8692 | X-RAY | PYT3__A | ชั้น 1 | - | Active | In/PM | No calibration
https://nsmart.nhealth-asia.com/MTDPDB01/img.php?asset_masterPageSize=100&asset_masterPage=68&files=201802221109530.TRITEC+VAC.jpg | 52099 | - | PYT3_03639 | 17682 | หัวต่อสุญญากาศ |  |  | MEDICAL GAS OUTLET, VACUUM | - | TRI-TECH MEDICAL | 1-800-253-8692 | X-RAY | PYT3__A | ชั้น 1 | - | Active | In/PM | No calibration
https://nsmart.nhealth-asia.com/MTDPDB01/img.php?asset_masterPageSize=100&asset_masterPage=68&files=201910051128330.OUT+AIR.jpg | 52098 | - | PYT3_03638 | 17682 | หัวจ่ายแอร์ |  |  | MEDICAL GAS OUTLET, AIR | - | TRI-TECH MEDICAL | 1-800-253-8692 | X-RAY | PYT3__A | ชั้น 1 | - | Active | In/PM | No calibration
https://nsmart.nhealth-asia.com/MTDPDB01/img.php?asset_masterPageSize=100&asset_masterPage=68&files=201802221110450.TRITEC++OXY.jpg | 52097 | - | PYT3_03637 | 17682 | หัวจ่ายก๊าซออกซิเจน |  |  | MEDICAL GAS OUTLET, OXYGEN | - | TRI-TECH MEDICAL | 1-800-253-8692 | X-RAY | PYT3__A | ชั้น 1 | - | Active | In/PM | No calibration
https://nsmart.nhealth-asia.com/MTDPDB01/img.php?asset_masterPageSize=100&asset_masterPage=68&files=201802221109530.TRITEC+VAC.jpg | 52096 |  | PYT3_03636 | 17682 | หัวต่อสุญญากาศ |  |  | MEDICAL GAS OUTLET, VACUUM |  | TRI-TECH MEDICAL | 1-800-253-8692 | X-RAY | PYT3__A | ชั้น 1 | ห้องตรวจ | Active | In/PM | No calibration
https://nsmart.nhealth-asia.com/MTDPDB01/img.php?asset_masterPageSize=100&asset_masterPage=68&files=201802221110450.TRITEC++OXY.jpg | 52095 | - | PYT3_03635 | 17682 | หัวจ่ายก๊าซออกซิเจน |  |  | MEDICAL GAS OUTLET, OXYGEN | - | TRI-TECH MEDICAL | 1-800-253-8692 | X-RAY | PYT3__A | ชั้น 1 | ห้องตรวจ | Active | In/PM | No calibration
https://nsmart.nhealth-asia.com/MTDPDB01/img.php?asset_masterPageSize=100&asset_masterPage=68&files=202306091031230.TRI-TECH+MEDICAL-Zone+Alarm.jpg | 52094 |  | PYT3_03634 | 15824 | สัญญาณเตือนระบบก๊าช |  |  | ALARMS, CENTRAL GAS SYSTEM |  | TRI-TECH MEDICAL | - | X-RAY | PYT3__A | ชั้น 1 |  | Active | In/PM | No calibration
https://nsmart.nhealth-asia.com/MTDPDB01/img.php?asset_masterPageSize=100&asset_masterPage=68&files=201610171757180.Valve_BoxT.jpg | 52093 |  | PYT3_03633 | 18044 | วาล์วควบคุมการปิด-เปิดก๊าซ |  |  | VALVES, MEDICAL GAS/VACUUM |  | - | - | X-RAY | PYT3__A | ชั้น 1 |  | Active | In/PM | No calibration
https://nsmart.nhealth-asia.com/MTDPDB01/img.php?asset_masterPageSize=100&asset_masterPage=68&files=201802221109530.TRITEC+VAC.jpg | 52092 | - | PYT3_03632 | 17682 | หัวต่อสุญญากาศ |  |  | MEDICAL GAS OUTLET, VACUUM | - | TRI-TECH MEDICAL | 1-800-253-8692 | OPD SURGERY(ศัลยกรรม) | PYT3__A | ชั้น 1 | 11 | Active | In/PM | No calibration
https://nsmart.nhealth-asia.com/MTDPDB01/img.php?asset_masterPageSize=100&asset_masterPage=68&files=201802221110450.TRITEC++OXY.jpg | 52091 | - | PYT3_03631 | 17682 | หัวจ่ายก๊าซออกซิเจน |  |  | MEDICAL GAS OUTLET, OXYGEN | - | TRI-TECH MEDICAL | 1-800-253-8692 | OPD SURGERY(ศัลยกรรม) | PYT3__A | ชั้น 1 | 11 | Active | In/PM | No calibration
https://nsmart.nhealth-asia.com/MTDPDB01/img.php?asset_masterPageSize=100&asset_masterPage=68&files=201802221109530.TRITEC+VAC.jpg | 52090 |  | PYT3_03630 | 17682 | หัวต่อสุญญากาศ |  |  | MEDICAL GAS OUTLET, VACUUM |  | TRI-TECH MEDICAL | 1-800-253-8692 | OPD SURGERY(ศัลยกรรม) | PYT3__A | ชั้น 1 |  | Active | In/PM | No calibration
https://nsmart.nhealth-asia.com/MTDPDB01/img.php?asset_masterPageSize=100&asset_masterPage=68&files=201802221110450.TRITEC++OXY.jpg | 52089 | - | PYT3_03629 | 17682 | หัวจ่ายก๊าซออกซิเจน |  |  | MEDICAL GAS OUTLET, OXYGEN | - | TRI-TECH MEDICAL | 1-800-253-8692 | OPD SURGERY(ศัลยกรรม) | PYT3__A | ชั้น 1 | - | Active | In/PM | No calibration
https://nsmart.nhealth-asia.com/MTDPDB01/img.php?asset_masterPageSize=100&asset_masterPage=68&files=201802221109530.TRITEC+VAC.jpg | 52088 | - | PYT3_03628 | 17682 | หัวต่อสุญญากาศ |  |  | MEDICAL GAS OUTLET, VACUUM | - | TRI-TECH MEDICAL | 1-800-253-8692 | OPD SURGERY(ศัลยกรรม) | PYT3__A | ชั้น 1 | - | Active | In/PM | No calibration
https://nsmart.nhealth-asia.com/MTDPDB01/img.php?asset_masterPageSize=100&asset_masterPage=68&files=201802221110450.TRITEC++OXY.jpg | 52087 |  | PYT3_03627 | 17682 | หัวจ่ายก๊าซออกซิเจน |  |  | MEDICAL GAS OUTLET, OXYGEN |  | TRI-TECH MEDICAL | 1-800-253-8692 | OPD SURGERY(ศัลยกรรม) | PYT3__A | ชั้น 1 | 9 | Active | In/PM | No calibration
https://nsmart.nhealth-asia.com/MTDPDB01/img.php?asset_masterPageSize=100&asset_masterPage=68&files=201802221109530.TRITEC+VAC.jpg | 52086 | - | PYT3_03626 | 17682 | หัวต่อสุญญากาศ |  |  | MEDICAL GAS OUTLET, VACUUM | - | TRI-TECH MEDICAL | 1-800-253-8692 | OPD SURGERY(ศัลยกรรม) | PYT3__A | ชั้น 1 | 8 | Active | In/PM | No calibration
https://nsmart.nhealth-asia.com/MTDPDB01/img.php?asset_masterPageSize=100&asset_masterPage=68&files=201802221110450.TRITEC++OXY.jpg | 52085 | - | PYT3_03625 | 17682 | หัวจ่ายก๊าซออกซิเจน |  |  | MEDICAL GAS OUTLET, OXYGEN | - | TRI-TECH MEDICAL | 1-800-253-8692 | OPD SURGERY(ศัลยกรรม) | PYT3__A | ชั้น 1 | 8 | Active | In/PM | No calibration
https://nsmart.nhealth-asia.com/MTDPDB01/img.php?asset_masterPageSize=100&asset_masterPage=68&files=201802221109530.TRITEC+VAC.jpg | 52084 | - | PYT3_03624 | 17682 | หัวต่อสุญญากาศ |  |  | MEDICAL GAS OUTLET, VACUUM | - | TRI-TECH MEDICAL | 1-800-253-8692 | OPD SURGERY(ศัลยกรรม) | PYT3__A | ชั้น 1 | 7 | Active | In/PM | No calibration
https://nsmart.nhealth-asia.com/MTDPDB01/img.php?asset_masterPageSize=100&asset_masterPage=68&files=201802221110450.TRITEC++OXY.jpg | 52083 | - | PYT3_03623 | 17682 | หัวจ่ายก๊าซออกซิเจน |  |  | MEDICAL GAS OUTLET, OXYGEN | - | TRI-TECH MEDICAL | 1-800-253-8692 | OPD SURGERY(ศัลยกรรม) | PYT3__A | ชั้น 1 | 7 | Active | In/PM | No calibration
https://nsmart.nhealth-asia.com/MTDPDB01/img.php?asset_masterPageSize=100&asset_masterPage=68&files=201610171757180.Valve_BoxT.jpg | 52082 |  | PYT3_03622 | 18044 | วาล์วควบคุมการปิด-เปิดก๊าซ |  |  | VALVES, MEDICAL GAS/VACUUM |  | - | - | OPD SURGERY(ศัลยกรรม) | PYT3__A | ชั้น 1 |  | Active | In/PM | No calibration
https://nsmart.nhealth-asia.com/MTDPDB01/img.php?asset_masterPageSize=100&asset_masterPage=68&files=202306091031230.TRI-TECH+MEDICAL-Zone+Alarm.jpg | 52081 |  | PYT3D_03621 | 15824 | สัญญาณเตือนระบบก๊าช |  |  | ALARMS, CENTRAL GAS SYSTEM |  | TRI-TECH MEDICAL | - | OPD SURGERY(ศัลยกรรม) | PYT3__A | ชั้น 1 |  | Active | In/PM | No calibration
https://nsmart.nhealth-asia.com/MTDPDB01/img.php?asset_masterPageSize=100&asset_masterPage=68&files=201610171757180.Valve_BoxT.jpg | 52080 |  | PYT3_03620 | 18044 | วาล์วควบคุมการปิด-เปิดก๊าซ |  |  | VALVES, MEDICAL GAS/VACUUM |  | - | - | EMERGENCY( ฉุกเฉิน) | PYT3__A | ชั้น 1 |  | Decommission | In/PM | No calibration
https://nsmart.nhealth-asia.com/MTDPDB01/img.php?asset_masterPageSize=100&asset_masterPage=68&files=202306091026360.MEDAP-Zone+Alarm.jpg | 52079 |  | PYT3_03619 | 15824 | สัญญาณเตือนระบบก๊าช |  |  | ALARMS, CENTRAL GAS SYSTEM |  | MEDAP | - | EMERGENCY( ฉุกเฉิน) | PYT3__A | ชั้น 1 |  | Decommission | In/PM | No calibration
https://nsmart.nhealth-asia.com/MTDPDB01/img.php?asset_masterPageSize=100&asset_masterPage=68&files=201802221109530.TRITEC+VAC.jpg | 52078 | - | PYT3_03618 | 17682 | หัวต่อสุญญากาศ |  |  | MEDICAL GAS OUTLET, VACUUM |  | TRI-TECH MEDICAL | 1-800-253-8692 | EMERGENCY( ฉุกเฉิน) | PYT3__A | ชั้น 1 |  | Active | In/PM | No calibration
https://nsmart.nhealth-asia.com/MTDPDB01/img.php?asset_masterPageSize=100&asset_masterPage=68&files=201802221110450.TRITEC++OXY.jpg | 52077 | - | PYT3_03617 | 17682 | หัวจ่ายก๊าซออกซิเจน |  |  | MEDICAL GAS OUTLET, OXYGEN |  | TRI-TECH MEDICAL | 1-800-253-8692 | EMERGENCY( ฉุกเฉิน) | PYT3__A | ชั้น 1 |  | Active | In/PM | No calibration
https://nsmart.nhealth-asia.com/MTDPDB01/img.php?asset_masterPageSize=100&asset_masterPage=68&files=201802221109530.TRITEC+VAC.jpg | 52076 | - | PYT3_03616 | 17682 | หัวต่อสุญญากาศ |  |  | MEDICAL GAS OUTLET, VACUUM |  | TRI-TECH MEDICAL | 1-800-253-8692 | EMERGENCY( ฉุกเฉิน) | PYT3__A | ชั้น 1 | เตียง5 | Active | In/PM | No calibration
https://nsmart.nhealth-asia.com/MTDPDB01/img.php?asset_masterPageSize=100&asset_masterPage=68&files=201802221110450.TRITEC++OXY.jpg | 52075 | - | PYT3_03615 | 17682 | หัวจ่ายก๊าซออกซิเจน |  |  | MEDICAL GAS OUTLET, OXYGEN |  | TRI-TECH MEDICAL | 1-800-253-8692 | EMERGENCY( ฉุกเฉิน) | PYT3__A | ชั้น 1 | เตียง5 | Active | In/PM | No calibration
https://nsmart.nhealth-asia.com/MTDPDB01/img.php?asset_masterPageSize=100&asset_masterPage=68&files=201802221109530.TRITEC+VAC.jpg | 52074 | - | PYT3_03614 | 17682 | หัวต่อสุญญากาศ |  |  | MEDICAL GAS OUTLET, VACUUM | - | TRI-TECH MEDICAL | 1-800-253-8692 | EMERGENCY( ฉุกเฉิน) | PYT3__A | ชั้น 1 | - | Active | In/PM | No calibration
https://nsmart.nhealth-asia.com/MTDPDB01/img.php?asset_masterPageSize=100&asset_masterPage=68&files=201802221110450.TRITEC++OXY.jpg | 52073 | - | PYT3_03613 | 17682 | หัวจ่ายก๊าซออกซิเจน |  |  | MEDICAL GAS OUTLET, OXYGEN | - | TRI-TECH MEDICAL | 1-800-253-8692 | EMERGENCY( ฉุกเฉิน) | PYT3__A | ชั้น 1 | - | Active | In/PM | No calibration
https://nsmart.nhealth-asia.com/MTDPDB01/img.php?asset_masterPageSize=100&asset_masterPage=68&files=201802221109530.TRITEC+VAC.jpg | 52072 | - | PYT3_03612 | 17682 | หัวต่อสุญญากาศ |  |  | MEDICAL GAS OUTLET, VACUUM |  | TRI-TECH MEDICAL | 1-800-253-8692 | EMERGENCY( ฉุกเฉิน) | PYT3__A | ชั้น 1 |  | Active | In/PM | No calibration
https://nsmart.nhealth-asia.com/MTDPDB01/img.php?asset_masterPageSize=100&asset_masterPage=68&files=201802221110450.TRITEC++OXY.jpg | 52071 | - | PYT3_03611 | 17682 | หัวจ่ายก๊าซออกซิเจน |  |  | MEDICAL GAS OUTLET, OXYGEN |  | TRI-TECH MEDICAL | 1-800-253-8692 | EMERGENCY( ฉุกเฉิน) | PYT3__A | ชั้น 1 |  | Active | In/PM | No calibration
https://nsmart.nhealth-asia.com/MTDPDB01/img.php?asset_masterPageSize=100&asset_masterPage=68&files=201802221109530.TRITEC+VAC.jpg | 52070 | - | PYT3_03610 | 17682 | หัวต่อสุญญากาศ |  |  | MEDICAL GAS OUTLET, VACUUM | - | TRI-TECH MEDICAL | 1-800-253-8692 | EMERGENCY( ฉุกเฉิน) | PYT3__A | ชั้น 1 | - | Active | In/PM | No calibration
https://nsmart.nhealth-asia.com/MTDPDB01/img.php?asset_masterPageSize=100&asset_masterPage=68&files=201802221110450.TRITEC++OXY.jpg | 52069 | - | PYT3_03609 | 17682 | หัวจ่ายก๊าซออกซิเจน |  |  | MEDICAL GAS OUTLET, OXYGEN | - | TRI-TECH MEDICAL | 1-800-253-8692 | EMERGENCY( ฉุกเฉิน) | PYT3__A | ชั้น 1 | - | Active | In/PM | No calibration
https://nsmart.nhealth-asia.com/MTDPDB01/img.php?asset_masterPageSize=100&asset_masterPage=68&files=201802221109530.TRITEC+VAC.jpg | 52068 | - | PYT3_03608 | 17682 | หัวต่อสุญญากาศ |  |  | MEDICAL GAS OUTLET, VACUUM | - | TRI-TECH MEDICAL | 1-800-253-8692 | EMERGENCY( ฉุกเฉิน) | PYT3__A | ชั้น 1 |  | Active | In/PM | No calibration
https://nsmart.nhealth-asia.com/MTDPDB01/img.php?asset_masterPageSize=100&asset_masterPage=68&files=201802221110450.TRITEC++OXY.jpg | 52067 | - | PYT3_03607 | 17682 | หัวจ่ายก๊าซออกซิเจน |  |  | MEDICAL GAS OUTLET, OXYGEN | - | TRI-TECH MEDICAL | 1-800-253-8692 | EMERGENCY( ฉุกเฉิน) | PYT3__A | ชั้น 1 | - | Active | In/PM | No calibration
https://nsmart.nhealth-asia.com/MTDPDB01/img.php?asset_masterPageSize=100&asset_masterPage=68&files=201802221110450.TRITEC++OXY.jpg | 52066 | - | PYT3_03606 | 17682 | หัวจ่ายก๊าซออกซิเจน |  |  | MEDICAL GAS OUTLET, OXYGEN | - | TRI-TECH MEDICAL | 1-800-253-8692 | EMERGENCY( ฉุกเฉิน) | PYT3__A | ชั้น 1 |  | Active | In/PM | No calibration
https://nsmart.nhealth-asia.com/MTDPDB01/img.php?asset_masterPageSize=100&asset_masterPage=68&files=201802221109530.TRITEC+VAC.jpg | 52065 | - | PYT3_03605 | 17682 | หัวต่อสุญญากาศ |  |  | MEDICAL GAS OUTLET, VACUUM | - | TRI-TECH MEDICAL | 1-800-253-8692 | EMERGENCY( ฉุกเฉิน) | PYT3__A | ชั้น 1 |  | Active | In/PM | No calibration
https://nsmart.nhealth-asia.com/MTDPDB01/img.php?asset_masterPageSize=100&asset_masterPage=68&files=201802221109530.TRITEC+VAC.jpg | 52064 | - | PYT3_03604 | 17682 | หัวต่อสุญญากาศ |  |  | MEDICAL GAS OUTLET, VACUUM | - | TRI-TECH MEDICAL | 1-800-253-8692 | EMERGENCY( ฉุกเฉิน) | PYT3__A | ชั้น 1 |  | Decommission | In/PM | No calibration
https://nsmart.nhealth-asia.com/MTDPDB01/img.php?asset_masterPageSize=100&asset_masterPage=68&files=201802221110450.TRITEC++OXY.jpg | 52063 | - | PYT3_03603 | 17682 | หัวจ่ายก๊าซออกซิเจน |  |  | MEDICAL GAS OUTLET, OXYGEN | - | TRI-TECH MEDICAL | 1-800-253-8692 | EMERGENCY( ฉุกเฉิน) | PYT3__A | ชั้น 1 |  | Decommission | In/PM | No calibration
https://nsmart.nhealth-asia.com/MTDPDB01/img.php?asset_masterPageSize=100&asset_masterPage=68&files=201802221109530.TRITEC+VAC.jpg | 52062 | - | PYT3_03602 | 17682 | หัวต่อสุญญากาศ |  |  | MEDICAL GAS OUTLET, VACUUM | - | TRI-TECH MEDICAL | 1-800-253-8692 | EMERGENCY( ฉุกเฉิน) | PYT3__A | ชั้น 1 |  | Decommission | In/PM | No calibration
https://nsmart.nhealth-asia.com/MTDPDB01/img.php?asset_masterPageSize=100&asset_masterPage=68&files=201802221110450.TRITEC++OXY.jpg | 52061 | - | PYT3_03601 | 17682 | หัวจ่ายก๊าซออกซิเจน |  |  | MEDICAL GAS OUTLET, OXYGEN | - | TRI-TECH MEDICAL | 1-800-253-8692 | EMERGENCY( ฉุกเฉิน) | PYT3__A | ชั้น 1 |  | Decommission | In/PM | No calibration
https://nsmart.nhealth-asia.com/MTDPDB01/img.php?asset_masterPageSize=100&asset_masterPage=68&files=201802221109530.TRITEC+VAC.jpg | 52060 | - | PYT3_03600 | 17682 | หัวต่อสุญญากาศ |  |  | MEDICAL GAS OUTLET, VACUUM | - | TRI-TECH MEDICAL | 1-800-253-8692 | OPD SURGERY(ศัลยกรรม) | PYT3__A | ชั้น 1 | - | Active | In/PM | No calibration
https://nsmart.nhealth-asia.com/MTDPDB01/img.php?asset_masterPageSize=100&asset_masterPage=68&files=201802221110450.TRITEC++OXY.jpg | 52059 | - | PYT3_03599 | 17682 | หัวจ่ายก๊าซออกซิเจน |  |  | MEDICAL GAS OUTLET, OXYGEN | - | TRI-TECH MEDICAL | 1-800-253-8692 | OPD SURGERY(ศัลยกรรม) | PYT3__A | ชั้น 1 | - | Active | In/PM | No calibration
https://nsmart.nhealth-asia.com/MTDPDB01/img.php?asset_masterPageSize=100&asset_masterPage=68&files=201802221109530.TRITEC+VAC.jpg | 52058 | - | PYT3_03598 | 17682 | หัวต่อสุญญากาศ |  |  | MEDICAL GAS OUTLET, VACUUM | - | TRI-TECH MEDICAL | 1-800-253-8692 | OPD SURGERY(ศัลยกรรม) | PYT3__A | ชั้น 1 | 12 | Active | In/PM | No calibration
https://nsmart.nhealth-asia.com/MTDPDB01/img.php?asset_masterPageSize=100&asset_masterPage=68&files=201802221110450.TRITEC++OXY.jpg | 52057 | - | PYT3_03597 | 17682 | หัวจ่ายก๊าซออกซิเจน |  |  | MEDICAL GAS OUTLET, OXYGEN | - | TRI-TECH MEDICAL | 1-800-253-8692 | OPD SURGERY(ศัลยกรรม) | PYT3__A | ชั้น 1 | 12 | Active | In/PM | No calibration
https://nsmart.nhealth-asia.com/MTDPDB01/img.php?asset_masterPageSize=100&asset_masterPage=68&files=201802221109530.TRITEC+VAC.jpg | 52056 | - | PYT3_03596 | 17682 | หัวต่อสุญญากาศ |  |  | MEDICAL GAS OUTLET, VACUUM | - | TRI-TECH MEDICAL | 1-800-253-8692 | OPD SURGERY(ศัลยกรรม) | PYT3__A | ชั้น 1 | ห้องเก็บของ | Active | In/PM | No calibration
https://nsmart.nhealth-asia.com/MTDPDB01/img.php?asset_masterPageSize=100&asset_masterPage=68&files=201802221110450.TRITEC++OXY.jpg | 52055 | - | PYT3_03595 | 17682 | หัวจ่ายก๊าซออกซิเจน |  |  | MEDICAL GAS OUTLET, OXYGEN | - | TRI-TECH MEDICAL | 1-800-253-8692 | OPD SURGERY(ศัลยกรรม) | PYT3__A | ชั้น 1 | ห้องเก็บของ | Active | In/PM | No calibration
https://nsmart.nhealth-asia.com/MTDPDB01/img.php?asset_masterPageSize=100&asset_masterPage=68&files=201802221109530.TRITEC+VAC.jpg | 52054 | - | PYT3_03594 | 17682 | หัวต่อสุญญากาศ |  |  | MEDICAL GAS OUTLET, VACUUM | - | TRI-TECH MEDICAL | 1-800-253-8692 | OPD SURGERY(ศัลยกรรม) | PYT3__A | ชั้น 1 | - | Active | In/PM | No calibration
https://nsmart.nhealth-asia.com/MTDPDB01/img.php?asset_masterPageSize=100&asset_masterPage=68&files=201802221110450.TRITEC++OXY.jpg | 52053 | - | PYT3_03593 | 17682 | หัวจ่ายก๊าซออกซิเจน |  |  | MEDICAL GAS OUTLET, OXYGEN | - | TRI-TECH MEDICAL | 1-800-253-8692 | OPD SURGERY(ศัลยกรรม) | PYT3__A | ชั้น 1 | - | Active | In/PM | No calibration
https://nsmart.nhealth-asia.com/MTDPDB01/img.php?asset_masterPageSize=100&asset_masterPage=68&files=201802221109530.TRITEC+VAC.jpg | 52052 | - | PYT3_03592 | 17682 | หัวต่อสุญญากาศ |  |  | MEDICAL GAS OUTLET, VACUUM | - | TRI-TECH MEDICAL | 1-800-253-8692 | OPD SURGERY(ศัลยกรรม) | PYT3__A | ชั้น 1 | 15 | Active | In/PM | No calibration
https://nsmart.nhealth-asia.com/MTDPDB01/img.php?asset_masterPageSize=100&asset_masterPage=68&files=201802221110450.TRITEC++OXY.jpg | 52051 | - | PYT3_03591 | 17682 | หัวจ่ายก๊าซออกซิเจน |  |  | MEDICAL GAS OUTLET, OXYGEN | - | TRI-TECH MEDICAL | 1-800-253-8692 | OPD SURGERY(ศัลยกรรม) | PYT3__A | ชั้น 1 | 15 | Active | In/PM | No calibration
https://nsmart.nhealth-asia.com/MTDPDB01/img.php?asset_masterPageSize=100&asset_masterPage=68&files=201802221109530.TRITEC+VAC.jpg | 52050 |  | PYT3_03590 | 17682 | หัวต่อสุญญากาศ |  |  | MEDICAL GAS OUTLET, VACUUM |  | TRI-TECH MEDICAL | 1-800-253-8692 | OPD SURGERY(ศัลยกรรม) | PYT3__A | ชั้น 1 | 15 | Active | In/PM | No calibration
https://nsmart.nhealth-asia.com/MTDPDB01/img.php?asset_masterPageSize=100&asset_masterPage=68&files=201802221110450.TRITEC++OXY.jpg | 52049 | - | PYT3_03589 | 17682 | หัวจ่ายก๊าซออกซิเจน |  |  | MEDICAL GAS OUTLET, OXYGEN | - | TRI-TECH MEDICAL | 1-800-253-8692 | OPD SURGERY(ศัลยกรรม) | PYT3__A | ชั้น 1 | 15 | Active | In/PM | No calibration
https://nsmart.nhealth-asia.com/MTDPDB01/img.php?asset_masterPageSize=100&asset_masterPage=69&files=201802221109530.TRITEC+VAC.jpg | 52048 | - | PYT3_03588 | 17682 | หัวต่อสุญญากาศ |  |  | MEDICAL GAS OUTLET, VACUUM | - | TRI-TECH MEDICAL | 1-800-253-8692 | OPD SURGERY(ศัลยกรรม) | PYT3__A | ชั้น 1 | - | Active | In/PM | No calibration
https://nsmart.nhealth-asia.com/MTDPDB01/img.php?asset_masterPageSize=100&asset_masterPage=69&files=201802221110450.TRITEC++OXY.jpg | 52047 | - | PYT3_03587 | 17682 | หัวจ่ายก๊าซออกซิเจน |  |  | MEDICAL GAS OUTLET, OXYGEN | - | TRI-TECH MEDICAL | 1-800-253-8692 | OPD SURGERY(ศัลยกรรม) | PYT3__A | ชั้น 1 | - | Active | In/PM | No calibration
https://nsmart.nhealth-asia.com/MTDPDB01/img.php?asset_masterPageSize=100&asset_masterPage=69&files=201802221109530.TRITEC+VAC.jpg | 52046 |  | PYT3_03586 | 17682 | หัวต่อสุญญากาศ |  |  | MEDICAL GAS OUTLET, VACUUM |  | TRI-TECH MEDICAL | 1-800-253-8692 | OPD SURGERY(ศัลยกรรม) | PYT3__A | ชั้น 1 | 14 | Active | In/PM | No calibration
https://nsmart.nhealth-asia.com/MTDPDB01/img.php?asset_masterPageSize=100&asset_masterPage=69&files=201802221110450.TRITEC++OXY.jpg | 52045 | - | PYT3_03585 | 17682 | หัวจ่ายก๊าซออกซิเจน |  |  | MEDICAL GAS OUTLET, OXYGEN | - | TRI-TECH MEDICAL | 1-800-253-8692 | OPD SURGERY(ศัลยกรรม) | PYT3__A | ชั้น 1 | 14 | Active | In/PM | No calibration
https://nsmart.nhealth-asia.com/MTDPDB01/img.php?asset_masterPageSize=100&asset_masterPage=69&files=201802221109530.TRITEC+VAC.jpg | 52044 | - | PYT3_03584 | 17682 | หัวต่อสุญญากาศ |  |  | MEDICAL GAS OUTLET, VACUUM | - | TRI-TECH MEDICAL | 1-800-253-8692 | OPD SURGERY(ศัลยกรรม) | PYT3__A | ชั้น 1 | - | Active | In/PM | No calibration
https://nsmart.nhealth-asia.com/MTDPDB01/img.php?asset_masterPageSize=100&asset_masterPage=69&files=201802221110450.TRITEC++OXY.jpg | 52043 | - | PYT3_03583 | 17682 | หัวจ่ายก๊าซออกซิเจน |  |  | MEDICAL GAS OUTLET, OXYGEN | - | TRI-TECH MEDICAL | 1-800-253-8692 | OPD SURGERY(ศัลยกรรม) | PYT3__A | ชั้น 1 | - | Active | In/PM | No calibration
https://nsmart.nhealth-asia.com/MTDPDB01/img.php?asset_masterPageSize=100&asset_masterPage=69&files=201802221110450.TRITEC++OXY.jpg | 52042 |  | PYT3_03582 | 17682 | หัวจ่ายก๊าซออกซิเจน |  |  | MEDICAL GAS OUTLET, OXYGEN |  | TRI-TECH MEDICAL | 1-800-253-8692 | OPD SURGERY(ศัลยกรรม) | PYT3__A | ชั้น 1 |  | Active | In/PM | No calibration
https://nsmart.nhealth-asia.com/MTDPDB01/img.php?asset_masterPageSize=100&asset_masterPage=69&files=201802221109530.TRITEC+VAC.jpg | 52041 | - | PYT3_03581 | 17682 | หัวต่อสุญญากาศ |  |  | MEDICAL GAS OUTLET, VACUUM | - | TRI-TECH MEDICAL | 1-800-253-8692 | OPD SURGERY(ศัลยกรรม) | PYT3__A | ชั้น 1 | - | Active | In/PM | No calibration
https://nsmart.nhealth-asia.com/MTDPDB01/img.php?asset_masterPageSize=100&asset_masterPage=69&files=201707071007500.medap+vacuum+outlet.jpg | 52040 | - | PYT3_03580 | 17682 | หัวต่อสุญญากาศ |  |  | MEDICAL GAS OUTLET, VACUUM | - | MEDAP | - | DIABETIC&METABOLIC(เบาหวาน) | PYT3__A | ชั้น 1 | - | Decommission | In/PM | No calibration
https://nsmart.nhealth-asia.com/MTDPDB01/img.php?asset_masterPageSize=100&asset_masterPage=69&files=201707121000360.OUTLET+OXY.jpg | 52039 | - | PYT3_03579 | 17682 | หัวจ่ายก๊าซออกซิเจน |  |  | MEDICAL GAS OUTLET, OXYGEN | - | MEDAP | - | DIABETIC&METABOLIC(เบาหวาน) | PYT3__A | ชั้น 1 | - | Decommission | In/PM | No calibration
https://nsmart.nhealth-asia.com/MTDPDB01/img.php?asset_masterPageSize=100&asset_masterPage=69&files=202008310926050.TRI-TECH+MEDICAL-Vaccum.jpg | 52038 | - | PYT3_03578 | 17682 | หัวต่อสุญญากาศ |  |  | MEDICAL GAS OUTLET, VACUUM | - | TRI-TECH MEDICAL | - | INTENSIVE CARE UNIT(ผู้ป่วยหนัก) | PYT3__A | ชั้น 3 | - | Decommission | In/PM | No calibration
https://nsmart.nhealth-asia.com/MTDPDB01/img.php?asset_masterPageSize=100&asset_masterPage=69&files=202008310926050.TRI-TECH+MEDICAL-Vaccum.jpg | 52037 | - | PYT3_03577 | 17682 | หัวต่อสุญญากาศ |  |  | MEDICAL GAS OUTLET, VACUUM | - | TRI-TECH MEDICAL | - | INTENSIVE CARE UNIT(ผู้ป่วยหนัก) | PYT3__A | ชั้น 3 | - | Decommission | In/PM | No calibration
https://nsmart.nhealth-asia.com/MTDPDB01/img.php?asset_masterPageSize=100&asset_masterPage=69&files=202008310926050.TRI-TECH+MEDICAL-Vaccum.jpg | 52036 | - | PYT3_03576 | 17682 | หัวต่อสุญญากาศ |  |  | MEDICAL GAS OUTLET, VACUUM | - | TRI-TECH MEDICAL | - | INTENSIVE CARE UNIT(ผู้ป่วยหนัก) | PYT3__A | ชั้น 3 | - | Decommission | In/PM | No calibration
https://nsmart.nhealth-asia.com/MTDPDB01/img.php?asset_masterPageSize=100&asset_masterPage=69&files=201707171744080.TRI-TECH+air.jpg | 52035 | - | PYT3_03575 | 17682 | หัวจ่ายแอร์ |  |  | MEDICAL GAS OUTLET, AIR | - | TRI-TECH MEDICAL | - | INTENSIVE CARE UNIT(ผู้ป่วยหนัก) | PYT3__A | ชั้น 3 | - | Decommission | In/PM | No calibration
https://nsmart.nhealth-asia.com/MTDPDB01/img.php?asset_masterPageSize=100&asset_masterPage=69&files=202008310923050.TRI-TECH+MEDICAL.jpg | 52034 | - | PYT3_03574 | 17682 | หัวจ่ายก๊าซออกซิเจน |  |  | MEDICAL GAS OUTLET, OXYGEN | - | TRI-TECH MEDICAL | - | INTENSIVE CARE UNIT(ผู้ป่วยหนัก) | PYT3__A | ชั้น 3 | - | Decommission | In/PM | No calibration
https://nsmart.nhealth-asia.com/MTDPDB01/img.php?asset_masterPageSize=100&asset_masterPage=69&files=202008310923050.TRI-TECH+MEDICAL.jpg | 52033 | - | PYT3_03573 | 17682 | หัวจ่ายก๊าซออกซิเจน |  |  | MEDICAL GAS OUTLET, OXYGEN | - | TRI-TECH MEDICAL | - | INTENSIVE CARE UNIT(ผู้ป่วยหนัก) | PYT3__A | ชั้น 3 | - | Decommission | In/PM | No calibration
https://nsmart.nhealth-asia.com/MTDPDB01/img.php?asset_masterPageSize=100&asset_masterPage=69&files=202008310926050.TRI-TECH+MEDICAL-Vaccum.jpg | 52032 | - | PYT3_03572 | 17682 | หัวต่อสุญญากาศ |  |  | MEDICAL GAS OUTLET, VACUUM | - | TRI-TECH MEDICAL | - | INTENSIVE CARE UNIT(ผู้ป่วยหนัก) | PYT3__A | ชั้น 3 | - | Decommission | In/PM | No calibration
https://nsmart.nhealth-asia.com/MTDPDB01/img.php?asset_masterPageSize=100&asset_masterPage=69&files=202008310926050.TRI-TECH+MEDICAL-Vaccum.jpg | 52031 | - | PYT3_03571 | 17682 | หัวต่อสุญญากาศ |  |  | MEDICAL GAS OUTLET, VACUUM | - | TRI-TECH MEDICAL | - | INTENSIVE CARE UNIT(ผู้ป่วยหนัก) | PYT3__A | ชั้น 3 | - | Decommission | In/PM | No calibration
https://nsmart.nhealth-asia.com/MTDPDB01/img.php?asset_masterPageSize=100&asset_masterPage=69&files=202008310926050.TRI-TECH+MEDICAL-Vaccum.jpg | 52030 | - | PYT3_03570 | 17682 | หัวต่อสุญญากาศ |  |  | MEDICAL GAS OUTLET, VACUUM | - | TRI-TECH MEDICAL | - | INTENSIVE CARE UNIT(ผู้ป่วยหนัก) | PYT3__A | ชั้น 3 | - | Decommission | In/PM | No calibration
https://nsmart.nhealth-asia.com/MTDPDB01/img.php?asset_masterPageSize=100&asset_masterPage=69&files=201707171744080.TRI-TECH+air.jpg | 52029 | - | PYT3_03569 | 17682 | หัวจ่ายแอร์ |  |  | MEDICAL GAS OUTLET, AIR | - | TRI-TECH MEDICAL | - | INTENSIVE CARE UNIT(ผู้ป่วยหนัก) | PYT3__A | ชั้น 3 | - | Decommission | In/PM | No calibration
https://nsmart.nhealth-asia.com/MTDPDB01/img.php?asset_masterPageSize=100&asset_masterPage=69&files=201802221110450.TRITEC++OXY.jpg | 52028 | - | PYT3_03568 | 17682 | หัวจ่ายก๊าซออกซิเจน |  |  | MEDICAL GAS OUTLET, OXYGEN | - | TRI-TECH MEDICAL | 1-800-253-8692 | INTENSIVE CARE UNIT(ผู้ป่วยหนัก) | PYT3__A | ชั้น 3 | - | Decommission | In/PM | No calibration
https://nsmart.nhealth-asia.com/MTDPDB01/img.php?asset_masterPageSize=100&asset_masterPage=69&files=202008310923050.TRI-TECH+MEDICAL.jpg | 52027 | - | PYT3_03567 | 17682 | หัวจ่ายก๊าซออกซิเจน |  |  | MEDICAL GAS OUTLET, OXYGEN | - | TRI-TECH MEDICAL | - | INTENSIVE CARE UNIT(ผู้ป่วยหนัก) | PYT3__A | ชั้น 3 | - | Decommission | In/PM | No calibration
https://nsmart.nhealth-asia.com/MTDPDB01/img.php?asset_masterPageSize=100&asset_masterPage=69&files=202008310926050.TRI-TECH+MEDICAL-Vaccum.jpg | 52026 | - | PYT3_03566 | 17682 | หัวต่อสุญญากาศ |  |  | MEDICAL GAS OUTLET, VACUUM | - | TRI-TECH MEDICAL | - | INTENSIVE CARE UNIT(ผู้ป่วยหนัก) | PYT3__A | ชั้น 3 | - | Decommission | In/PM | No calibration
https://nsmart.nhealth-asia.com/MTDPDB01/img.php?asset_masterPageSize=100&asset_masterPage=69&files=201707191557070.nitrous+tritech.jpg | 52025 |  | PYT3_03565 | 17682 | หัวจ่ายก๊าซไนตรัส |  |  | MEDICAL GAS OUTLET, NITROUS OXIDE |  | TRI-TECH MEDICAL | - | GASTROINTESTINAL LABORATORY(GI) | PYT3__A | ชั้น 2 | - | Decommission | In/PM | No calibration
https://nsmart.nhealth-asia.com/MTDPDB01/img.php?asset_masterPageSize=100&asset_masterPage=69&files=202008310926050.TRI-TECH+MEDICAL-Vaccum.jpg | 52024 | - | PYT3_03564 | 17682 | หัวต่อสุญญากาศ |  |  | MEDICAL GAS OUTLET, VACUUM | - | TRI-TECH MEDICAL | - | INTENSIVE CARE UNIT(ผู้ป่วยหนัก) | PYT3__A | ชั้น 3 | - | Decommission | In/PM | No calibration
https://nsmart.nhealth-asia.com/MTDPDB01/img.php?asset_masterPageSize=100&asset_masterPage=69&files=201707171744080.TRI-TECH+air.jpg | 52023 | - | PYT3_03563 | 17682 | หัวจ่ายแอร์ |  |  | MEDICAL GAS OUTLET, AIR | - | TRI-TECH MEDICAL | - | INTENSIVE CARE UNIT(ผู้ป่วยหนัก) | PYT3__A | ชั้น 3 | - | Decommission | In/PM | No calibration
https://nsmart.nhealth-asia.com/MTDPDB01/img.php?asset_masterPageSize=100&asset_masterPage=69&files=202008310923050.TRI-TECH+MEDICAL.jpg | 52022 | - | PYT3_03562 | 17682 | หัวจ่ายก๊าซออกซิเจน |  |  | MEDICAL GAS OUTLET, OXYGEN | - | TRI-TECH MEDICAL | - | INTENSIVE CARE UNIT(ผู้ป่วยหนัก) | PYT3__A | ชั้น 3 | - | Decommission | In/PM | No calibration
https://nsmart.nhealth-asia.com/MTDPDB01/img.php?asset_masterPageSize=100&asset_masterPage=69&files=202008310923050.TRI-TECH+MEDICAL.jpg | 52021 | - | PYT3_03561 | 17682 | หัวจ่ายก๊าซออกซิเจน |  |  | MEDICAL GAS OUTLET, OXYGEN | - | TRI-TECH MEDICAL | - | INTENSIVE CARE UNIT(ผู้ป่วยหนัก) | PYT3__A | ชั้น 3 | - | Decommission | In/PM | No calibration
https://nsmart.nhealth-asia.com/MTDPDB01/img.php?asset_masterPageSize=100&asset_masterPage=69&files=202008310926050.TRI-TECH+MEDICAL-Vaccum.jpg | 52020 | - | PYT3_03560 | 17682 | หัวต่อสุญญากาศ |  |  | MEDICAL GAS OUTLET, VACUUM | - | TRI-TECH MEDICAL | - | INTENSIVE CARE UNIT(ผู้ป่วยหนัก) | PYT3__A | ชั้น 3 | - | Decommission | In/PM | No calibration
https://nsmart.nhealth-asia.com/MTDPDB01/img.php?asset_masterPageSize=100&asset_masterPage=69&files=202008310926050.TRI-TECH+MEDICAL-Vaccum.jpg | 52019 | - | PYT3_03559 | 17682 | หัวต่อสุญญากาศ |  |  | MEDICAL GAS OUTLET, VACUUM | - | TRI-TECH MEDICAL | - | INTENSIVE CARE UNIT(ผู้ป่วยหนัก) | PYT3__A | ชั้น 3 | - | Decommission | In/PM | No calibration
https://nsmart.nhealth-asia.com/MTDPDB01/img.php?asset_masterPageSize=100&asset_masterPage=69&files=202008310926050.TRI-TECH+MEDICAL-Vaccum.jpg | 52018 | - | PYT3_03558 | 17682 | หัวต่อสุญญากาศ |  |  | MEDICAL GAS OUTLET, VACUUM | - | TRI-TECH MEDICAL | - | INTENSIVE CARE UNIT(ผู้ป่วยหนัก) | PYT3__A | ชั้น 3 | - | Decommission | In/PM | No calibration
https://nsmart.nhealth-asia.com/MTDPDB01/img.php?asset_masterPageSize=100&asset_masterPage=69&files=201707171744080.TRI-TECH+air.jpg | 52017 | - | PYT3_03557 | 17682 | หัวจ่ายแอร์ |  |  | MEDICAL GAS OUTLET, AIR | - | TRI-TECH MEDICAL | - | INTENSIVE CARE UNIT(ผู้ป่วยหนัก) | PYT3__A | ชั้น 3 | - | Decommission | In/PM | No calibration
https://nsmart.nhealth-asia.com/MTDPDB01/img.php?asset_masterPageSize=100&asset_masterPage=69&files=202008310923050.TRI-TECH+MEDICAL.jpg | 52016 | - | PYT3_03556 | 17682 | หัวจ่ายก๊าซออกซิเจน |  |  | MEDICAL GAS OUTLET, OXYGEN | - | TRI-TECH MEDICAL | - | INTENSIVE CARE UNIT(ผู้ป่วยหนัก) | PYT3__A | ชั้น 3 | - | Decommission | In/PM | No calibration
https://nsmart.nhealth-asia.com/MTDPDB01/img.php?asset_masterPageSize=100&asset_masterPage=69&files=201707121000360.OUTLET+OXY.jpg | 52015 | - | PYT3_03555 | 17682 | หัวจ่ายก๊าซออกซิเจน |  |  | MEDICAL GAS OUTLET, OXYGEN | - | MEDAP | - | OPERATING ROOM(ห้องผ่าตัด) | PYT3__A | ชั้น 3 | - | Decommission | In/PM | No calibration
https://nsmart.nhealth-asia.com/MTDPDB01/img.php?asset_masterPageSize=100&asset_masterPage=69&files=202008310926050.TRI-TECH+MEDICAL-Vaccum.jpg | 52014 | - | PYT3_03554 | 17682 | หัวต่อสุญญากาศ |  |  | MEDICAL GAS OUTLET, VACUUM | - | TRI-TECH MEDICAL | - | INTENSIVE CARE UNIT(ผู้ป่วยหนัก) | PYT3__A | ชั้น 3 | - | Decommission | In/PM | No calibration
https://nsmart.nhealth-asia.com/MTDPDB01/img.php?asset_masterPageSize=100&asset_masterPage=69&files=202008310926050.TRI-TECH+MEDICAL-Vaccum.jpg | 52013 | - | PYT3_03553 | 17682 | หัวต่อสุญญากาศ |  |  | MEDICAL GAS OUTLET, VACUUM | - | TRI-TECH MEDICAL | - | INTENSIVE CARE UNIT(ผู้ป่วยหนัก) | PYT3__A | ชั้น 3 | - | Decommission | In/PM | No calibration
https://nsmart.nhealth-asia.com/MTDPDB01/img.php?asset_masterPageSize=100&asset_masterPage=69&files=202008310926050.TRI-TECH+MEDICAL-Vaccum.jpg | 52012 | - | PYT3_03552 | 17682 | หัวต่อสุญญากาศ |  |  | MEDICAL GAS OUTLET, VACUUM | - | TRI-TECH MEDICAL | - | INTENSIVE CARE UNIT(ผู้ป่วยหนัก) | PYT3__A | ชั้น 3 | - | Decommission | In/PM | No calibration
https://nsmart.nhealth-asia.com/MTDPDB01/img.php?asset_masterPageSize=100&asset_masterPage=69&files=201707171744080.TRI-TECH+air.jpg | 52011 | - | PYT3_03551 | 17682 | หัวจ่ายแอร์ |  |  | MEDICAL GAS OUTLET, AIR | - | TRI-TECH MEDICAL | - | INTENSIVE CARE UNIT(ผู้ป่วยหนัก) | PYT3__A | ชั้น 3 | - | Decommission | In/PM | No calibration
https://nsmart.nhealth-asia.com/MTDPDB01/img.php?asset_masterPageSize=100&asset_masterPage=69&files=202008310923050.TRI-TECH+MEDICAL.jpg | 52010 | - | PYT3_03550 | 17682 | หัวจ่ายก๊าซออกซิเจน |  |  | MEDICAL GAS OUTLET, OXYGEN | - | TRI-TECH MEDICAL | - | INTENSIVE CARE UNIT(ผู้ป่วยหนัก) | PYT3__A | ชั้น 3 | - | Decommission | In/PM | No calibration
https://nsmart.nhealth-asia.com/MTDPDB01/img.php?asset_masterPageSize=100&asset_masterPage=69&files=202008310923050.TRI-TECH+MEDICAL.jpg | 52009 | - | PYT3_03549 | 17682 | หัวจ่ายก๊าซออกซิเจน |  |  | MEDICAL GAS OUTLET, OXYGEN | - | TRI-TECH MEDICAL | - | INTENSIVE CARE UNIT(ผู้ป่วยหนัก) | PYT3__A | ชั้น 3 | - | Decommission | In/PM | No calibration
https://nsmart.nhealth-asia.com/MTDPDB01/img.php?asset_masterPageSize=100&asset_masterPage=69&files=202008310926050.TRI-TECH+MEDICAL-Vaccum.jpg | 52008 | - | PYT3_03548 | 17682 | หัวต่อสุญญากาศ |  |  | MEDICAL GAS OUTLET, VACUUM | - | TRI-TECH MEDICAL | - | INTENSIVE CARE UNIT(ผู้ป่วยหนัก) | PYT3__A | ชั้น 3 | - | Decommission | In/PM | No calibration
https://nsmart.nhealth-asia.com/MTDPDB01/img.php?asset_masterPageSize=100&asset_masterPage=69&files=202008310926050.TRI-TECH+MEDICAL-Vaccum.jpg | 52007 | - | PYT3_03547 | 17682 | หัวต่อสุญญากาศ |  |  | MEDICAL GAS OUTLET, VACUUM | - | TRI-TECH MEDICAL | - | INTENSIVE CARE UNIT(ผู้ป่วยหนัก) | PYT3__A | ชั้น 3 | - | Decommission | In/PM | No calibration
https://nsmart.nhealth-asia.com/MTDPDB01/img.php?asset_masterPageSize=100&asset_masterPage=69&files=202008310926050.TRI-TECH+MEDICAL-Vaccum.jpg | 52006 | - | PYT3_03546 | 17682 | หัวต่อสุญญากาศ |  |  | MEDICAL GAS OUTLET, VACUUM | - | TRI-TECH MEDICAL | - | INTENSIVE CARE UNIT(ผู้ป่วยหนัก) | PYT3__A | ชั้น 3 | - | Decommission | In/PM | No calibration
https://nsmart.nhealth-asia.com/MTDPDB01/img.php?asset_masterPageSize=100&asset_masterPage=69&files=201707171744080.TRI-TECH+air.jpg | 52005 | - | PYT3_03545 | 17682 | หัวจ่ายแอร์ |  |  | MEDICAL GAS OUTLET, AIR | - | TRI-TECH MEDICAL | - | INTENSIVE CARE UNIT(ผู้ป่วยหนัก) | PYT3__A | ชั้น 3 | - | Decommission | In/PM | No calibration
https://nsmart.nhealth-asia.com/MTDPDB01/img.php?asset_masterPageSize=100&asset_masterPage=69&files=202008310923050.TRI-TECH+MEDICAL.jpg | 52004 | - | PYT3_03544 | 17682 | หัวจ่ายก๊าซออกซิเจน |  |  | MEDICAL GAS OUTLET, OXYGEN | - | TRI-TECH MEDICAL | - | INTENSIVE CARE UNIT(ผู้ป่วยหนัก) | PYT3__A | ชั้น 3 | - | Decommission | In/PM | No calibration
https://nsmart.nhealth-asia.com/MTDPDB01/img.php?asset_masterPageSize=100&asset_masterPage=69&files=202008310923050.TRI-TECH+MEDICAL.jpg | 52003 | - | PYT3_03543 | 17682 | หัวจ่ายก๊าซออกซิเจน |  |  | MEDICAL GAS OUTLET, OXYGEN | - | TRI-TECH MEDICAL | - | INTENSIVE CARE UNIT(ผู้ป่วยหนัก) | PYT3__A | ชั้น 3 | - | Decommission | In/PM | No calibration
https://nsmart.nhealth-asia.com/MTDPDB01/img.php?asset_masterPageSize=100&asset_masterPage=69&files=202008310926050.TRI-TECH+MEDICAL-Vaccum.jpg | 52002 | - | PYT3_03542 | 17682 | หัวต่อสุญญากาศ |  |  | MEDICAL GAS OUTLET, VACUUM | - | TRI-TECH MEDICAL | - | INTENSIVE CARE UNIT(ผู้ป่วยหนัก) | PYT3__A | ชั้น 3 | - | Decommission | In/PM | No calibration
https://nsmart.nhealth-asia.com/MTDPDB01/img.php?asset_masterPageSize=100&asset_masterPage=69&files=202008310926050.TRI-TECH+MEDICAL-Vaccum.jpg | 52001 | - | PYT3_03541 | 17682 | หัวต่อสุญญากาศ |  |  | MEDICAL GAS OUTLET, VACUUM | - | TRI-TECH MEDICAL | - | INTENSIVE CARE UNIT(ผู้ป่วยหนัก) | PYT3__A | ชั้น 3 | - | Decommission | In/PM | No calibration
https://nsmart.nhealth-asia.com/MTDPDB01/img.php?asset_masterPageSize=100&asset_masterPage=69&files=202008310926050.TRI-TECH+MEDICAL-Vaccum.jpg | 52000 | - | PYT3_03540 | 17682 | หัวต่อสุญญากาศ |  |  | MEDICAL GAS OUTLET, VACUUM | - | TRI-TECH MEDICAL | - | INTENSIVE CARE UNIT(ผู้ป่วยหนัก) | PYT3__A | ชั้น 3 | - | Decommission | In/PM | No calibration
https://nsmart.nhealth-asia.com/MTDPDB01/img.php?asset_masterPageSize=100&asset_masterPage=69&files=201707171744080.TRI-TECH+air.jpg | 51999 | - | PYT3_03539 | 17682 | หัวจ่ายแอร์ |  |  | MEDICAL GAS OUTLET, AIR | - | TRI-TECH MEDICAL | - | INTENSIVE CARE UNIT(ผู้ป่วยหนัก) | PYT3__A | ชั้น 3 | - | Decommission | In/PM | No calibration
https://nsmart.nhealth-asia.com/MTDPDB01/img.php?asset_masterPageSize=100&asset_masterPage=69&files=202008310923050.TRI-TECH+MEDICAL.jpg | 51998 | - | PYT3_03538 | 17682 | หัวจ่ายก๊าซออกซิเจน |  |  | MEDICAL GAS OUTLET, OXYGEN | - | TRI-TECH MEDICAL | - | INTENSIVE CARE UNIT(ผู้ป่วยหนัก) | PYT3__A | ชั้น 3 | - | Decommission | In/PM | No calibration
https://nsmart.nhealth-asia.com/MTDPDB01/img.php?asset_masterPageSize=100&asset_masterPage=69&files=202008310923050.TRI-TECH+MEDICAL.jpg | 51997 | - | PYT3_03537 | 17682 | หัวจ่ายก๊าซออกซิเจน |  |  | MEDICAL GAS OUTLET, OXYGEN | - | TRI-TECH MEDICAL | - | INTENSIVE CARE UNIT(ผู้ป่วยหนัก) | PYT3__A | ชั้น 3 | - | Decommission | In/PM | No calibration
https://nsmart.nhealth-asia.com/MTDPDB01/img.php?asset_masterPageSize=100&asset_masterPage=69&files=202008310926050.TRI-TECH+MEDICAL-Vaccum.jpg | 51996 | - | PYT3_03536 | 17682 | หัวต่อสุญญากาศ |  |  | MEDICAL GAS OUTLET, VACUUM | - | TRI-TECH MEDICAL | - | INTENSIVE CARE UNIT(ผู้ป่วยหนัก) | PYT3__A | ชั้น 3 | - | Decommission | In/PM | No calibration
https://nsmart.nhealth-asia.com/MTDPDB01/img.php?asset_masterPageSize=100&asset_masterPage=69&files=202008310926050.TRI-TECH+MEDICAL-Vaccum.jpg | 51995 | - | PYT3_03535 | 17682 | หัวต่อสุญญากาศ |  |  | MEDICAL GAS OUTLET, VACUUM | - | TRI-TECH MEDICAL | - | INTENSIVE CARE UNIT(ผู้ป่วยหนัก) | PYT3__A | ชั้น 3 | - | Decommission | In/PM | No calibration
https://nsmart.nhealth-asia.com/MTDPDB01/img.php?asset_masterPageSize=100&asset_masterPage=69&files=202008310926050.TRI-TECH+MEDICAL-Vaccum.jpg | 51994 | - | PYT3_03534 | 17682 | หัวต่อสุญญากาศ |  |  | MEDICAL GAS OUTLET, VACUUM | - | TRI-TECH MEDICAL | - | INTENSIVE CARE UNIT(ผู้ป่วยหนัก) | PYT3__A | ชั้น 3 | - | Decommission | In/PM | No calibration
https://nsmart.nhealth-asia.com/MTDPDB01/img.php?asset_masterPageSize=100&asset_masterPage=69&files=201707171744080.TRI-TECH+air.jpg | 51993 | - | PYT3_03533 | 17682 | หัวจ่ายแอร์ |  |  | MEDICAL GAS OUTLET, AIR | - | TRI-TECH MEDICAL | - | INTENSIVE CARE UNIT(ผู้ป่วยหนัก) | PYT3__A | ชั้น 3 | - | Decommission | In/PM | No calibration
https://nsmart.nhealth-asia.com/MTDPDB01/img.php?asset_masterPageSize=100&asset_masterPage=69&files=202008310923050.TRI-TECH+MEDICAL.jpg | 51992 | - | PYT3_03532 | 17682 | หัวจ่ายก๊าซออกซิเจน |  |  | MEDICAL GAS OUTLET, OXYGEN | - | TRI-TECH MEDICAL | - | INTENSIVE CARE UNIT(ผู้ป่วยหนัก) | PYT3__A | ชั้น 3 | - | Decommission | In/PM | No calibration
https://nsmart.nhealth-asia.com/MTDPDB01/img.php?asset_masterPageSize=100&asset_masterPage=69&files=202008310923050.TRI-TECH+MEDICAL.jpg | 51991 | - | PYT3_03531 | 17682 | หัวจ่ายก๊าซออกซิเจน |  |  | MEDICAL GAS OUTLET, OXYGEN | - | TRI-TECH MEDICAL | - | INTENSIVE CARE UNIT(ผู้ป่วยหนัก) | PYT3__A | ชั้น 3 | - | Decommission | In/PM | No calibration
https://nsmart.nhealth-asia.com/MTDPDB01/img.php?asset_masterPageSize=100&asset_masterPage=69&files=202008310926050.TRI-TECH+MEDICAL-Vaccum.jpg | 51990 | - | PYT3_03530 | 17682 | หัวต่อสุญญากาศ |  |  | MEDICAL GAS OUTLET, VACUUM | - | TRI-TECH MEDICAL | - | INTENSIVE CARE UNIT(ผู้ป่วยหนัก) | PYT3__A | ชั้น 3 | - | Decommission | In/PM | No calibration
https://nsmart.nhealth-asia.com/MTDPDB01/img.php?asset_masterPageSize=100&asset_masterPage=69&files=202008310926050.TRI-TECH+MEDICAL-Vaccum.jpg | 51989 | - | PYT3_03529 | 17682 | หัวต่อสุญญากาศ |  |  | MEDICAL GAS OUTLET, VACUUM | - | TRI-TECH MEDICAL | - | INTENSIVE CARE UNIT(ผู้ป่วยหนัก) | PYT3__A | ชั้น 3 | - | Decommission | In/PM | No calibration
https://nsmart.nhealth-asia.com/MTDPDB01/img.php?asset_masterPageSize=100&asset_masterPage=69&files=202008310926050.TRI-TECH+MEDICAL-Vaccum.jpg | 51988 | - | PYT3_03528 | 17682 | หัวต่อสุญญากาศ |  |  | MEDICAL GAS OUTLET, VACUUM | - | TRI-TECH MEDICAL | - | INTENSIVE CARE UNIT(ผู้ป่วยหนัก) | PYT3__A | ชั้น 3 | - | Decommission | In/PM | No calibration
https://nsmart.nhealth-asia.com/MTDPDB01/img.php?asset_masterPageSize=100&asset_masterPage=69&files=201707171744080.TRI-TECH+air.jpg | 51987 | - | PYT3_03527 | 17682 | หัวจ่ายแอร์ |  |  | MEDICAL GAS OUTLET, AIR | - | TRI-TECH MEDICAL | - | INTENSIVE CARE UNIT(ผู้ป่วยหนัก) | PYT3__A | ชั้น 3 | - | Decommission | In/PM | No calibration
https://nsmart.nhealth-asia.com/MTDPDB01/img.php?asset_masterPageSize=100&asset_masterPage=69&files=202008310923050.TRI-TECH+MEDICAL.jpg | 51986 | - | PYT3_03526 | 17682 | หัวจ่ายก๊าซออกซิเจน |  |  | MEDICAL GAS OUTLET, OXYGEN | - | TRI-TECH MEDICAL | - | INTENSIVE CARE UNIT(ผู้ป่วยหนัก) | PYT3__A | ชั้น 3 | - | Decommission | In/PM | No calibration
https://nsmart.nhealth-asia.com/MTDPDB01/img.php?asset_masterPageSize=100&asset_masterPage=69&files=202008310923050.TRI-TECH+MEDICAL.jpg | 51985 | - | PYT3_03525 | 17682 | หัวจ่ายก๊าซออกซิเจน |  |  | MEDICAL GAS OUTLET, OXYGEN | - | TRI-TECH MEDICAL | - | INTENSIVE CARE UNIT(ผู้ป่วยหนัก) | PYT3__A | ชั้น 3 | - | Decommission | In/PM | No calibration
https://nsmart.nhealth-asia.com/MTDPDB01/img.php?asset_masterPageSize=100&asset_masterPage=69&files=202008310926050.TRI-TECH+MEDICAL-Vaccum.jpg | 51984 | - | PYT3_03524 | 17682 | หัวต่อสุญญากาศ |  |  | MEDICAL GAS OUTLET, VACUUM | - | TRI-TECH MEDICAL | - | INTENSIVE CARE UNIT(ผู้ป่วยหนัก) | PYT3__A | ชั้น 3 | - | Decommission | In/PM | No calibration
https://nsmart.nhealth-asia.com/MTDPDB01/img.php?asset_masterPageSize=100&asset_masterPage=69&files=202008310926050.TRI-TECH+MEDICAL-Vaccum.jpg | 51983 | - | PYT3_03523 | 17682 | หัวต่อสุญญากาศ |  |  | MEDICAL GAS OUTLET, VACUUM | - | TRI-TECH MEDICAL | - | INTENSIVE CARE UNIT(ผู้ป่วยหนัก) | PYT3__A | ชั้น 3 | - | Decommission | In/PM | No calibration
https://nsmart.nhealth-asia.com/MTDPDB01/img.php?asset_masterPageSize=100&asset_masterPage=69&files=202008310926050.TRI-TECH+MEDICAL-Vaccum.jpg | 51982 | - | PYT3_03522 | 17682 | หัวต่อสุญญากาศ |  |  | MEDICAL GAS OUTLET, VACUUM | - | TRI-TECH MEDICAL | - | INTENSIVE CARE UNIT(ผู้ป่วยหนัก) | PYT3__A | ชั้น 3 | - | Decommission | In/PM | No calibration
https://nsmart.nhealth-asia.com/MTDPDB01/img.php?asset_masterPageSize=100&asset_masterPage=69&files=201707171744080.TRI-TECH+air.jpg | 51981 | - | PYT3_03521 | 17682 | หัวจ่ายแอร์ |  |  | MEDICAL GAS OUTLET, AIR | - | TRI-TECH MEDICAL | - | INTENSIVE CARE UNIT(ผู้ป่วยหนัก) | PYT3__A | ชั้น 3 | - | Decommission | In/PM | No calibration
https://nsmart.nhealth-asia.com/MTDPDB01/img.php?asset_masterPageSize=100&asset_masterPage=69&files=202008310923050.TRI-TECH+MEDICAL.jpg | 51980 | - | PYT3_03520 | 17682 | หัวจ่ายก๊าซออกซิเจน |  |  | MEDICAL GAS OUTLET, OXYGEN | - | TRI-TECH MEDICAL | - | INTENSIVE CARE UNIT(ผู้ป่วยหนัก) | PYT3__A | ชั้น 3 | - | Decommission | In/PM | No calibration
https://nsmart.nhealth-asia.com/MTDPDB01/img.php?asset_masterPageSize=100&asset_masterPage=69&files=202008310923050.TRI-TECH+MEDICAL.jpg | 51979 | - | PYT3_03519 | 17682 | หัวจ่ายก๊าซออกซิเจน |  |  | MEDICAL GAS OUTLET, OXYGEN | - | TRI-TECH MEDICAL | - | INTENSIVE CARE UNIT(ผู้ป่วยหนัก) | PYT3__A | ชั้น 3 | - | Decommission | In/PM | No calibration
https://nsmart.nhealth-asia.com/MTDPDB01/img.php?asset_masterPageSize=100&asset_masterPage=69&files=202008310926050.TRI-TECH+MEDICAL-Vaccum.jpg | 51978 | - | PYT3_03518 | 17682 | หัวต่อสุญญากาศ |  |  | MEDICAL GAS OUTLET, VACUUM | - | TRI-TECH MEDICAL | - | INTENSIVE CARE UNIT(ผู้ป่วยหนัก) | PYT3__A | ชั้น 3 | - | Decommission | In/PM | No calibration
https://nsmart.nhealth-asia.com/MTDPDB01/img.php?asset_masterPageSize=100&asset_masterPage=69&files=202008310926050.TRI-TECH+MEDICAL-Vaccum.jpg | 51977 | - | PYT3_03517 | 17682 | หัวต่อสุญญากาศ |  |  | MEDICAL GAS OUTLET, VACUUM | - | TRI-TECH MEDICAL | - | INTENSIVE CARE UNIT(ผู้ป่วยหนัก) | PYT3__A | ชั้น 3 | - | Decommission | In/PM | No calibration
https://nsmart.nhealth-asia.com/MTDPDB01/img.php?asset_masterPageSize=100&asset_masterPage=69&files=202008310926050.TRI-TECH+MEDICAL-Vaccum.jpg | 51976 | - | PYT3_03516 | 17682 | หัวต่อสุญญากาศ |  |  | MEDICAL GAS OUTLET, VACUUM | - | TRI-TECH MEDICAL | - | INTENSIVE CARE UNIT(ผู้ป่วยหนัก) | PYT3__A | ชั้น 3 | - | Decommission | In/PM | No calibration
https://nsmart.nhealth-asia.com/MTDPDB01/img.php?asset_masterPageSize=100&asset_masterPage=69&files=201707171744080.TRI-TECH+air.jpg | 51975 | - | PYT3_03515 | 17682 | หัวจ่ายแอร์ |  |  | MEDICAL GAS OUTLET, AIR | - | TRI-TECH MEDICAL | - | INTENSIVE CARE UNIT(ผู้ป่วยหนัก) | PYT3__A | ชั้น 3 | - | Decommission | In/PM | No calibration
https://nsmart.nhealth-asia.com/MTDPDB01/img.php?asset_masterPageSize=100&asset_masterPage=69&files=202008310923050.TRI-TECH+MEDICAL.jpg | 51974 | - | PYT3_03514 | 17682 | หัวจ่ายก๊าซออกซิเจน |  |  | MEDICAL GAS OUTLET, OXYGEN | - | TRI-TECH MEDICAL | - | INTENSIVE CARE UNIT(ผู้ป่วยหนัก) | PYT3__A | ชั้น 3 | - | Decommission | In/PM | No calibration
https://nsmart.nhealth-asia.com/MTDPDB01/img.php?asset_masterPageSize=100&asset_masterPage=69&files=202008310923050.TRI-TECH+MEDICAL.jpg | 51973 | - | PYT3_03513 | 17682 | หัวจ่ายก๊าซออกซิเจน |  |  | MEDICAL GAS OUTLET, OXYGEN | - | TRI-TECH MEDICAL | - | INTENSIVE CARE UNIT(ผู้ป่วยหนัก) | PYT3__A | ชั้น 3 | - | Decommission | In/PM | No calibration
https://nsmart.nhealth-asia.com/MTDPDB01/img.php?asset_masterPageSize=100&asset_masterPage=69&files=202008310926050.TRI-TECH+MEDICAL-Vaccum.jpg | 51972 | - | PYT3_03512 | 17682 | หัวต่อสุญญากาศ |  |  | MEDICAL GAS OUTLET, VACUUM | - | TRI-TECH MEDICAL | - | INTENSIVE CARE UNIT(ผู้ป่วยหนัก) | PYT3__A | ชั้น 3 | - | Decommission | In/PM | No calibration
https://nsmart.nhealth-asia.com/MTDPDB01/img.php?asset_masterPageSize=100&asset_masterPage=69&files=202008310926050.TRI-TECH+MEDICAL-Vaccum.jpg | 51971 | - | PYT3_03511 | 17682 | หัวต่อสุญญากาศ |  |  | MEDICAL GAS OUTLET, VACUUM | - | TRI-TECH MEDICAL | - | INTENSIVE CARE UNIT(ผู้ป่วยหนัก) | PYT3__A | ชั้น 3 | - | Decommission | In/PM | No calibration
https://nsmart.nhealth-asia.com/MTDPDB01/img.php?asset_masterPageSize=100&asset_masterPage=69&files=202008310926050.TRI-TECH+MEDICAL-Vaccum.jpg | 51970 | - | PYT3_03510 | 17682 | หัวต่อสุญญากาศ |  |  | MEDICAL GAS OUTLET, VACUUM | - | TRI-TECH MEDICAL | - | INTENSIVE CARE UNIT(ผู้ป่วยหนัก) | PYT3__A | ชั้น 3 | - | Decommission | In/PM | No calibration
https://nsmart.nhealth-asia.com/MTDPDB01/img.php?asset_masterPageSize=100&asset_masterPage=69&files=201707171744080.TRI-TECH+air.jpg | 51969 | - | PYT3_03509 | 17682 | หัวจ่ายแอร์ |  |  | MEDICAL GAS OUTLET, AIR | - | TRI-TECH MEDICAL | - | INTENSIVE CARE UNIT(ผู้ป่วยหนัก) | PYT3__A | ชั้น 3 | - | Decommission | In/PM | No calibration
https://nsmart.nhealth-asia.com/MTDPDB01/img.php?asset_masterPageSize=100&asset_masterPage=69&files=202008310923050.TRI-TECH+MEDICAL.jpg | 51968 | - | PYT3_03508 | 17682 | หัวจ่ายก๊าซออกซิเจน |  |  | MEDICAL GAS OUTLET, OXYGEN | - | TRI-TECH MEDICAL | - | INTENSIVE CARE UNIT(ผู้ป่วยหนัก) | PYT3__A | ชั้น 3 | - | Decommission | In/PM | No calibration
https://nsmart.nhealth-asia.com/MTDPDB01/img.php?asset_masterPageSize=100&asset_masterPage=69&files=202008310923050.TRI-TECH+MEDICAL.jpg | 51967 | - | PYT3_03507 | 17682 | หัวจ่ายก๊าซออกซิเจน |  |  | MEDICAL GAS OUTLET, OXYGEN | - | TRI-TECH MEDICAL | - | INTENSIVE CARE UNIT(ผู้ป่วยหนัก) | PYT3__A | ชั้น 3 | - | Decommission | In/PM | No calibration
https://nsmart.nhealth-asia.com/MTDPDB01/img.php?asset_masterPageSize=100&asset_masterPage=69&files=202008310926050.TRI-TECH+MEDICAL-Vaccum.jpg | 51966 | - | PYT3_03506 | 17682 | หัวต่อสุญญากาศ |  |  | MEDICAL GAS OUTLET, VACUUM | - | TRI-TECH MEDICAL | - | INTENSIVE CARE UNIT(ผู้ป่วยหนัก) | PYT3__A | ชั้น 3 | - | Decommission | In/PM | No calibration
https://nsmart.nhealth-asia.com/MTDPDB01/img.php?asset_masterPageSize=100&asset_masterPage=69&files=202008310926050.TRI-TECH+MEDICAL-Vaccum.jpg | 51965 | - | PYT3_03505 | 17682 | หัวต่อสุญญากาศ |  |  | MEDICAL GAS OUTLET, VACUUM | - | TRI-TECH MEDICAL | - | INTENSIVE CARE UNIT(ผู้ป่วยหนัก) | PYT3__A | ชั้น 3 | - | Decommission | In/PM | No calibration
https://nsmart.nhealth-asia.com/MTDPDB01/img.php?asset_masterPageSize=100&asset_masterPage=69&files=202008310926050.TRI-TECH+MEDICAL-Vaccum.jpg | 51964 |  | PYT3_03504 | 17682 | หัวต่อสุญญากาศ |  |  | MEDICAL GAS OUTLET, VACUUM |  | TRI-TECH MEDICAL | - | INTENSIVE CARE UNIT(ผู้ป่วยหนัก) | PYT3__A | ชั้น 3 | - | Decommission | In/PM | No calibration
https://nsmart.nhealth-asia.com/MTDPDB01/img.php?asset_masterPageSize=100&asset_masterPage=69&files=201707171744080.TRI-TECH+air.jpg | 51963 | - | PYT3_03503 | 17682 | หัวจ่ายแอร์ |  |  | MEDICAL GAS OUTLET, AIR | - | TRI-TECH MEDICAL | - | INTENSIVE CARE UNIT(ผู้ป่วยหนัก) | PYT3__A | ชั้น 3 | - | Decommission | In/PM | No calibration
https://nsmart.nhealth-asia.com/MTDPDB01/img.php?asset_masterPageSize=100&asset_masterPage=69&files=202008310923050.TRI-TECH+MEDICAL.jpg | 51962 | - | PYT3_03502 | 17682 | หัวจ่ายก๊าซออกซิเจน |  |  | MEDICAL GAS OUTLET, OXYGEN | - | TRI-TECH MEDICAL | - | INTENSIVE CARE UNIT(ผู้ป่วยหนัก) | PYT3__A | ชั้น 3 | - | Decommission | In/PM | No calibration
https://nsmart.nhealth-asia.com/MTDPDB01/img.php?asset_masterPageSize=100&asset_masterPage=69&files=202008310923050.TRI-TECH+MEDICAL.jpg | 51961 | - | PYT3_03501 | 17682 | หัวจ่ายก๊าซออกซิเจน |  |  | MEDICAL GAS OUTLET, OXYGEN | - | TRI-TECH MEDICAL | - | INTENSIVE CARE UNIT(ผู้ป่วยหนัก) | PYT3__A | ชั้น 3 | - | Decommission | In/PM | No calibration
https://nsmart.nhealth-asia.com/MTDPDB01/img.php?asset_masterPageSize=100&asset_masterPage=69&files=202008310926050.TRI-TECH+MEDICAL-Vaccum.jpg | 51960 | - | PYT3_03500 | 17682 | หัวต่อสุญญากาศ |  |  | MEDICAL GAS OUTLET, VACUUM | - | TRI-TECH MEDICAL | - | INTENSIVE CARE UNIT(ผู้ป่วยหนัก) | PYT3__A | ชั้น 3 | - | Decommission | In/PM | No calibration
https://nsmart.nhealth-asia.com/MTDPDB01/img.php?asset_masterPageSize=100&asset_masterPage=69&files=202008310926050.TRI-TECH+MEDICAL-Vaccum.jpg | 51959 | - | PYT3_03499 | 17682 | หัวต่อสุญญากาศ |  |  | MEDICAL GAS OUTLET, VACUUM | - | TRI-TECH MEDICAL | - | INTENSIVE CARE UNIT(ผู้ป่วยหนัก) | PYT3__A | ชั้น 3 | - | Decommission | In/PM | No calibration
https://nsmart.nhealth-asia.com/MTDPDB01/img.php?asset_masterPageSize=100&asset_masterPage=69&files=202008310926050.TRI-TECH+MEDICAL-Vaccum.jpg | 51958 | - | PYT3_03498 | 17682 | หัวต่อสุญญากาศ |  |  | MEDICAL GAS OUTLET, VACUUM | - | TRI-TECH MEDICAL | - | INTENSIVE CARE UNIT(ผู้ป่วยหนัก) | PYT3__A | ชั้น 3 | - | Decommission | In/PM | No calibration
https://nsmart.nhealth-asia.com/MTDPDB01/img.php?asset_masterPageSize=100&asset_masterPage=69&files=201707171744080.TRI-TECH+air.jpg | 51957 | - | PYT3_03497 | 17682 | หัวจ่ายแอร์ |  |  | MEDICAL GAS OUTLET, AIR | - | TRI-TECH MEDICAL | - | INTENSIVE CARE UNIT(ผู้ป่วยหนัก) | PYT3__A | ชั้น 3 | - | Decommission | In/PM | No calibration
https://nsmart.nhealth-asia.com/MTDPDB01/img.php?asset_masterPageSize=100&asset_masterPage=69&files=202008310923050.TRI-TECH+MEDICAL.jpg | 51956 | - | PYT3_03496 | 17682 | หัวจ่ายก๊าซออกซิเจน |  |  | MEDICAL GAS OUTLET, OXYGEN | - | TRI-TECH MEDICAL | - | INTENSIVE CARE UNIT(ผู้ป่วยหนัก) | PYT3__A | ชั้น 3 | - | Decommission | In/PM | No calibration
https://nsmart.nhealth-asia.com/MTDPDB01/img.php?asset_masterPageSize=100&asset_masterPage=69&files=202008310923050.TRI-TECH+MEDICAL.jpg | 51955 | - | PYT3_03495 | 17682 | หัวจ่ายก๊าซออกซิเจน |  |  | MEDICAL GAS OUTLET, OXYGEN | - | TRI-TECH MEDICAL | - | INTENSIVE CARE UNIT(ผู้ป่วยหนัก) | PYT3__A | ชั้น 3 | - | Decommission | In/PM | No calibration
https://nsmart.nhealth-asia.com/MTDPDB01/img.php?asset_masterPageSize=100&asset_masterPage=69&files=202008310926050.TRI-TECH+MEDICAL-Vaccum.jpg | 51954 | - | PYT3_03494 | 17682 | หัวต่อสุญญากาศ |  |  | MEDICAL GAS OUTLET, VACUUM | - | TRI-TECH MEDICAL | - | INTENSIVE CARE UNIT(ผู้ป่วยหนัก) | PYT3__A | ชั้น 3 | - | Decommission | In/PM | No calibration
https://nsmart.nhealth-asia.com/MTDPDB01/img.php?asset_masterPageSize=100&asset_masterPage=69&files=202008310926050.TRI-TECH+MEDICAL-Vaccum.jpg | 51953 | - | PYT3_03493 | 17682 | หัวต่อสุญญากาศ |  |  | MEDICAL GAS OUTLET, VACUUM | - | TRI-TECH MEDICAL | - | INTENSIVE CARE UNIT(ผู้ป่วยหนัก) | PYT3__A | ชั้น 3 | - | Decommission | In/PM | No calibration
https://nsmart.nhealth-asia.com/MTDPDB01/img.php?asset_masterPageSize=100&asset_masterPage=69&files=202008310926050.TRI-TECH+MEDICAL-Vaccum.jpg | 51952 | - | PYT3_03492 | 17682 | หัวต่อสุญญากาศ |  |  | MEDICAL GAS OUTLET, VACUUM | - | TRI-TECH MEDICAL | - | INTENSIVE CARE UNIT(ผู้ป่วยหนัก) | PYT3__A | ชั้น 3 | - | Decommission | In/PM | No calibration
https://nsmart.nhealth-asia.com/MTDPDB01/img.php?asset_masterPageSize=100&asset_masterPage=69&files=201707171744080.TRI-TECH+air.jpg | 51951 | - | PYT3_03491 | 17682 | หัวจ่ายแอร์ |  |  | MEDICAL GAS OUTLET, AIR | - | TRI-TECH MEDICAL | - | INTENSIVE CARE UNIT(ผู้ป่วยหนัก) | PYT3__A | ชั้น 3 | - | Decommission | In/PM | No calibration
https://nsmart.nhealth-asia.com/MTDPDB01/img.php?asset_masterPageSize=100&asset_masterPage=69&files=202008310923050.TRI-TECH+MEDICAL.jpg | 51950 | - | PYT3_03490 | 17682 | หัวจ่ายก๊าซออกซิเจน |  |  | MEDICAL GAS OUTLET, OXYGEN | - | TRI-TECH MEDICAL | - | INTENSIVE CARE UNIT(ผู้ป่วยหนัก) | PYT3__A | ชั้น 3 | - | Decommission | In/PM | No calibration
https://nsmart.nhealth-asia.com/MTDPDB01/img.php?asset_masterPageSize=100&asset_masterPage=69&files=202008310923050.TRI-TECH+MEDICAL.jpg | 51949 | - | PYT3_03489 | 17682 | หัวจ่ายก๊าซออกซิเจน |  |  | MEDICAL GAS OUTLET, OXYGEN | - | TRI-TECH MEDICAL | - | INTENSIVE CARE UNIT(ผู้ป่วยหนัก) | PYT3__A | ชั้น 3 | - | Decommission | In/PM | No calibration
https://nsmart.nhealth-asia.com/MTDPDB01/img.php?asset_masterPageSize=100&asset_masterPage=70&files=201610171757180.Valve_BoxT.jpg | 51948 |  | PYT3_03488 | 18044 | วาล์วควบคุมการปิด-เปิดก๊าซ |  |  | VALVES, MEDICAL GAS/VACUUM |  | - | - | INTENSIVE CARE UNIT(ผู้ป่วยหนัก) | PYT3__A | ชั้น 3 |  | Active | In/PM | No calibration | reinventory 2019
https://nsmart.nhealth-asia.com/MTDPDB01/img.php?asset_masterPageSize=100&asset_masterPage=70&files=202306091031230.TRI-TECH+MEDICAL-Zone+Alarm.jpg | 51947 |  | PYT3_03487 | 15824 | สัญญาณเตือนระบบก๊าช |  |  | ALARMS, CENTRAL GAS SYSTEM |  | TRI-TECH MEDICAL | - | INTENSIVE CARE UNIT(ผู้ป่วยหนัก) | PYT3__A | ชั้น 3 | - | Active | In/PM | No calibration
https://nsmart.nhealth-asia.com/MTDPDB01/img.php?asset_masterPageSize=100&asset_masterPage=70&files=202008310926050.TRI-TECH+MEDICAL-Vaccum.jpg | 51946 | - | PYT3_03486 | 17682 | หัวต่อสุญญากาศ |  |  | MEDICAL GAS OUTLET, VACUUM | - | TRI-TECH MEDICAL | - | INTENSIVE CARE UNIT(ผู้ป่วยหนัก) | PYT3__A | ชั้น 3 | - | Decommission | In/PM | No calibration
https://nsmart.nhealth-asia.com/MTDPDB01/img.php?asset_masterPageSize=100&asset_masterPage=70&files=201802221109530.TRITEC+VAC.jpg | 51945 | - | PYT3_03485 | 17682 | หัวต่อสุญญากาศ |  |  | MEDICAL GAS OUTLET, VACUUM | - | TRI-TECH MEDICAL | 1-800-253-8692 | INTENSIVE CARE UNIT(ผู้ป่วยหนัก) | PYT3__A | ชั้น 3 | - | Active | In/PM | No calibration
https://nsmart.nhealth-asia.com/MTDPDB01/img.php?asset_masterPageSize=100&asset_masterPage=70&files=201802221109530.TRITEC+VAC.jpg | 51944 | - | PYT3_03484 | 17682 | หัวต่อสุญญากาศ |  |  | MEDICAL GAS OUTLET, VACUUM | - | TRI-TECH MEDICAL | 1-800-253-8692 | INTENSIVE CARE UNIT(ผู้ป่วยหนัก) | PYT3__A | ชั้น 3 | - | Active | In/PM | No calibration
https://nsmart.nhealth-asia.com/MTDPDB01/img.php?asset_masterPageSize=100&asset_masterPage=70&files=201707171744080.TRI-TECH+air.jpg | 51943 | - | PYT3_03483 | 17682 | หัวจ่ายแอร์ |  |  | MEDICAL GAS OUTLET, AIR | - | TRI-TECH MEDICAL | - | INTENSIVE CARE UNIT(ผู้ป่วยหนัก) | PYT3__A | ชั้น 3 | - | Decommission | In/PM | No calibration
https://nsmart.nhealth-asia.com/MTDPDB01/img.php?asset_masterPageSize=100&asset_masterPage=70&files=202008310923050.TRI-TECH+MEDICAL.jpg | 51942 | - | PYT3_03482 | 17682 | หัวจ่ายก๊าซออกซิเจน |  |  | MEDICAL GAS OUTLET, OXYGEN | - | TRI-TECH MEDICAL | - | INTENSIVE CARE UNIT(ผู้ป่วยหนัก) | PYT3__A | ชั้น 3 | - | Decommission | In/PM | No calibration
https://nsmart.nhealth-asia.com/MTDPDB01/img.php?asset_masterPageSize=100&asset_masterPage=70&files=202008310923050.TRI-TECH+MEDICAL.jpg | 51941 | - | PYT3_03481 | 17682 | หัวจ่ายก๊าซออกซิเจน |  |  | MEDICAL GAS OUTLET, OXYGEN | - | TRI-TECH MEDICAL | - | INTENSIVE CARE UNIT(ผู้ป่วยหนัก) | PYT3__A | ชั้น 3 | - | Decommission | In/PM | No calibration
https://nsmart.nhealth-asia.com/MTDPDB01/img.php?asset_masterPageSize=100&asset_masterPage=70&files=202008310926050.TRI-TECH+MEDICAL-Vaccum.jpg | 51940 | - | PYT3_03480 | 17682 | หัวต่อสุญญากาศ |  |  | MEDICAL GAS OUTLET, VACUUM | - | TRI-TECH MEDICAL | - | INTENSIVE CARE UNIT(ผู้ป่วยหนัก) | PYT3__A | ชั้น 3 | - | Decommission | In/PM | No calibration
https://nsmart.nhealth-asia.com/MTDPDB01/img.php?asset_masterPageSize=100&asset_masterPage=70&files=201802221109530.TRITEC+VAC.jpg | 51939 | - | PYT3_03479 | 17682 | หัวต่อสุญญากาศ |  |  | MEDICAL GAS OUTLET, VACUUM | - | TRI-TECH MEDICAL | 1-800-253-8692 | INTENSIVE CARE UNIT(ผู้ป่วยหนัก) | PYT3__A | ชั้น 3 | - | Active | In/PM | No calibration
https://nsmart.nhealth-asia.com/MTDPDB01/img.php?asset_masterPageSize=100&asset_masterPage=70&files=201802221109530.TRITEC+VAC.jpg | 51938 | - | PYT3_03478 | 17682 | หัวต่อสุญญากาศ |  |  | MEDICAL GAS OUTLET, VACUUM | - | TRI-TECH MEDICAL | 1-800-253-8692 | INTENSIVE CARE UNIT(ผู้ป่วยหนัก) | PYT3__A | ชั้น 3 | - | Active | In/PM | No calibration
https://nsmart.nhealth-asia.com/MTDPDB01/img.php?asset_masterPageSize=100&asset_masterPage=70&files=201802221109530.TRITEC+VAC.jpg | 51937 | - | PYT3_03477 | 17682 | หัวต่อสุญญากาศ |  |  | MEDICAL GAS OUTLET, VACUUM | - | TRI-TECH MEDICAL | 1-800-253-8692 | INTENSIVE CARE UNIT(ผู้ป่วยหนัก) | PYT3__A | ชั้น 3 | - | Active | In/PM | No calibration
https://nsmart.nhealth-asia.com/MTDPDB01/img.php?asset_masterPageSize=100&asset_masterPage=70&files=201910051128330.OUT+AIR.jpg | 51936 | - | PYT3_03476 | 17682 | หัวจ่ายแอร์ |  |  | MEDICAL GAS OUTLET, AIR | - | TRI-TECH MEDICAL | 1-800-253-8692 | INTENSIVE CARE UNIT(ผู้ป่วยหนัก) | PYT3__A | ชั้น 3 | - | Active | In/PM | No calibration
https://nsmart.nhealth-asia.com/MTDPDB01/img.php?asset_masterPageSize=100&asset_masterPage=70&files=201802221110450.TRITEC++OXY.jpg | 51935 | - | PYT3_03475 | 17682 | หัวจ่ายก๊าซออกซิเจน |  |  | MEDICAL GAS OUTLET, OXYGEN | - | TRI-TECH MEDICAL | 1-800-253-8692 | INTENSIVE CARE UNIT(ผู้ป่วยหนัก) | PYT3__A | ชั้น 3 | - | Active | In/PM | No calibration
https://nsmart.nhealth-asia.com/MTDPDB01/img.php?asset_masterPageSize=100&asset_masterPage=70&files=201802221110450.TRITEC++OXY.jpg | 51934 | - | PYT3_03474 | 17682 | หัวจ่ายก๊าซออกซิเจน |  |  | MEDICAL GAS OUTLET, OXYGEN | - | TRI-TECH MEDICAL | 1-800-253-8692 | INTENSIVE CARE UNIT(ผู้ป่วยหนัก) | PYT3__A | ชั้น 3 | - | Active | In/PM | No calibration
https://nsmart.nhealth-asia.com/MTDPDB01/img.php?asset_masterPageSize=100&asset_masterPage=70&files=201802221109530.TRITEC+VAC.jpg | 51933 | - | PYT3_03473 | 17682 | หัวต่อสุญญากาศ |  |  | MEDICAL GAS OUTLET, VACUUM | - | TRI-TECH MEDICAL | 1-800-253-8692 | INTENSIVE CARE UNIT(ผู้ป่วยหนัก) | PYT3__A | ชั้น 3 | - | Active | In/PM | No calibration
https://nsmart.nhealth-asia.com/MTDPDB01/img.php?asset_masterPageSize=100&asset_masterPage=70&files=202008310926050.TRI-TECH+MEDICAL-Vaccum.jpg | 51932 | - | PYT3_03472 | 17682 | หัวต่อสุญญากาศ |  |  | MEDICAL GAS OUTLET, VACUUM | - | TRI-TECH MEDICAL | - | INTENSIVE CARE UNIT(ผู้ป่วยหนัก) | PYT3__A | ชั้น 3 | - | Decommission | In/PM | No calibration
https://nsmart.nhealth-asia.com/MTDPDB01/img.php?asset_masterPageSize=100&asset_masterPage=70&files=201707171744080.TRI-TECH+air.jpg | 51931 | - | PYT3_03471 | 17682 | หัวจ่ายแอร์ |  |  | MEDICAL GAS OUTLET, AIR | - | TRI-TECH MEDICAL | - | INTENSIVE CARE UNIT(ผู้ป่วยหนัก) | PYT3__A | ชั้น 3 | - | Decommission | In/PM | No calibration
https://nsmart.nhealth-asia.com/MTDPDB01/img.php?asset_masterPageSize=100&asset_masterPage=70&files=202008310923050.TRI-TECH+MEDICAL.jpg | 51930 | - | PYT3_03470 | 17682 | หัวจ่ายก๊าซออกซิเจน |  |  | MEDICAL GAS OUTLET, OXYGEN | - | TRI-TECH MEDICAL | - | INTENSIVE CARE UNIT(ผู้ป่วยหนัก) | PYT3__A | ชั้น 3 | - | Decommission | In/PM | No calibration
https://nsmart.nhealth-asia.com/MTDPDB01/img.php?asset_masterPageSize=100&asset_masterPage=70&files=202008310923050.TRI-TECH+MEDICAL.jpg | 51929 | - | PYT3_03464 | 17682 | หัวจ่ายก๊าซออกซิเจน |  |  | MEDICAL GAS OUTLET, OXYGEN | - | TRI-TECH MEDICAL | - | INTENSIVE CARE UNIT(ผู้ป่วยหนัก) | PYT3__A | ชั้น 3 | - | Decommission | In/PM | No calibration
https://nsmart.nhealth-asia.com/MTDPDB01/img.php?asset_masterPageSize=100&asset_masterPage=70&files=201802221109530.TRITEC+VAC.jpg | 51928 | - | PYT3_03465 | 17682 | หัวต่อสุญญากาศ |  |  | MEDICAL GAS OUTLET, VACUUM | - | TRI-TECH MEDICAL | 1-800-253-8692 | INTENSIVE CARE UNIT(ผู้ป่วยหนัก) | PYT3__A | ชั้น 3 | - | Active | In/PM | No calibration
https://nsmart.nhealth-asia.com/MTDPDB01/img.php?asset_masterPageSize=100&asset_masterPage=70&files=202008310926050.TRI-TECH+MEDICAL-Vaccum.jpg | 51927 | - | PYT3_03466 | 17682 | หัวต่อสุญญากาศ |  |  | MEDICAL GAS OUTLET, VACUUM | - | TRI-TECH MEDICAL | - | INTENSIVE CARE UNIT(ผู้ป่วยหนัก) | PYT3__A | ชั้น 3 | - | Decommission | In/PM | No calibration
https://nsmart.nhealth-asia.com/MTDPDB01/img.php?asset_masterPageSize=100&asset_masterPage=70&files=201802221109530.TRITEC+VAC.jpg | 51926 | - | PYT3_03467 | 17682 | หัวต่อสุญญากาศ |  |  | MEDICAL GAS OUTLET, VACUUM | - | TRI-TECH MEDICAL | 1-800-253-8692 | INTENSIVE CARE UNIT(ผู้ป่วยหนัก) | PYT3__A | ชั้น 3 | - | Active | In/PM | No calibration
https://nsmart.nhealth-asia.com/MTDPDB01/img.php?asset_masterPageSize=100&asset_masterPage=70&files=201910051128330.OUT+AIR.jpg | 51925 | - | PYT3_03468 | 17682 | หัวจ่ายแอร์ |  |  | MEDICAL GAS OUTLET, AIR | - | TRI-TECH MEDICAL | 1-800-253-8692 | INTENSIVE CARE UNIT(ผู้ป่วยหนัก) | PYT3__A | ชั้น 3 | - | Active | In/PM | No calibration
https://nsmart.nhealth-asia.com/MTDPDB01/img.php?asset_masterPageSize=100&asset_masterPage=70&files=201802221110450.TRITEC++OXY.jpg | 51924 | - | PYT3_03469 | 17682 | หัวจ่ายก๊าซออกซิเจน |  |  | MEDICAL GAS OUTLET, OXYGEN | - | TRI-TECH MEDICAL | 1-800-253-8692 | INTENSIVE CARE UNIT(ผู้ป่วยหนัก) | PYT3__A | ชั้น 3 | - | Active | In/PM | No calibration
https://nsmart.nhealth-asia.com/MTDPDB01/img.php?asset_masterPageSize=100&asset_masterPage=70&files=201802221110450.TRITEC++OXY.jpg | 51923 | - | PYT3_03463 | 17682 | หัวจ่ายก๊าซออกซิเจน |  |  | MEDICAL GAS OUTLET, OXYGEN | - | TRI-TECH MEDICAL | 1-800-253-8692 | INTENSIVE CARE UNIT(ผู้ป่วยหนัก) | PYT3__A | ชั้น 3 | - | Active | In/PM | No calibration
https://nsmart.nhealth-asia.com/MTDPDB01/img.php?asset_masterPageSize=100&asset_masterPage=70&files=201802221110450.TRITEC++OXY.jpg | 51922 | - | PYT3_03462 | 17682 | หัวจ่ายก๊าซออกซิเจน |  |  | MEDICAL GAS OUTLET, OXYGEN | - | TRI-TECH MEDICAL | 1-800-253-8692 | INTENSIVE CARE UNIT(ผู้ป่วยหนัก) | PYT3__A | ชั้น 3 | - | Active | In/PM | No calibration
https://nsmart.nhealth-asia.com/MTDPDB01/img.php?asset_masterPageSize=100&asset_masterPage=70&files=201802221109530.TRITEC+VAC.jpg | 51921 |  | PYT3_03461 | 17682 | หัวต่อสุญญากาศ |  |  | MEDICAL GAS OUTLET, VACUUM |  | TRI-TECH MEDICAL | 1-800-253-8692 | INTENSIVE CARE UNIT(ผู้ป่วยหนัก) | PYT3__A | ชั้น 3 | - | Active | In/PM | No calibration
https://nsmart.nhealth-asia.com/MTDPDB01/img.php?asset_masterPageSize=100&asset_masterPage=70&files=201802221109530.TRITEC+VAC.jpg | 51920 |  | PYT3_03460 | 17682 | หัวต่อสุญญากาศ |  |  | MEDICAL GAS OUTLET, VACUUM |  | TRI-TECH MEDICAL | 1-800-253-8692 | INTENSIVE CARE UNIT(ผู้ป่วยหนัก) | PYT3__A | ชั้น 3 | - | Active | In/PM | No calibration
https://nsmart.nhealth-asia.com/MTDPDB01/img.php?asset_masterPageSize=100&asset_masterPage=70&files=201802221110450.TRITEC++OXY.jpg | 51919 | - | PYT3_03459 | 17682 | หัวจ่ายก๊าซออกซิเจน |  |  | MEDICAL GAS OUTLET, OXYGEN | - | TRI-TECH MEDICAL | 1-800-253-8692 | INTENSIVE CARE UNIT(ผู้ป่วยหนัก) | PYT3__A | ชั้น 3 | - | Active | In/PM | No calibration
https://nsmart.nhealth-asia.com/MTDPDB01/img.php?asset_masterPageSize=100&asset_masterPage=70&files=201802221109530.TRITEC+VAC.jpg | 51918 | - | PYT3_03458 | 17682 | หัวต่อสุญญากาศ |  |  | MEDICAL GAS OUTLET, VACUUM | - | TRI-TECH MEDICAL | 1-800-253-8692 | INTENSIVE CARE UNIT(ผู้ป่วยหนัก) | PYT3__A | ชั้น 3 | - | Active | In/PM | No calibration
https://nsmart.nhealth-asia.com/MTDPDB01/img.php?asset_masterPageSize=100&asset_masterPage=70&files=201802221109530.TRITEC+VAC.jpg | 51917 | - | PYT3_03457 | 17682 | หัวต่อสุญญากาศ |  |  | MEDICAL GAS OUTLET, VACUUM | - | TRI-TECH MEDICAL | 1-800-253-8692 | INTENSIVE CARE UNIT(ผู้ป่วยหนัก) | PYT3__A | ชั้น 3 | - | Active | In/PM | No calibration
https://nsmart.nhealth-asia.com/MTDPDB01/img.php?asset_masterPageSize=100&asset_masterPage=70&files=201802221109530.TRITEC+VAC.jpg | 51916 | - | PYT3_03456 | 17682 | หัวต่อสุญญากาศ |  |  | MEDICAL GAS OUTLET, VACUUM | - | TRI-TECH MEDICAL | 1-800-253-8692 | INTENSIVE CARE UNIT(ผู้ป่วยหนัก) | PYT3__A | ชั้น 3 | - | Active | In/PM | No calibration
https://nsmart.nhealth-asia.com/MTDPDB01/img.php?asset_masterPageSize=100&asset_masterPage=70&files=201910051128330.OUT+AIR.jpg | 51915 | - | PYT3_03455 | 17682 | หัวจ่ายแอร์ |  |  | MEDICAL GAS OUTLET, AIR | - | TRI-TECH MEDICAL | 1-800-253-8692 | INTENSIVE CARE UNIT(ผู้ป่วยหนัก) | PYT3__A | ชั้น 3 | - | Active | In/PM | No calibration
https://nsmart.nhealth-asia.com/MTDPDB01/img.php?asset_masterPageSize=100&asset_masterPage=70&files=201802221110450.TRITEC++OXY.jpg | 51914 | - | PYT3_03454 | 17682 | หัวจ่ายก๊าซออกซิเจน |  |  | MEDICAL GAS OUTLET, OXYGEN | - | TRI-TECH MEDICAL | 1-800-253-8692 | INTENSIVE CARE UNIT(ผู้ป่วยหนัก) | PYT3__A | ชั้น 3 | - | Active | In/PM | No calibration
https://nsmart.nhealth-asia.com/MTDPDB01/img.php?asset_masterPageSize=100&asset_masterPage=70&files=201910051128330.OUT+AIR.jpg | 51913 | - | PYT3_03453 | 17682 | หัวจ่ายแอร์ |  |  | MEDICAL GAS OUTLET, AIR | - | TRI-TECH MEDICAL | 1-800-253-8692 | INTENSIVE CARE UNIT(ผู้ป่วยหนัก) | PYT3__A | ชั้น 3 | - | Active | In/PM | No calibration
https://nsmart.nhealth-asia.com/MTDPDB01/img.php?asset_masterPageSize=100&asset_masterPage=70&files=201802221109530.TRITEC+VAC.jpg | 51912 | - | PYT3_03452 | 17682 | หัวต่อสุญญากาศ |  |  | MEDICAL GAS OUTLET, VACUUM | - | TRI-TECH MEDICAL | 1-800-253-8692 | INTENSIVE CARE UNIT(ผู้ป่วยหนัก) | PYT3__A | ชั้น 3 | - | Active | In/PM | No calibration
https://nsmart.nhealth-asia.com/MTDPDB01/img.php?asset_masterPageSize=100&asset_masterPage=70&files=201802221109530.TRITEC+VAC.jpg | 51911 | - | PYT3_03451 | 17682 | หัวต่อสุญญากาศ |  |  | MEDICAL GAS OUTLET, VACUUM | - | TRI-TECH MEDICAL | 1-800-253-8692 | INTENSIVE CARE UNIT(ผู้ป่วยหนัก) | PYT3__A | ชั้น 3 | - | Active | In/PM | No calibration
https://nsmart.nhealth-asia.com/MTDPDB01/img.php?asset_masterPageSize=100&asset_masterPage=70&files=201802221109530.TRITEC+VAC.jpg | 51910 | - | PYT3_03450 | 17682 | หัวต่อสุญญากาศ |  |  | MEDICAL GAS OUTLET, VACUUM | - | TRI-TECH MEDICAL | 1-800-253-8692 | INTENSIVE CARE UNIT(ผู้ป่วยหนัก) | PYT3__A | ชั้น 3 | - | Active | In/PM | No calibration
https://nsmart.nhealth-asia.com/MTDPDB01/img.php?asset_masterPageSize=100&asset_masterPage=70&files=201802221109530.TRITEC+VAC.jpg | 51909 |  | PYT3_03449 | 17682 | หัวต่อสุญญากาศ |  |  | MEDICAL GAS OUTLET, VACUUM |  | TRI-TECH MEDICAL | 1-800-253-8692 | INTENSIVE CARE UNIT(ผู้ป่วยหนัก) | PYT3__A | ชั้น 3 | - | Active | In/PM | No calibration
https://nsmart.nhealth-asia.com/MTDPDB01/img.php?asset_masterPageSize=100&asset_masterPage=70&files=202008310926050.TRI-TECH+MEDICAL-Vaccum.jpg | 51908 | - | PYT3_03448 | 17682 | หัวต่อสุญญากาศ |  |  | MEDICAL GAS OUTLET, VACUUM | - | TRI-TECH MEDICAL | - | INTENSIVE CARE UNIT(ผู้ป่วยหนัก) | PYT3__A | ชั้น 3 | - | Decommission | In/PM | No calibration
https://nsmart.nhealth-asia.com/MTDPDB01/img.php?asset_masterPageSize=100&asset_masterPage=70&files=201707171744080.TRI-TECH+air.jpg | 51907 | - | PYT3_03447 | 17682 | หัวจ่ายแอร์ |  |  | MEDICAL GAS OUTLET, AIR | - | TRI-TECH MEDICAL | - | INTENSIVE CARE UNIT(ผู้ป่วยหนัก) | PYT3__A | ชั้น 3 | - | Decommission | In/PM | No calibration
https://nsmart.nhealth-asia.com/MTDPDB01/img.php?asset_masterPageSize=100&asset_masterPage=70&files=202008310923050.TRI-TECH+MEDICAL.jpg | 51906 | - | PYT3_03446 | 17682 | หัวจ่ายก๊าซออกซิเจน |  |  | MEDICAL GAS OUTLET, OXYGEN | - | TRI-TECH MEDICAL | - | INTENSIVE CARE UNIT(ผู้ป่วยหนัก) | PYT3__A | ชั้น 3 | - | Decommission | In/PM | No calibration
https://nsmart.nhealth-asia.com/MTDPDB01/img.php?asset_masterPageSize=100&asset_masterPage=70&files=202008310923050.TRI-TECH+MEDICAL.jpg | 51905 | - | PYT3_03445 | 17682 | หัวจ่ายก๊าซออกซิเจน |  |  | MEDICAL GAS OUTLET, OXYGEN | - | TRI-TECH MEDICAL | - | INTENSIVE CARE UNIT(ผู้ป่วยหนัก) | PYT3__A | ชั้น 3 | - | Decommission | In/PM | No calibration
https://nsmart.nhealth-asia.com/MTDPDB01/img.php?asset_masterPageSize=100&asset_masterPage=70&files=202008310926050.TRI-TECH+MEDICAL-Vaccum.jpg | 51904 | - | PYT3_03444 | 17682 | หัวต่อสุญญากาศ |  |  | MEDICAL GAS OUTLET, VACUUM | - | TRI-TECH MEDICAL | - | INTENSIVE CARE UNIT(ผู้ป่วยหนัก) | PYT3__A | ชั้น 3 | - | Decommission | In/PM | No calibration
https://nsmart.nhealth-asia.com/MTDPDB01/img.php?asset_masterPageSize=100&asset_masterPage=70&files=202008310926050.TRI-TECH+MEDICAL-Vaccum.jpg | 51903 | - | PYT3_03442 | 17682 | หัวต่อสุญญากาศ |  |  | MEDICAL GAS OUTLET, VACUUM | - | TRI-TECH MEDICAL | - | INTENSIVE CARE UNIT(ผู้ป่วยหนัก) | PYT3__A | ชั้น 3 | - | Decommission | In/PM | No calibration
https://nsmart.nhealth-asia.com/MTDPDB01/img.php?asset_masterPageSize=100&asset_masterPage=70&files=202008310926050.TRI-TECH+MEDICAL-Vaccum.jpg | 51902 | - | PYT3_03441 | 17682 | หัวต่อสุญญากาศ |  |  | MEDICAL GAS OUTLET, VACUUM | - | TRI-TECH MEDICAL | - | INTENSIVE CARE UNIT(ผู้ป่วยหนัก) | PYT3__A | ชั้น 3 | - | Decommission | In/PM | No calibration
https://nsmart.nhealth-asia.com/MTDPDB01/img.php?asset_masterPageSize=100&asset_masterPage=70&files=201910051128330.OUT+AIR.jpg | 51901 | - | PYT3_03440 | 17682 | หัวจ่ายแอร์ |  |  | MEDICAL GAS OUTLET, AIR | - | TRI-TECH MEDICAL | 1-800-253-8692 | INTENSIVE CARE UNIT(ผู้ป่วยหนัก) | PYT3__A | ชั้น 3 | - | Active | In/PM | No calibration
https://nsmart.nhealth-asia.com/MTDPDB01/img.php?asset_masterPageSize=100&asset_masterPage=70&files=202008310923050.TRI-TECH+MEDICAL.jpg | 51900 | - | PYT3_03439 | 17682 | หัวจ่ายก๊าซออกซิเจน |  |  | MEDICAL GAS OUTLET, OXYGEN | - | TRI-TECH MEDICAL | - | INTENSIVE CARE UNIT(ผู้ป่วยหนัก) | PYT3__A | ชั้น 3 | - | Decommission | In/PM | No calibration
https://nsmart.nhealth-asia.com/MTDPDB01/img.php?asset_masterPageSize=100&asset_masterPage=70&files=201802221110450.TRITEC++OXY.jpg | 51899 | - | PYT3_03438 | 17682 | หัวจ่ายก๊าซออกซิเจน |  |  | MEDICAL GAS OUTLET, OXYGEN | - | TRI-TECH MEDICAL | 1-800-253-8692 | INTENSIVE CARE UNIT(ผู้ป่วยหนัก) | PYT3__A | ชั้น 3 | - | Active | In/PM | No calibration
https://nsmart.nhealth-asia.com/MTDPDB01/img.php?asset_masterPageSize=100&asset_masterPage=70&files=202008310926050.TRI-TECH+MEDICAL-Vaccum.jpg | 51898 | - | PYT3_03437 | 17682 | หัวต่อสุญญากาศ |  |  | MEDICAL GAS OUTLET, VACUUM | - | TRI-TECH MEDICAL | - | INTENSIVE CARE UNIT(ผู้ป่วยหนัก) | PYT3__A | ชั้น 3 | - | Decommission | In/PM | No calibration
https://nsmart.nhealth-asia.com/MTDPDB01/img.php?asset_masterPageSize=100&asset_masterPage=70&files=202008310926050.TRI-TECH+MEDICAL-Vaccum.jpg | 51897 |  | PYT3_03436 | 17682 | หัวต่อสุญญากาศ |  |  | MEDICAL GAS OUTLET, VACUUM |  | TRI-TECH MEDICAL | - | INTENSIVE CARE UNIT(ผู้ป่วยหนัก) | PYT3__A | ชั้น 3 | - | Decommission | In/PM | No calibration
https://nsmart.nhealth-asia.com/MTDPDB01/img.php?asset_masterPageSize=100&asset_masterPage=70&files=202008310926050.TRI-TECH+MEDICAL-Vaccum.jpg | 51896 | - | PYT3_03435 | 17682 | หัวต่อสุญญากาศ |  |  | MEDICAL GAS OUTLET, VACUUM | - | TRI-TECH MEDICAL | - | INTENSIVE CARE UNIT(ผู้ป่วยหนัก) | PYT3__A | ชั้น 3 | - | Decommission | In/PM | No calibration
https://nsmart.nhealth-asia.com/MTDPDB01/img.php?asset_masterPageSize=100&asset_masterPage=70&files=201707171744080.TRI-TECH+air.jpg | 51895 | - | PYT3_03434 | 17682 | หัวจ่ายแอร์ |  |  | MEDICAL GAS OUTLET, AIR | - | TRI-TECH MEDICAL | - | INTENSIVE CARE UNIT(ผู้ป่วยหนัก) | PYT3__A | ชั้น 3 | - | Decommission | In/PM | No calibration
https://nsmart.nhealth-asia.com/MTDPDB01/img.php?asset_masterPageSize=100&asset_masterPage=70&files=202008310923050.TRI-TECH+MEDICAL.jpg | 51894 | - | PYT3_03433 | 17682 | หัวจ่ายก๊าซออกซิเจน |  |  | MEDICAL GAS OUTLET, OXYGEN | - | TRI-TECH MEDICAL | - | INTENSIVE CARE UNIT(ผู้ป่วยหนัก) | PYT3__A | ชั้น 3 | - | Decommission | In/PM | No calibration
https://nsmart.nhealth-asia.com/MTDPDB01/img.php?asset_masterPageSize=100&asset_masterPage=70&files=202008310923050.TRI-TECH+MEDICAL.jpg | 51893 | - | PYT3_03432 | 17682 | หัวจ่ายก๊าซออกซิเจน |  |  | MEDICAL GAS OUTLET, OXYGEN | - | TRI-TECH MEDICAL | - | INTENSIVE CARE UNIT(ผู้ป่วยหนัก) | PYT3__A | ชั้น 3 | - | Decommission | In/PM | No calibration
https://nsmart.nhealth-asia.com/MTDPDB01/img.php?asset_masterPageSize=100&asset_masterPage=70&files=202008310926050.TRI-TECH+MEDICAL-Vaccum.jpg | 51892 | - | PYT3_03431 | 17682 | หัวต่อสุญญากาศ |  |  | MEDICAL GAS OUTLET, VACUUM | - | TRI-TECH MEDICAL | - | INTENSIVE CARE UNIT(ผู้ป่วยหนัก) | PYT3__A | ชั้น 3 | - | Decommission | In/PM | No calibration
https://nsmart.nhealth-asia.com/MTDPDB01/img.php?asset_masterPageSize=100&asset_masterPage=70&files=201802221110450.TRITEC++OXY.jpg | 51891 | - | PYT3_03430 | 17682 | หัวจ่ายก๊าซออกซิเจน |  |  | MEDICAL GAS OUTLET, OXYGEN | - | TRI-TECH MEDICAL | 1-800-253-8692 | INTENSIVE CARE UNIT(ผู้ป่วยหนัก) | PYT3__A | ชั้น 3 | - | Active | In/PM | No calibration
https://nsmart.nhealth-asia.com/MTDPDB01/img.php?asset_masterPageSize=100&asset_masterPage=70&files=201910051128330.OUT+AIR.jpg | 51890 | - | PYT3_03429 | 17682 | หัวจ่ายแอร์ |  |  | MEDICAL GAS OUTLET, AIR | - | TRI-TECH MEDICAL | 1-800-253-8692 | INTENSIVE CARE UNIT(ผู้ป่วยหนัก) | PYT3__A | ชั้น 3 | - | Active | In/PM | No calibration
https://nsmart.nhealth-asia.com/MTDPDB01/img.php?asset_masterPageSize=100&asset_masterPage=70&files=201802221110450.TRITEC++OXY.jpg | 51889 | - | PYT3_03428 | 17682 | หัวจ่ายก๊าซออกซิเจน |  |  | MEDICAL GAS OUTLET, OXYGEN | - | TRI-TECH MEDICAL | 1-800-253-8692 | INTENSIVE CARE UNIT(ผู้ป่วยหนัก) | PYT3__A | ชั้น 3 | - | Active | In/PM | No calibration
https://nsmart.nhealth-asia.com/MTDPDB01/img.php?asset_masterPageSize=100&asset_masterPage=70&files=201802221109530.TRITEC+VAC.jpg | 51888 | - | PYT3_03427 | 17682 | หัวต่อสุญญากาศ |  |  | MEDICAL GAS OUTLET, VACUUM | - | TRI-TECH MEDICAL | 1-800-253-8692 | INTENSIVE CARE UNIT(ผู้ป่วยหนัก) | PYT3__A | ชั้น 3 | - | Active | In/PM | No calibration | 17/04/2024 OXYGEN >>> VACUUM
https://nsmart.nhealth-asia.com/MTDPDB01/img.php?asset_masterPageSize=100&asset_masterPage=70&files=201802221109530.TRITEC+VAC.jpg | 51887 | - | PYT3_03426 | 17682 | หัวต่อสุญญากาศ |  |  | MEDICAL GAS OUTLET, VACUUM | - | TRI-TECH MEDICAL | 1-800-253-8692 | INTENSIVE CARE UNIT(ผู้ป่วยหนัก) | PYT3__A | ชั้น 3 | - | Active | In/PM | No calibration | 17/4/2024 Oxygen >> Vaccumm
https://nsmart.nhealth-asia.com/MTDPDB01/img.php?asset_masterPageSize=100&asset_masterPage=70&files=201802221110450.TRITEC++OXY.jpg | 51886 | - | PYT3_03425 | 17682 | หัวจ่ายก๊าซออกซิเจน |  |  | MEDICAL GAS OUTLET, OXYGEN | - | TRI-TECH MEDICAL | 1-800-253-8692 | INTENSIVE CARE UNIT(ผู้ป่วยหนัก) | PYT3__A | ชั้น 3 | - | Active | In/PM | No calibration
https://nsmart.nhealth-asia.com/MTDPDB01/img.php?asset_masterPageSize=100&asset_masterPage=70&files=201802221110450.TRITEC++OXY.jpg | 51885 | - | PYT3_03424 | 17682 | หัวจ่ายก๊าซออกซิเจน |  |  | MEDICAL GAS OUTLET, OXYGEN | - | TRI-TECH MEDICAL | 1-800-253-8692 | INTENSIVE CARE UNIT(ผู้ป่วยหนัก) | PYT3__A | ชั้น 3 | - | Active | In/PM | No calibration
https://nsmart.nhealth-asia.com/MTDPDB01/img.php?asset_masterPageSize=100&asset_masterPage=70&files=201802221110450.TRITEC++OXY.jpg | 51884 | - | PYT3_03423 | 17682 | หัวจ่ายก๊าซออกซิเจน |  |  | MEDICAL GAS OUTLET, OXYGEN | - | TRI-TECH MEDICAL | 1-800-253-8692 | INTENSIVE CARE UNIT(ผู้ป่วยหนัก) | PYT3__A | ชั้น 3 | - | Active | In/PM | No calibration
https://nsmart.nhealth-asia.com/MTDPDB01/img.php?asset_masterPageSize=100&asset_masterPage=70&files=201802221109530.TRITEC+VAC.jpg | 51883 | - | PYT3_03422 | 17682 | หัวต่อสุญญากาศ |  |  | MEDICAL GAS OUTLET, VACUUM | - | TRI-TECH MEDICAL | 1-800-253-8692 | INTENSIVE CARE UNIT(ผู้ป่วยหนัก) | PYT3__A | ชั้น 3 | - | Active | In/PM | No calibration
https://nsmart.nhealth-asia.com/MTDPDB01/img.php?asset_masterPageSize=100&asset_masterPage=70&files=201802221110450.TRITEC++OXY.jpg | 51882 | - | PYT3_03421 | 17682 | หัวจ่ายก๊าซออกซิเจน |  |  | MEDICAL GAS OUTLET, OXYGEN | - | TRI-TECH MEDICAL | 1-800-253-8692 | INTENSIVE CARE UNIT(ผู้ป่วยหนัก) | PYT3__A | ชั้น 3 | - | Active | In/PM | No calibration
https://nsmart.nhealth-asia.com/MTDPDB01/img.php?asset_masterPageSize=100&asset_masterPage=70&files=201802221109530.TRITEC+VAC.jpg | 51881 | - | PYT3_03420 | 17682 | หัวต่อสุญญากาศ |  |  | MEDICAL GAS OUTLET, VACUUM | - | TRI-TECH MEDICAL | 1-800-253-8692 | INTENSIVE CARE UNIT(ผู้ป่วยหนัก) | PYT3__A | ชั้น 3 | - | Active | In/PM | No calibration | 17/4/2024 Oxygen >> Vaccumm
https://nsmart.nhealth-asia.com/MTDPDB01/img.php?asset_masterPageSize=100&asset_masterPage=70&files=201910051128330.OUT+AIR.jpg | 51880 | - | PYT3_03419 | 17682 | หัวจ่ายแอร์ |  |  | MEDICAL GAS OUTLET, AIR | - | TRI-TECH MEDICAL | 1-800-253-8692 | INTENSIVE CARE UNIT(ผู้ป่วยหนัก) | PYT3__A | ชั้น 3 | - | Active | In/PM | No calibration
https://nsmart.nhealth-asia.com/MTDPDB01/img.php?asset_masterPageSize=100&asset_masterPage=70&files=201802221110450.TRITEC++OXY.jpg | 51879 |  | PYT3_03418 | 17682 | หัวจ่ายก๊าซออกซิเจน |  |  | MEDICAL GAS OUTLET, OXYGEN |  | TRI-TECH MEDICAL | 1-800-253-8692 | INTENSIVE CARE UNIT(ผู้ป่วยหนัก) | PYT3__A | ชั้น 3 | - | Active | In/PM | No calibration
https://nsmart.nhealth-asia.com/MTDPDB01/img.php?asset_masterPageSize=100&asset_masterPage=70&files=201802221109530.TRITEC+VAC.jpg | 51878 | - | PYT3_03417 | 17682 | หัวต่อสุญญากาศ |  |  | MEDICAL GAS OUTLET, VACUUM | - | TRI-TECH MEDICAL | 1-800-253-8692 | INTENSIVE CARE UNIT(ผู้ป่วยหนัก) | PYT3__A | ชั้น 3 | - | Active | In/PM | No calibration
https://nsmart.nhealth-asia.com/MTDPDB01/img.php?asset_masterPageSize=100&asset_masterPage=70&files=201802221110450.TRITEC++OXY.jpg | 51877 | - | PYT3_03416 | 17682 | หัวจ่ายก๊าซออกซิเจน |  |  | MEDICAL GAS OUTLET, OXYGEN | - | TRI-TECH MEDICAL | 1-800-253-8692 | INTENSIVE CARE UNIT(ผู้ป่วยหนัก) | PYT3__A | ชั้น 3 | - | Active | In/PM | No calibration | 17/4/2024 Air >> Oxygen
https://nsmart.nhealth-asia.com/MTDPDB01/img.php?asset_masterPageSize=100&asset_masterPage=70&files=201802221109530.TRITEC+VAC.jpg | 51876 |  | PYT3_03415 | 17682 | หัวต่อสุญญากาศ |  |  | MEDICAL GAS OUTLET, VACUUM |  | TRI-TECH MEDICAL | 1-800-253-8692 | INTENSIVE CARE UNIT(ผู้ป่วยหนัก) | PYT3__A | ชั้น 3 | - | Active | In/PM | No calibration
https://nsmart.nhealth-asia.com/MTDPDB01/img.php?asset_masterPageSize=100&asset_masterPage=70&files=201802221109530.TRITEC+VAC.jpg | 51875 | - | PYT3_03414 | 17682 | หัวต่อสุญญากาศ |  |  | MEDICAL GAS OUTLET, VACUUM | - | TRI-TECH MEDICAL | 1-800-253-8692 | INTENSIVE CARE UNIT(ผู้ป่วยหนัก) | PYT3__A | ชั้น 3 | - | Active | In/PM | No calibration
https://nsmart.nhealth-asia.com/MTDPDB01/img.php?asset_masterPageSize=100&asset_masterPage=70&files=201802221110450.TRITEC++OXY.jpg | 51874 | - | PYT3_03413 | 17682 | หัวจ่ายก๊าซออกซิเจน |  |  | MEDICAL GAS OUTLET, OXYGEN | - | TRI-TECH MEDICAL | 1-800-253-8692 | INTENSIVE CARE UNIT(ผู้ป่วยหนัก) | PYT3__A | ชั้น 3 | - | Active | In/PM | No calibration | 17/4/2024 Vaccumm >> Oxygen
https://nsmart.nhealth-asia.com/MTDPDB01/img.php?asset_masterPageSize=100&asset_masterPage=70&files=201802221109530.TRITEC+VAC.jpg | 51873 | - | PYT3_03412 | 17682 | หัวต่อสุญญากาศ |  |  | MEDICAL GAS OUTLET, VACUUM | - | TRI-TECH MEDICAL | 1-800-253-8692 | INTENSIVE CARE UNIT(ผู้ป่วยหนัก) | PYT3__A | ชั้น 3 | - | Active | In/PM | No calibration
https://nsmart.nhealth-asia.com/MTDPDB01/img.php?asset_masterPageSize=100&asset_masterPage=70&files=201802221109530.TRITEC+VAC.jpg | 51872 | - | PYT3_03411 | 17682 | หัวต่อสุญญากาศ |  |  | MEDICAL GAS OUTLET, VACUUM | - | TRI-TECH MEDICAL | 1-800-253-8692 | INTENSIVE CARE UNIT(ผู้ป่วยหนัก) | PYT3__A | ชั้น 3 | - | Active | In/PM | No calibration
https://nsmart.nhealth-asia.com/MTDPDB01/img.php?asset_masterPageSize=100&asset_masterPage=70&files=201802221109530.TRITEC+VAC.jpg | 51871 | - | PYT3_03410 | 17682 | หัวต่อสุญญากาศ |  |  | MEDICAL GAS OUTLET, VACUUM | - | TRI-TECH MEDICAL | 1-800-253-8692 | INTENSIVE CARE UNIT(ผู้ป่วยหนัก) | PYT3__A | ชั้น 3 | - | Active | In/PM | No calibration
https://nsmart.nhealth-asia.com/MTDPDB01/img.php?asset_masterPageSize=100&asset_masterPage=70&files=201802221109530.TRITEC+VAC.jpg | 51870 | - | PYT3_03409 | 17682 | หัวต่อสุญญากาศ |  |  | MEDICAL GAS OUTLET, VACUUM | - | TRI-TECH MEDICAL | 1-800-253-8692 | INTENSIVE CARE UNIT(ผู้ป่วยหนัก) | PYT3__A | ชั้น 3 | - | Active | In/PM | No calibration | 17/4/2024 เปลี่ยน o2 >> vac
https://nsmart.nhealth-asia.com/MTDPDB01/img.php?asset_masterPageSize=100&asset_masterPage=70&files=201802221109530.TRITEC+VAC.jpg | 51869 | - | PYT3_03408 | 17682 | หัวต่อสุญญากาศ |  |  | MEDICAL GAS OUTLET, VACUUM | - | TRI-TECH MEDICAL | 1-800-253-8692 | INTENSIVE CARE UNIT(ผู้ป่วยหนัก) | PYT3__A | ชั้น 3 | - | Active | In/PM | No calibration
https://nsmart.nhealth-asia.com/MTDPDB01/img.php?asset_masterPageSize=100&asset_masterPage=70&files=201910051128330.OUT+AIR.jpg | 51868 | - | PYT3_03407 | 17682 | หัวจ่ายแอร์ |  |  | MEDICAL GAS OUTLET, AIR | - | TRI-TECH MEDICAL | 1-800-253-8692 | INTENSIVE CARE UNIT(ผู้ป่วยหนัก) | PYT3__A | ชั้น 3 | - | Active | In/PM | No calibration
https://nsmart.nhealth-asia.com/MTDPDB01/img.php?asset_masterPageSize=100&asset_masterPage=70&files=201802221110450.TRITEC++OXY.jpg | 51867 | - | PYT3_03406 | 17682 | หัวจ่ายก๊าซออกซิเจน |  |  | MEDICAL GAS OUTLET, OXYGEN | - | TRI-TECH MEDICAL | 1-800-253-8692 | INTENSIVE CARE UNIT(ผู้ป่วยหนัก) | PYT3__A | ชั้น 3 | - | Active | In/PM | No calibration
https://nsmart.nhealth-asia.com/MTDPDB01/img.php?asset_masterPageSize=100&asset_masterPage=70&files=201802221109530.TRITEC+VAC.jpg | 51866 | - | PYT3_03405 | 17682 | หัวต่อสุญญากาศ |  |  | MEDICAL GAS OUTLET, VACUUM | - | TRI-TECH MEDICAL | 1-800-253-8692 | INTENSIVE CARE UNIT(ผู้ป่วยหนัก) | PYT3__A | ชั้น 3 | - | Active | In/PM | No calibration
https://nsmart.nhealth-asia.com/MTDPDB01/img.php?asset_masterPageSize=100&asset_masterPage=70&files=201910051128330.OUT+AIR.jpg | 51865 | - | PYT3_03404 | 17682 | หัวจ่ายแอร์ |  |  | MEDICAL GAS OUTLET, AIR | - | TRI-TECH MEDICAL | 1-800-253-8692 | INTENSIVE CARE UNIT(ผู้ป่วยหนัก) | PYT3__A | ชั้น 3 | - | Active | In/PM | No calibration
https://nsmart.nhealth-asia.com/MTDPDB01/img.php?asset_masterPageSize=100&asset_masterPage=70&files=201802221110450.TRITEC++OXY.jpg | 51864 | - | PYT3_03403 | 17682 | หัวจ่ายก๊าซออกซิเจน |  |  | MEDICAL GAS OUTLET, OXYGEN | - | TRI-TECH MEDICAL | 1-800-253-8692 | INTENSIVE CARE UNIT(ผู้ป่วยหนัก) | PYT3__A | ชั้น 3 | - | Active | In/PM | No calibration
https://nsmart.nhealth-asia.com/MTDPDB01/img.php?asset_masterPageSize=100&asset_masterPage=70&files=201802221110450.TRITEC++OXY.jpg | 51863 | - | PYT3_03402 | 17682 | หัวจ่ายก๊าซออกซิเจน |  |  | MEDICAL GAS OUTLET, OXYGEN | - | TRI-TECH MEDICAL | 1-800-253-8692 | INTENSIVE CARE UNIT(ผู้ป่วยหนัก) | PYT3__A | ชั้น 3 | - | Active | In/PM | No calibration
https://nsmart.nhealth-asia.com/MTDPDB01/img.php?asset_masterPageSize=100&asset_masterPage=70&files=201910051128330.OUT+AIR.jpg | 51862 | - | PYT3_03401 | 17682 | หัวจ่ายแอร์ |  |  | MEDICAL GAS OUTLET, AIR | - | TRI-TECH MEDICAL | 1-800-253-8692 | INTENSIVE CARE UNIT(ผู้ป่วยหนัก) | PYT3__A | ชั้น 3 | - | Active | In/PM | No calibration
https://nsmart.nhealth-asia.com/MTDPDB01/img.php?asset_masterPageSize=100&asset_masterPage=70&files=201802221109530.TRITEC+VAC.jpg | 51861 | - | PYT3_03400 | 17682 | หัวต่อสุญญากาศ |  |  | MEDICAL GAS OUTLET, VACUUM | - | TRI-TECH MEDICAL | 1-800-253-8692 | INTENSIVE CARE UNIT(ผู้ป่วยหนัก) | PYT3__A | ชั้น 3 | - | Active | In/PM | No calibration
https://nsmart.nhealth-asia.com/MTDPDB01/img.php?asset_masterPageSize=100&asset_masterPage=70&files=201802221109530.TRITEC+VAC.jpg | 51860 | - | PYT3_03399 | 17682 | หัวต่อสุญญากาศ |  |  | MEDICAL GAS OUTLET, VACUUM | - | TRI-TECH MEDICAL | 1-800-253-8692 | INTENSIVE CARE UNIT(ผู้ป่วยหนัก) | PYT3__A | ชั้น 3 | - | Active | In/PM | No calibration
https://nsmart.nhealth-asia.com/MTDPDB01/img.php?asset_masterPageSize=100&asset_masterPage=70&files=201910051128330.OUT+AIR.jpg | 51859 | - | PYT3_03398 | 17682 | หัวจ่ายแอร์ |  |  | MEDICAL GAS OUTLET, AIR | - | TRI-TECH MEDICAL | 1-800-253-8692 | INTENSIVE CARE UNIT(ผู้ป่วยหนัก) | PYT3__A | ชั้น 3 | - | Active | In/PM | No calibration
https://nsmart.nhealth-asia.com/MTDPDB01/img.php?asset_masterPageSize=100&asset_masterPage=70&files=201802221110450.TRITEC++OXY.jpg | 51858 | - | PYT3_03397 | 17682 | หัวจ่ายก๊าซออกซิเจน |  |  | MEDICAL GAS OUTLET, OXYGEN | - | TRI-TECH MEDICAL | 1-800-253-8692 | INTENSIVE CARE UNIT(ผู้ป่วยหนัก) | PYT3__A | ชั้น 3 | - | Active | In/PM | No calibration
https://nsmart.nhealth-asia.com/MTDPDB01/img.php?asset_masterPageSize=100&asset_masterPage=70&files=201802221110450.TRITEC++OXY.jpg | 51857 | - | PYT3_03396 | 17682 | หัวจ่ายก๊าซออกซิเจน |  |  | MEDICAL GAS OUTLET, OXYGEN | - | TRI-TECH MEDICAL | 1-800-253-8692 | INTENSIVE CARE UNIT(ผู้ป่วยหนัก) | PYT3__A | ชั้น 3 | - | Active | In/PM | No calibration
https://nsmart.nhealth-asia.com/MTDPDB01/img.php?asset_masterPageSize=100&asset_masterPage=70&files=201909200921070.vacuum-beaconmedaes.jpg | 51856 | - | PYT3_03395 | 17682 | หัวต่อสุญญากาศ |  |  | MEDICAL GAS OUTLET, VACUUM | - | BEACON MEDAES | - | CSSD (จ่ายกลาง) | PYT3__A | ชั้น 3 | - | Decommission | In/PM | No calibration
https://nsmart.nhealth-asia.com/MTDPDB01/img.php?asset_masterPageSize=100&asset_masterPage=70&files=201707071059260.MEDICAL+GAS+OUTLET+AIR+medap.jpg | 51855 | - | PYT3_03394 | 17682 | หัวจ่ายแอร์ |  |  | MEDICAL GAS OUTLET, AIR | - | MEDAP | - | OPERATING ROOM(ห้องผ่าตัด) | PYT3__A | ชั้น 3 | - | Decommission | No PM | No calibration
https://nsmart.nhealth-asia.com/MTDPDB01/img.php?asset_masterPageSize=100&asset_masterPage=70&files=201707170818330.NITROUS+MEDAP.jpg | 51854 |  | PYT3_03393 | 17682 | หัวจ่ายก๊าซไนตรัส |  |  | MEDICAL GAS OUTLET, NITROUS OXIDE |  | MEDAP | - | OPERATING ROOM(ห้องผ่าตัด) | PYT3__A | ชั้น 3 |  | Decommission | No PM | No calibration
https://nsmart.nhealth-asia.com/MTDPDB01/img.php?asset_masterPageSize=100&asset_masterPage=70&files=201707071007500.medap+vacuum+outlet.jpg | 51853 |  | PYT3_03392 | 17682 | หัวต่อสุญญากาศ |  |  | MEDICAL GAS OUTLET, VACUUM |  | MEDAP | - | OPERATING ROOM(ห้องผ่าตัด) | PYT3__A | ชั้น 3 | - | Decommission | In/PM | No calibration
https://nsmart.nhealth-asia.com/MTDPDB01/img.php?asset_masterPageSize=100&asset_masterPage=70&files=201707071059260.MEDICAL+GAS+OUTLET+AIR+medap.jpg | 51852 | - | PYT3_03391 | 17682 | หัวจ่ายแอร์ |  |  | MEDICAL GAS OUTLET, AIR | - | MEDAP | - | OPERATING ROOM(ห้องผ่าตัด) | PYT3__A | ชั้น 3 | - | Decommission | No PM | No calibration
https://nsmart.nhealth-asia.com/MTDPDB01/img.php?asset_masterPageSize=100&asset_masterPage=70&files=201707071059260.MEDICAL+GAS+OUTLET+AIR+medap.jpg | 51851 | - | PYT3_03390 | 17682 | หัวจ่ายแอร์ |  |  | MEDICAL GAS OUTLET, AIR | - | MEDAP | - | OPERATING ROOM(ห้องผ่าตัด) | PYT3__A | ชั้น 3 | - | Decommission | No PM | No calibration
https://nsmart.nhealth-asia.com/MTDPDB01/img.php?asset_masterPageSize=100&asset_masterPage=70&files=201707121000360.OUTLET+OXY.jpg | 51850 | - | PYT3_03389 | 17682 | หัวจ่ายก๊าซออกซิเจน |  |  | MEDICAL GAS OUTLET, OXYGEN | - | MEDAP | - | OPERATING ROOM(ห้องผ่าตัด) | PYT3__A | ชั้น 3 | - | Decommission | No PM | No calibration
https://nsmart.nhealth-asia.com/MTDPDB01/img.php?asset_masterPageSize=100&asset_masterPage=70&files=201707121000360.OUTLET+OXY.jpg | 51849 | - | PYT3_03388 | 17682 | หัวจ่ายก๊าซออกซิเจน |  |  | MEDICAL GAS OUTLET, OXYGEN | - | MEDAP | - | OPERATING ROOM(ห้องผ่าตัด) | PYT3__A | ชั้น 3 | - | Decommission | No PM | No calibration
https://nsmart.nhealth-asia.com/MTDPDB01/img.php?asset_masterPageSize=100&asset_masterPage=71&files=201707071059260.MEDICAL+GAS+OUTLET+AIR+medap.jpg | 51848 | - | PYT3_03387 | 17682 | หัวจ่ายแอร์ |  |  | MEDICAL GAS OUTLET, AIR | - | MEDAP | - | OPERATING ROOM(ห้องผ่าตัด) | PYT3__A | ชั้น 3 | - | Decommission | No PM | No calibration
https://nsmart.nhealth-asia.com/MTDPDB01/img.php?asset_masterPageSize=100&asset_masterPage=71&files=201707071007500.medap+vacuum+outlet.jpg | 51847 | - | PYT3_03386 | 17682 | หัวต่อสุญญากาศ |  |  | MEDICAL GAS OUTLET, VACUUM | - | MEDAP | - | OPERATING ROOM(ห้องผ่าตัด) | PYT3__A | ชั้น 3 | - | Decommission | No PM | No calibration
https://nsmart.nhealth-asia.com/MTDPDB01/img.php?asset_masterPageSize=100&asset_masterPage=71&files=201707071007500.medap+vacuum+outlet.jpg | 51846 | - | PYT3_03385 | 17682 | หัวต่อสุญญากาศ |  |  | MEDICAL GAS OUTLET, VACUUM | - | MEDAP | - | OPERATING ROOM(ห้องผ่าตัด) | PYT3__A | ชั้น 3 | - | Decommission | No PM | No calibration
https://nsmart.nhealth-asia.com/MTDPDB01/img.php?asset_masterPageSize=100&asset_masterPage=71&files=201707170818330.NITROUS+MEDAP.jpg | 51845 |  | PYT3_03384 | 17682 | หัวจ่ายก๊าซไนตรัส |  |  | MEDICAL GAS OUTLET, NITROUS OXIDE |  | MEDAP | - | OPERATING ROOM(ห้องผ่าตัด) | PYT3__A | ชั้น 3 |  | Decommission | No PM | No calibration
https://nsmart.nhealth-asia.com/MTDPDB01/img.php?asset_masterPageSize=100&asset_masterPage=71&files=201707071059260.MEDICAL+GAS+OUTLET+AIR+medap.jpg | 51844 | - | PYT3_03383 | 17682 | หัวจ่ายแอร์ |  |  | MEDICAL GAS OUTLET, AIR | - | MEDAP | - | OPERATING ROOM(ห้องผ่าตัด) | PYT3__A | ชั้น 3 | - | Decommission | No PM | No calibration
https://nsmart.nhealth-asia.com/MTDPDB01/img.php?asset_masterPageSize=100&asset_masterPage=71&files=201707121000360.OUTLET+OXY.jpg | 51843 | - | PYT3_03382 | 17682 | หัวจ่ายก๊าซออกซิเจน |  |  | MEDICAL GAS OUTLET, OXYGEN | - | MEDAP | - | OPERATING ROOM(ห้องผ่าตัด) | PYT3__A | ชั้น 3 | - | Decommission | No PM | No calibration
https://nsmart.nhealth-asia.com/MTDPDB01/img.php?asset_masterPageSize=100&asset_masterPage=71&files=201707121000360.OUTLET+OXY.jpg | 51842 | - | PYT3_03381 | 17682 | หัวจ่ายก๊าซออกซิเจน |  |  | MEDICAL GAS OUTLET, OXYGEN | - | MEDAP | - | OPERATING ROOM(ห้องผ่าตัด) | PYT3__A | ชั้น 3 | - | Decommission | No PM | No calibration
https://nsmart.nhealth-asia.com/MTDPDB01/img.php?asset_masterPageSize=100&asset_masterPage=71&files=201610171757180.Valve_BoxT.jpg | 51841 |  | PYT3_03380 | 18044 | วาล์วควบคุมการปิด-เปิดก๊าซ |  |  | VALVES, MEDICAL GAS/VACUUM |  | - | - | OPERATING ROOM(ห้องผ่าตัด) | PYT3__A | ชั้น 3 |  | Decommission | No PM | No calibration
https://nsmart.nhealth-asia.com/MTDPDB01/img.php?asset_masterPageSize=100&asset_masterPage=71&files=201610171757180.Valve_BoxT.jpg | 51840 |  | PYT3_03379 | 18044 | วาล์วควบคุมการปิด-เปิดก๊าซ |  |  | VALVES, MEDICAL GAS/VACUUM |  | - | - | OPERATING ROOM(ห้องผ่าตัด) | PYT3__A | ชั้น 3 |  | Decommission | No PM | No calibration
https://nsmart.nhealth-asia.com/MTDPDB01/img.php?asset_masterPageSize=100&asset_masterPage=71&files=202306091026360.MEDAP-Zone+Alarm.jpg | 51839 |  | PYT3_03378 | 15824 | สัญญาณเตือนระบบก๊าช |  |  | ALARMS, CENTRAL GAS SYSTEM |  | MEDAP | - | OPERATING ROOM(ห้องผ่าตัด) | PYT3__A | ชั้น 3 |  | Decommission | No PM | No calibration
https://nsmart.nhealth-asia.com/MTDPDB01/img.php?asset_masterPageSize=100&asset_masterPage=71&files=202306091026360.MEDAP-Zone+Alarm.jpg | 51838 |  | PYT3_03377 | 15824 | สัญญาณเตือนระบบก๊าช |  |  | ALARMS, CENTRAL GAS SYSTEM |  | MEDAP | - | OPERATING ROOM(ห้องผ่าตัด) | PYT3__A | ชั้น 3 |  | Decommission | No PM | No calibration
https://nsmart.nhealth-asia.com/MTDPDB01/img.php?asset_masterPageSize=100&asset_masterPage=71&files=201610171757180.Valve_BoxT.jpg | 51837 |  | PYT3_03376 | 18044 | วาล์วควบคุมการปิด-เปิดก๊าซ |  |  | VALVES, MEDICAL GAS/VACUUM |  | - | - | OPERATING ROOM(ห้องผ่าตัด) | PYT3__A | ชั้น 3 |  | Decommission | No PM | No calibration
https://nsmart.nhealth-asia.com/MTDPDB01/img.php?asset_masterPageSize=100&asset_masterPage=71&files=201610171757180.Valve_BoxT.jpg | 51836 |  | PYT3_03375 | 18044 | วาล์วควบคุมการปิด-เปิดก๊าซ |  |  | VALVES, MEDICAL GAS/VACUUM |  | - | - | OPERATING ROOM(ห้องผ่าตัด) | PYT3__A | ชั้น 3 |  | Decommission | No PM | No calibration
https://nsmart.nhealth-asia.com/MTDPDB01/img.php?asset_masterPageSize=100&asset_masterPage=71&files=202306091026360.MEDAP-Zone+Alarm.jpg | 51835 |  | PYT3_03374 | 15824 | สัญญาณเตือนระบบก๊าช |  |  | ALARMS, CENTRAL GAS SYSTEM |  | MEDAP | - | OPERATING ROOM(ห้องผ่าตัด) | PYT3__A | ชั้น 3 |  | Decommission | No PM | No calibration
https://nsmart.nhealth-asia.com/MTDPDB01/img.php?asset_masterPageSize=100&asset_masterPage=71&files=202306091026360.MEDAP-Zone+Alarm.jpg | 51834 |  | PYT3_03373 | 15824 | สัญญาณเตือนระบบก๊าช |  |  | ALARMS, CENTRAL GAS SYSTEM |  | MEDAP | - | OPERATING ROOM(ห้องผ่าตัด) | PYT3__A | ชั้น 3 |  | Decommission | No PM | No calibration
https://nsmart.nhealth-asia.com/MTDPDB01/img.php?asset_masterPageSize=100&asset_masterPage=71&files=201707071059260.MEDICAL+GAS+OUTLET+AIR+medap.jpg | 51833 | - | PYT3_03372 | 17682 | หัวจ่ายแอร์ |  |  | MEDICAL GAS OUTLET, AIR | - | MEDAP | - | OPERATING ROOM(ห้องผ่าตัด) | PYT3__A | ชั้น 3 | - | Decommission | No PM | No calibration
https://nsmart.nhealth-asia.com/MTDPDB01/img.php?asset_masterPageSize=100&asset_masterPage=71&files=201707170818330.NITROUS+MEDAP.jpg | 51832 |  | PYT3_03371 | 17682 | หัวจ่ายก๊าซไนตรัส |  |  | MEDICAL GAS OUTLET, NITROUS OXIDE |  | MEDAP | - | OPERATING ROOM(ห้องผ่าตัด) | PYT3__A | ชั้น 3 |  | Decommission | No PM | No calibration
https://nsmart.nhealth-asia.com/MTDPDB01/img.php?asset_masterPageSize=100&asset_masterPage=71&files=201707071007500.medap+vacuum+outlet.jpg | 51831 | - | PYT3_03370 | 17682 | หัวต่อสุญญากาศ |  |  | MEDICAL GAS OUTLET, VACUUM | - | MEDAP | - | OPERATING ROOM(ห้องผ่าตัด) | PYT3__A | ชั้น 3 | - | Decommission | No PM | No calibration
https://nsmart.nhealth-asia.com/MTDPDB01/img.php?asset_masterPageSize=100&asset_masterPage=71&files=201707071007500.medap+vacuum+outlet.jpg | 51829 | - | PYT3_03369 | 17682 | หัวต่อสุญญากาศ |  |  | MEDICAL GAS OUTLET, VACUUM | - | MEDAP | - | OPERATING ROOM(ห้องผ่าตัด) | PYT3__A | ชั้น 3 | - | Decommission | No PM | No calibration
https://nsmart.nhealth-asia.com/MTDPDB01/img.php?asset_masterPageSize=100&asset_masterPage=71&files=201707071059260.MEDICAL+GAS+OUTLET+AIR+medap.jpg | 51828 | - | PYT3_03368 | 17682 | หัวจ่ายแอร์ |  |  | MEDICAL GAS OUTLET, AIR | - | MEDAP | - | OPERATING ROOM(ห้องผ่าตัด) | PYT3__A | ชั้น 3 | - | Decommission | No PM | No calibration
https://nsmart.nhealth-asia.com/MTDPDB01/img.php?asset_masterPageSize=100&asset_masterPage=71&files=201707071059260.MEDICAL+GAS+OUTLET+AIR+medap.jpg | 51827 | - | PYT3_03367 | 17682 | หัวจ่ายแอร์ |  |  | MEDICAL GAS OUTLET, AIR | - | MEDAP | - | OPERATING ROOM(ห้องผ่าตัด) | PYT3__A | ชั้น 3 | - | Decommission | No PM | No calibration
https://nsmart.nhealth-asia.com/MTDPDB01/img.php?asset_masterPageSize=100&asset_masterPage=71&files=201707121000360.OUTLET+OXY.jpg | 51826 | - | PYT3_03366 | 17682 | หัวจ่ายก๊าซออกซิเจน |  |  | MEDICAL GAS OUTLET, OXYGEN | - | MEDAP | - | OPERATING ROOM(ห้องผ่าตัด) | PYT3__A | ชั้น 3 | - | Decommission | No PM | No calibration
https://nsmart.nhealth-asia.com/MTDPDB01/img.php?asset_masterPageSize=100&asset_masterPage=71&files=201707121000360.OUTLET+OXY.jpg | 51825 | - | PYT3_03365 | 17682 | หัวจ่ายก๊าซออกซิเจน |  |  | MEDICAL GAS OUTLET, OXYGEN | - | MEDAP | - | OPERATING ROOM(ห้องผ่าตัด) | PYT3__A | ชั้น 3 | - | Decommission | No PM | No calibration
https://nsmart.nhealth-asia.com/MTDPDB01/img.php?asset_masterPageSize=100&asset_masterPage=71&files=201707071059260.MEDICAL+GAS+OUTLET+AIR+medap.jpg | 51824 | - | PYT3_03364 | 17682 | หัวจ่ายแอร์ |  |  | MEDICAL GAS OUTLET, AIR | - | MEDAP | - | OPERATING ROOM(ห้องผ่าตัด) | PYT3__A | ชั้น 3 | - | Decommission | No PM | No calibration
https://nsmart.nhealth-asia.com/MTDPDB01/img.php?asset_masterPageSize=100&asset_masterPage=71&files=201707071007500.medap+vacuum+outlet.jpg | 51823 | - | PYT3_03363 | 17682 | หัวต่อสุญญากาศ |  |  | MEDICAL GAS OUTLET, VACUUM | - | MEDAP | - | OPERATING ROOM(ห้องผ่าตัด) | PYT3__A | ชั้น 3 | - | Decommission | No PM | No calibration
https://nsmart.nhealth-asia.com/MTDPDB01/img.php?asset_masterPageSize=100&asset_masterPage=71&files=201707071007500.medap+vacuum+outlet.jpg | 51822 | - | PYT3_03362 | 17682 | หัวต่อสุญญากาศ |  |  | MEDICAL GAS OUTLET, VACUUM | - | MEDAP | - | OPERATING ROOM(ห้องผ่าตัด) | PYT3__A | ชั้น 3 | - | Decommission | No PM | No calibration
https://nsmart.nhealth-asia.com/MTDPDB01/img.php?asset_masterPageSize=100&asset_masterPage=71&files=201707170818330.NITROUS+MEDAP.jpg | 51821 |  | PYT3_03361 | 17682 | หัวจ่ายก๊าซไนตรัส |  |  | MEDICAL GAS OUTLET, NITROUS OXIDE |  | MEDAP | - | OPERATING ROOM(ห้องผ่าตัด) | PYT3__A | ชั้น 3 |  | Decommission | No PM | No calibration
https://nsmart.nhealth-asia.com/MTDPDB01/img.php?asset_masterPageSize=100&asset_masterPage=71&files=201707071059260.MEDICAL+GAS+OUTLET+AIR+medap.jpg | 51820 | - | PYT3_03360 | 17682 | หัวจ่ายแอร์ |  |  | MEDICAL GAS OUTLET, AIR | - | MEDAP | - | OPERATING ROOM(ห้องผ่าตัด) | PYT3__A | ชั้น 3 | - | Decommission | No PM | No calibration
https://nsmart.nhealth-asia.com/MTDPDB01/img.php?asset_masterPageSize=100&asset_masterPage=71&files=201802221110450.TRITEC++OXY.jpg | 51819 | - | PYT3_03359 | 17682 | หัวจ่ายก๊าซออกซิเจน |  |  | MEDICAL GAS OUTLET, OXYGEN | - | TRI-TECH MEDICAL | 1-800-253-8692 | OPERATING ROOM(ห้องผ่าตัด) | PYT3__A | ชั้น 3 | - | Decommission | No PM | No calibration
https://nsmart.nhealth-asia.com/MTDPDB01/img.php?asset_masterPageSize=100&asset_masterPage=71&files=201707121000360.OUTLET+OXY.jpg | 51818 | - | PYT3_03358 | 17682 | หัวจ่ายก๊าซออกซิเจน |  |  | MEDICAL GAS OUTLET, OXYGEN | - | MEDAP | - | OPERATING ROOM(ห้องผ่าตัด) | PYT3__A | ชั้น 3 | - | Decommission | No PM | No calibration
https://nsmart.nhealth-asia.com/MTDPDB01/img.php?asset_masterPageSize=100&asset_masterPage=71&files=201610171757180.Valve_BoxT.jpg | 51817 |  | PYT3_03357 | 18044 | วาล์วควบคุมการปิด-เปิดก๊าซ |  |  | VALVES, MEDICAL GAS/VACUUM |  | - | - | OPERATING ROOM(ห้องผ่าตัด) | PYT3__A | ชั้น 3 | - | Decommission | In/PM | No calibration
https://nsmart.nhealth-asia.com/MTDPDB01/img.php?asset_masterPageSize=100&asset_masterPage=71&files=201610171757180.Valve_BoxT.jpg | 51816 |  | PYT3_03356 | 18044 | วาล์วควบคุมการปิด-เปิดก๊าซ |  |  | VALVES, MEDICAL GAS/VACUUM |  | - | - | OPERATING ROOM(ห้องผ่าตัด) | PYT3__A | ชั้น 3 | - | Decommission | In/PM | No calibration
https://nsmart.nhealth-asia.com/MTDPDB01/img.php?asset_masterPageSize=100&asset_masterPage=71&files=202306091026360.MEDAP-Zone+Alarm.jpg | 51815 |  | PYT3_03355 | 15824 | สัญญาณเตือนระบบก๊าช |  |  | ALARMS, CENTRAL GAS SYSTEM |  | MEDAP | - | OPERATING ROOM(ห้องผ่าตัด) | PYT3__A | ชั้น 3 | - | Decommission | In/PM | No calibration
https://nsmart.nhealth-asia.com/MTDPDB01/img.php?asset_masterPageSize=100&asset_masterPage=71&files=202306091026360.MEDAP-Zone+Alarm.jpg | 51814 |  | PYT3_03354 | 15824 | สัญญาณเตือนระบบก๊าช |  |  | ALARMS, CENTRAL GAS SYSTEM |  | MEDAP | - | OPERATING ROOM(ห้องผ่าตัด) | PYT3__A | ชั้น 3 | - | Decommission | In/PM | No calibration
https://nsmart.nhealth-asia.com/MTDPDB01/img.php?asset_masterPageSize=100&asset_masterPage=71&files=201707071059260.MEDICAL+GAS+OUTLET+AIR+medap.jpg | 51813 | - | PYT3_03353 | 17682 | หัวจ่ายแอร์ |  |  | MEDICAL GAS OUTLET, AIR | - | MEDAP | - | OPERATING ROOM(ห้องผ่าตัด) | PYT3__A | ชั้น 3 | - | Decommission | In/PM | No calibration
https://nsmart.nhealth-asia.com/MTDPDB01/img.php?asset_masterPageSize=100&asset_masterPage=71&files=201707170818330.NITROUS+MEDAP.jpg | 51812 |  | PYT3_03352 | 17682 | หัวจ่ายก๊าซไนตรัส |  |  | MEDICAL GAS OUTLET, NITROUS OXIDE |  | MEDAP | - | OPERATING ROOM(ห้องผ่าตัด) | PYT3__A | ชั้น 3 | - | Decommission | In/PM | No calibration
https://nsmart.nhealth-asia.com/MTDPDB01/img.php?asset_masterPageSize=100&asset_masterPage=71&files=201707071007500.medap+vacuum+outlet.jpg | 51811 | - | PYT3_03351 | 17682 | หัวต่อสุญญากาศ |  |  | MEDICAL GAS OUTLET, VACUUM | - | MEDAP | - | OPERATING ROOM(ห้องผ่าตัด) | PYT3__A | ชั้น 3 | - | Decommission | In/PM | No calibration
https://nsmart.nhealth-asia.com/MTDPDB01/img.php?asset_masterPageSize=100&asset_masterPage=71&files=201707071007500.medap+vacuum+outlet.jpg | 51810 | - | PYT3_03350 | 17682 | หัวต่อสุญญากาศ |  |  | MEDICAL GAS OUTLET, VACUUM | - | MEDAP | - | OPERATING ROOM(ห้องผ่าตัด) | PYT3__A | ชั้น 3 | - | Decommission | In/PM | No calibration
https://nsmart.nhealth-asia.com/MTDPDB01/img.php?asset_masterPageSize=100&asset_masterPage=71&files=201707071059260.MEDICAL+GAS+OUTLET+AIR+medap.jpg | 51809 | - | PYT3_03349 | 17682 | หัวจ่ายแอร์ |  |  | MEDICAL GAS OUTLET, AIR | - | MEDAP | - | OPERATING ROOM(ห้องผ่าตัด) | PYT3__A | ชั้น 3 | - | Decommission | In/PM | No calibration
https://nsmart.nhealth-asia.com/MTDPDB01/img.php?asset_masterPageSize=100&asset_masterPage=71&files=201707071059260.MEDICAL+GAS+OUTLET+AIR+medap.jpg | 51808 | - | PYT3_03348 | 17682 | หัวจ่ายแอร์ |  |  | MEDICAL GAS OUTLET, AIR | - | MEDAP | - | OPERATING ROOM(ห้องผ่าตัด) | PYT3__A | ชั้น 3 | - | Decommission | In/PM | No calibration
https://nsmart.nhealth-asia.com/MTDPDB01/img.php?asset_masterPageSize=100&asset_masterPage=71&files=201707121000360.OUTLET+OXY.jpg | 51807 |  | PYT3_03347 | 17682 | หัวจ่ายก๊าซออกซิเจน |  |  | MEDICAL GAS OUTLET, OXYGEN |  | MEDAP | - | OPERATING ROOM(ห้องผ่าตัด) | PYT3__A | ชั้น 3 | - | Decommission | In/PM | No calibration
https://nsmart.nhealth-asia.com/MTDPDB01/img.php?asset_masterPageSize=100&asset_masterPage=71&files=201707121000360.OUTLET+OXY.jpg | 51806 | - | PYT3_03346 | 17682 | หัวจ่ายก๊าซออกซิเจน |  |  | MEDICAL GAS OUTLET, OXYGEN | - | MEDAP | - | OPERATING ROOM(ห้องผ่าตัด) | PYT3__A | ชั้น 3 | - | Decommission | In/PM | No calibration
https://nsmart.nhealth-asia.com/MTDPDB01/img.php?asset_masterPageSize=100&asset_masterPage=71&files=201707071059260.MEDICAL+GAS+OUTLET+AIR+medap.jpg | 51805 | - | PYT3_03345 | 17682 | หัวจ่ายแอร์ |  |  | MEDICAL GAS OUTLET, AIR | - | MEDAP | - | OPERATING ROOM(ห้องผ่าตัด) | PYT3__A | ชั้น 3 | - | Decommission | In/PM | No calibration
https://nsmart.nhealth-asia.com/MTDPDB01/img.php?asset_masterPageSize=100&asset_masterPage=71&files=201707071007500.medap+vacuum+outlet.jpg | 51804 | - | PYT3_03344 | 17682 | หัวต่อสุญญากาศ |  |  | MEDICAL GAS OUTLET, VACUUM | - | MEDAP | - | OPERATING ROOM(ห้องผ่าตัด) | PYT3__A | ชั้น 3 | - | Decommission | In/PM | No calibration
https://nsmart.nhealth-asia.com/MTDPDB01/img.php?asset_masterPageSize=100&asset_masterPage=71&files=201707071007500.medap+vacuum+outlet.jpg | 51803 |  | PYT3_03343 | 17682 | หัวต่อสุญญากาศ |  |  | MEDICAL GAS OUTLET, VACUUM |  | MEDAP | - | OPERATING ROOM(ห้องผ่าตัด) | PYT3__A | ชั้น 3 | - | Decommission | In/PM | No calibration
https://nsmart.nhealth-asia.com/MTDPDB01/img.php?asset_masterPageSize=100&asset_masterPage=71&files=201707170818330.NITROUS+MEDAP.jpg | 51802 |  | PYT3_03342 | 17682 | หัวจ่ายก๊าซไนตรัส |  |  | MEDICAL GAS OUTLET, NITROUS OXIDE |  | MEDAP | - | OPERATING ROOM(ห้องผ่าตัด) | PYT3__A | ชั้น 3 | - | Decommission | In/PM | No calibration
https://nsmart.nhealth-asia.com/MTDPDB01/img.php?asset_masterPageSize=100&asset_masterPage=71&files=201707071059260.MEDICAL+GAS+OUTLET+AIR+medap.jpg | 51801 | - | PYT3_03341 | 17682 | หัวจ่ายแอร์ |  |  | MEDICAL GAS OUTLET, AIR | - | MEDAP | - | OPERATING ROOM(ห้องผ่าตัด) | PYT3__A | ชั้น 3 | - | Decommission | In/PM | No calibration
https://nsmart.nhealth-asia.com/MTDPDB01/img.php?asset_masterPageSize=100&asset_masterPage=71&files=201707121000360.OUTLET+OXY.jpg | 51800 | - | PYT3_03340 | 17682 | หัวจ่ายก๊าซออกซิเจน |  |  | MEDICAL GAS OUTLET, OXYGEN | - | MEDAP | - | OPERATING ROOM(ห้องผ่าตัด) | PYT3__A | ชั้น 3 | - | Decommission | In/PM | No calibration
https://nsmart.nhealth-asia.com/MTDPDB01/img.php?asset_masterPageSize=100&asset_masterPage=71&files=201707121000360.OUTLET+OXY.jpg | 51798 | - | PYT3_03339 | 17682 | หัวจ่ายก๊าซออกซิเจน |  |  | MEDICAL GAS OUTLET, OXYGEN | - | MEDAP | - | OPERATING ROOM(ห้องผ่าตัด) | PYT3__A | ชั้น 3 | - | Decommission | In/PM | No calibration
https://nsmart.nhealth-asia.com/MTDPDB01/img.php?asset_masterPageSize=100&asset_masterPage=71&files=201610171757180.Valve_BoxT.jpg | 51797 |  | PYT3_03338 | 18044 | วาล์วควบคุมการปิด-เปิดก๊าซ |  |  | VALVES, MEDICAL GAS/VACUUM |  | - | - | OPERATING ROOM(ห้องผ่าตัด) | PYT3__A | ชั้น 3 |  | Decommission | No PM | No calibration
https://nsmart.nhealth-asia.com/MTDPDB01/img.php?asset_masterPageSize=100&asset_masterPage=71&files=201610171757180.Valve_BoxT.jpg | 51796 |  | PYT3_03337 | 18044 | วาล์วควบคุมการปิด-เปิดก๊าซ |  |  | VALVES, MEDICAL GAS/VACUUM |  | - | - | OPERATING ROOM(ห้องผ่าตัด) | PYT3__A | ชั้น 3 |  | Decommission | No PM | No calibration
https://nsmart.nhealth-asia.com/MTDPDB01/img.php?asset_masterPageSize=100&asset_masterPage=71&files=202306091026360.MEDAP-Zone+Alarm.jpg | 51795 |  | PYT3_03336 | 15824 | สัญญาณเตือนระบบก๊าช |  |  | ALARMS, CENTRAL GAS SYSTEM |  | MEDAP | - | OPERATING ROOM(ห้องผ่าตัด) | PYT3__A | ชั้น 3 |  | Decommission | No PM | No calibration
https://nsmart.nhealth-asia.com/MTDPDB01/img.php?asset_masterPageSize=100&asset_masterPage=71&files=202306091026360.MEDAP-Zone+Alarm.jpg | 51794 |  | PYT3_03335 | 15824 | สัญญาณเตือนระบบก๊าช |  |  | ALARMS, CENTRAL GAS SYSTEM |  | MEDAP | - | OPERATING ROOM(ห้องผ่าตัด) | PYT3__A | ชั้น 3 |  | Decommission | No PM | No calibration
https://nsmart.nhealth-asia.com/MTDPDB01/img.php?asset_masterPageSize=100&asset_masterPage=71&files=201707071059260.MEDICAL+GAS+OUTLET+AIR+medap.jpg | 51793 | - | PYT3_03334 | 17682 | หัวจ่ายแอร์ |  |  | MEDICAL GAS OUTLET, AIR | - | MEDAP | - | OPERATING ROOM(ห้องผ่าตัด) | PYT3__A | ชั้น 3 | - | Decommission | No PM | No calibration
https://nsmart.nhealth-asia.com/MTDPDB01/img.php?asset_masterPageSize=100&asset_masterPage=71&files=201707170818330.NITROUS+MEDAP.jpg | 51792 |  | PYT3_03333 | 17682 | หัวจ่ายก๊าซไนตรัส |  |  | MEDICAL GAS OUTLET, NITROUS OXIDE |  | MEDAP | - | OPERATING ROOM(ห้องผ่าตัด) | PYT3__A | ชั้น 3 |  | Decommission | No PM | No calibration
https://nsmart.nhealth-asia.com/MTDPDB01/img.php?asset_masterPageSize=100&asset_masterPage=71&files=201707071007500.medap+vacuum+outlet.jpg | 51791 | - | PYT3_03332 | 17682 | หัวต่อสุญญากาศ |  |  | MEDICAL GAS OUTLET, VACUUM | - | MEDAP | - | OPERATING ROOM(ห้องผ่าตัด) | PYT3__A | ชั้น 3 | - | Decommission | No PM | No calibration
https://nsmart.nhealth-asia.com/MTDPDB01/img.php?asset_masterPageSize=100&asset_masterPage=71&files=201707071007500.medap+vacuum+outlet.jpg | 51790 | - | PYT3_03331 | 17682 | หัวต่อสุญญากาศ |  |  | MEDICAL GAS OUTLET, VACUUM | - | MEDAP | - | OPERATING ROOM(ห้องผ่าตัด) | PYT3__A | ชั้น 3 | - | Decommission | No PM | No calibration
https://nsmart.nhealth-asia.com/MTDPDB01/img.php?asset_masterPageSize=100&asset_masterPage=71&files=201707071059260.MEDICAL+GAS+OUTLET+AIR+medap.jpg | 51789 | - | PYT3_03330 | 17682 | หัวจ่ายแอร์ |  |  | MEDICAL GAS OUTLET, AIR | - | MEDAP | - | OPERATING ROOM(ห้องผ่าตัด) | PYT3__A | ชั้น 3 | - | Decommission | No PM | No calibration
https://nsmart.nhealth-asia.com/MTDPDB01/img.php?asset_masterPageSize=100&asset_masterPage=71&files=201707071059260.MEDICAL+GAS+OUTLET+AIR+medap.jpg | 51788 | - | PYT3_03329 | 17682 | หัวจ่ายแอร์ |  |  | MEDICAL GAS OUTLET, AIR | - | MEDAP | - | OPERATING ROOM(ห้องผ่าตัด) | PYT3__A | ชั้น 3 | - | Decommission | No PM | No calibration
https://nsmart.nhealth-asia.com/MTDPDB01/img.php?asset_masterPageSize=100&asset_masterPage=71&files=201707121000360.OUTLET+OXY.jpg | 51787 | - | PYT3_03328 | 17682 | หัวจ่ายก๊าซออกซิเจน |  |  | MEDICAL GAS OUTLET, OXYGEN | - | MEDAP | - | OPERATING ROOM(ห้องผ่าตัด) | PYT3__A | ชั้น 3 | - | Decommission | No PM | No calibration
https://nsmart.nhealth-asia.com/MTDPDB01/img.php?asset_masterPageSize=100&asset_masterPage=71&files=201707121000360.OUTLET+OXY.jpg | 51786 | - | PYT3_03327 | 17682 | หัวจ่ายก๊าซออกซิเจน |  |  | MEDICAL GAS OUTLET, OXYGEN | - | MEDAP | - | OPERATING ROOM(ห้องผ่าตัด) | PYT3__A | ชั้น 3 | - | Decommission | No PM | No calibration
https://nsmart.nhealth-asia.com/MTDPDB01/img.php?asset_masterPageSize=100&asset_masterPage=71&files=201707071059260.MEDICAL+GAS+OUTLET+AIR+medap.jpg | 51785 | - | PYT3_03326 | 17682 | หัวจ่ายแอร์ |  |  | MEDICAL GAS OUTLET, AIR | - | MEDAP | - | OPERATING ROOM(ห้องผ่าตัด) | PYT3__A | ชั้น 3 | - | Decommission | No PM | No calibration
https://nsmart.nhealth-asia.com/MTDPDB01/img.php?asset_masterPageSize=100&asset_masterPage=71&files=201707071007500.medap+vacuum+outlet.jpg | 51784 | - | PYT3_03325 | 17682 | หัวต่อสุญญากาศ |  |  | MEDICAL GAS OUTLET, VACUUM | - | MEDAP | - | OPERATING ROOM(ห้องผ่าตัด) | PYT3__A | ชั้น 3 | - | Decommission | No PM | No calibration
https://nsmart.nhealth-asia.com/MTDPDB01/img.php?asset_masterPageSize=100&asset_masterPage=71&files=201707071007500.medap+vacuum+outlet.jpg | 51783 | - | PYT3_03324 | 17682 | หัวต่อสุญญากาศ |  |  | MEDICAL GAS OUTLET, VACUUM | - | MEDAP | - | OPERATING ROOM(ห้องผ่าตัด) | PYT3__A | ชั้น 3 | - | Decommission | No PM | No calibration
https://nsmart.nhealth-asia.com/MTDPDB01/img.php?asset_masterPageSize=100&asset_masterPage=71&files=201707071059260.MEDICAL+GAS+OUTLET+AIR+medap.jpg | 51782 | - | PYT3_03323 | 17682 | หัวจ่ายแอร์ |  |  | MEDICAL GAS OUTLET, AIR | - | MEDAP | - | OPERATING ROOM(ห้องผ่าตัด) | PYT3__A | ชั้น 3 | - | Decommission | No PM | No calibration
https://nsmart.nhealth-asia.com/MTDPDB01/img.php?asset_masterPageSize=100&asset_masterPage=71&files=201707121000360.OUTLET+OXY.jpg | 51781 | - | PYT3_03322 | 17682 | หัวจ่ายก๊าซออกซิเจน |  |  | MEDICAL GAS OUTLET, OXYGEN | - | MEDAP | - | OPERATING ROOM(ห้องผ่าตัด) | PYT3__A | ชั้น 3 | - | Decommission | No PM | No calibration
https://nsmart.nhealth-asia.com/MTDPDB01/img.php?asset_masterPageSize=100&asset_masterPage=71&files=201707121000360.OUTLET+OXY.jpg | 51780 | - | PYT3_03321 | 17682 | หัวจ่ายก๊าซออกซิเจน |  |  | MEDICAL GAS OUTLET, OXYGEN | - | MEDAP | - | OPERATING ROOM(ห้องผ่าตัด) | PYT3__A | ชั้น 3 | - | Decommission | No PM | No calibration
https://nsmart.nhealth-asia.com/MTDPDB01/img.php?asset_masterPageSize=100&asset_masterPage=71&files=201610171757180.Valve_BoxT.jpg | 51779 |  | PYT3_03320 | 18044 | วาล์วควบคุมการปิด-เปิดก๊าซ |  |  | VALVES, MEDICAL GAS/VACUUM |  | - | - | OPERATING ROOM(ห้องผ่าตัด) | PYT3__A | ชั้น 3 |  | Decommission | No PM | No calibration
https://nsmart.nhealth-asia.com/MTDPDB01/img.php?asset_masterPageSize=100&asset_masterPage=71&files=201610171757180.Valve_BoxT.jpg | 51778 |  | PYT3_03319 | 18044 | วาล์วควบคุมการปิด-เปิดก๊าซ |  |  | VALVES, MEDICAL GAS/VACUUM |  | - | - | OPERATING ROOM(ห้องผ่าตัด) | PYT3__A | ชั้น 3 |  | Decommission | No PM | No calibration
https://nsmart.nhealth-asia.com/MTDPDB01/img.php?asset_masterPageSize=100&asset_masterPage=71&files=202306091026360.MEDAP-Zone+Alarm.jpg | 51777 |  | PYT3_03318 | 15824 | สัญญาณเตือนระบบก๊าช |  |  | ALARMS, CENTRAL GAS SYSTEM |  | MEDAP | - | OPERATING ROOM(ห้องผ่าตัด) | PYT3__A | ชั้น 3 |  | Decommission | No PM | No calibration
https://nsmart.nhealth-asia.com/MTDPDB01/img.php?asset_masterPageSize=100&asset_masterPage=71&files=202306091026360.MEDAP-Zone+Alarm.jpg | 51776 |  | PYT3_03317 | 15824 | สัญญาณเตือนระบบก๊าช |  |  | ALARMS, CENTRAL GAS SYSTEM |  | MEDAP | - | OPERATING ROOM(ห้องผ่าตัด) | PYT3__A | ชั้น 3 |  | Decommission | No PM | No calibration
https://nsmart.nhealth-asia.com/MTDPDB01/img.php?asset_masterPageSize=100&asset_masterPage=71&files=201707071059260.MEDICAL+GAS+OUTLET+AIR+medap.jpg | 51775 | - | PYT3_03316 | 17682 | หัวจ่ายแอร์ |  |  | MEDICAL GAS OUTLET, AIR | - | MEDAP | - | OPERATING ROOM(ห้องผ่าตัด) | PYT3__A | ชั้น 3 | - | Decommission | No PM | No calibration
https://nsmart.nhealth-asia.com/MTDPDB01/img.php?asset_masterPageSize=100&asset_masterPage=71&files=201707170818330.NITROUS+MEDAP.jpg | 51774 |  | PYT3_03315 | 17682 | หัวจ่ายก๊าซไนตรัส |  |  | MEDICAL GAS OUTLET, NITROUS OXIDE |  | MEDAP | - | OPERATING ROOM(ห้องผ่าตัด) | PYT3__A | ชั้น 3 |  | Decommission | No PM | No calibration
https://nsmart.nhealth-asia.com/MTDPDB01/img.php?asset_masterPageSize=100&asset_masterPage=71&files=201707071007500.medap+vacuum+outlet.jpg | 51773 | - | PYT3_03314 | 17682 | หัวต่อสุญญากาศ |  |  | MEDICAL GAS OUTLET, VACUUM | - | MEDAP | - | OPERATING ROOM(ห้องผ่าตัด) | PYT3__A | ชั้น 3 | - | Decommission | No PM | No calibration
https://nsmart.nhealth-asia.com/MTDPDB01/img.php?asset_masterPageSize=100&asset_masterPage=71&files=201707071007500.medap+vacuum+outlet.jpg | 51772 | - | PYT3_03313 | 17682 | หัวต่อสุญญากาศ |  |  | MEDICAL GAS OUTLET, VACUUM | - | MEDAP | - | OPERATING ROOM(ห้องผ่าตัด) | PYT3__A | ชั้น 3 | - | Decommission | No PM | No calibration
https://nsmart.nhealth-asia.com/MTDPDB01/img.php?asset_masterPageSize=100&asset_masterPage=71&files=201707071059260.MEDICAL+GAS+OUTLET+AIR+medap.jpg | 51771 | - | PYT3_03312 | 17682 | หัวจ่ายแอร์ |  |  | MEDICAL GAS OUTLET, AIR | - | MEDAP | - | OPERATING ROOM(ห้องผ่าตัด) | PYT3__A | ชั้น 3 | - | Decommission | No PM | No calibration
https://nsmart.nhealth-asia.com/MTDPDB01/img.php?asset_masterPageSize=100&asset_masterPage=71&files=201707071059260.MEDICAL+GAS+OUTLET+AIR+medap.jpg | 51770 | - | PYT3_03311 | 17682 | หัวจ่ายแอร์ |  |  | MEDICAL GAS OUTLET, AIR | - | MEDAP | - | OPERATING ROOM(ห้องผ่าตัด) | PYT3__A | ชั้น 3 | - | Decommission | No PM | No calibration
https://nsmart.nhealth-asia.com/MTDPDB01/img.php?asset_masterPageSize=100&asset_masterPage=71&files=201707121000360.OUTLET+OXY.jpg | 51769 | - | PYT3_03310 | 17682 | หัวจ่ายก๊าซออกซิเจน |  |  | MEDICAL GAS OUTLET, OXYGEN | - | MEDAP | - | OPERATING ROOM(ห้องผ่าตัด) | PYT3__A | ชั้น 3 | - | Decommission | No PM | No calibration
https://nsmart.nhealth-asia.com/MTDPDB01/img.php?asset_masterPageSize=100&asset_masterPage=71&files=201707121000360.OUTLET+OXY.jpg | 51768 | - | PYT3_03309 | 17682 | หัวจ่ายก๊าซออกซิเจน |  |  | MEDICAL GAS OUTLET, OXYGEN | - | MEDAP | - | OPERATING ROOM(ห้องผ่าตัด) | PYT3__A | ชั้น 3 | - | Decommission | No PM | No calibration
https://nsmart.nhealth-asia.com/MTDPDB01/img.php?asset_masterPageSize=100&asset_masterPage=71&files=201707071059260.MEDICAL+GAS+OUTLET+AIR+medap.jpg | 51767 | - | PYT3_03308 | 17682 | หัวจ่ายแอร์ |  |  | MEDICAL GAS OUTLET, AIR | - | MEDAP | - | OPERATING ROOM(ห้องผ่าตัด) | PYT3__A | ชั้น 3 | - | Decommission | No PM | No calibration
https://nsmart.nhealth-asia.com/MTDPDB01/img.php?asset_masterPageSize=100&asset_masterPage=71&files=201707071007500.medap+vacuum+outlet.jpg | 51766 | - | PYT3_03307 | 17682 | หัวต่อสุญญากาศ |  |  | MEDICAL GAS OUTLET, VACUUM | - | MEDAP | - | OPERATING ROOM(ห้องผ่าตัด) | PYT3__A | ชั้น 3 | - | Decommission | No PM | No calibration
https://nsmart.nhealth-asia.com/MTDPDB01/img.php?asset_masterPageSize=100&asset_masterPage=71&files=201707071007500.medap+vacuum+outlet.jpg | 51765 | - | PYT3_03306 | 17682 | หัวต่อสุญญากาศ |  |  | MEDICAL GAS OUTLET, VACUUM | - | MEDAP | - | OPERATING ROOM(ห้องผ่าตัด) | PYT3__A | ชั้น 3 | - | Decommission | No PM | No calibration
https://nsmart.nhealth-asia.com/MTDPDB01/img.php?asset_masterPageSize=100&asset_masterPage=71&files=201707170818330.NITROUS+MEDAP.jpg | 51764 |  | PYT3_03305 | 17682 | หัวจ่ายก๊าซไนตรัส |  |  | MEDICAL GAS OUTLET, NITROUS OXIDE |  | MEDAP | - | OPERATING ROOM(ห้องผ่าตัด) | PYT3__A | ชั้น 3 |  | Decommission | No PM | No calibration
https://nsmart.nhealth-asia.com/MTDPDB01/img.php?asset_masterPageSize=100&asset_masterPage=71&files=201707071059260.MEDICAL+GAS+OUTLET+AIR+medap.jpg | 51763 | - | PYT3_03304 | 17682 | หัวจ่ายแอร์ |  |  | MEDICAL GAS OUTLET, AIR | - | MEDAP | - | OPERATING ROOM(ห้องผ่าตัด) | PYT3__A | ชั้น 3 | - | Decommission | No PM | No calibration
https://nsmart.nhealth-asia.com/MTDPDB01/img.php?asset_masterPageSize=100&asset_masterPage=71&files=201707121000360.OUTLET+OXY.jpg | 51762 | - | PYT3_03303 | 17682 | หัวจ่ายก๊าซออกซิเจน |  |  | MEDICAL GAS OUTLET, OXYGEN | - | MEDAP | - | OPERATING ROOM(ห้องผ่าตัด) | PYT3__A | ชั้น 3 | - | Decommission | No PM | No calibration
https://nsmart.nhealth-asia.com/MTDPDB01/img.php?asset_masterPageSize=100&asset_masterPage=71&files=201707121000360.OUTLET+OXY.jpg | 51761 | - | PYT3_03302 | 17682 | หัวจ่ายก๊าซออกซิเจน |  |  | MEDICAL GAS OUTLET, OXYGEN | - | MEDAP | - | OPERATING ROOM(ห้องผ่าตัด) | PYT3__A | ชั้น 3 | - | Decommission | No PM | No calibration
https://nsmart.nhealth-asia.com/MTDPDB01/img.php?asset_masterPageSize=100&asset_masterPage=71&files=201707071007500.medap+vacuum+outlet.jpg | 51760 | - | PYT3_03301 | 17682 | หัวต่อสุญญากาศ |  |  | MEDICAL GAS OUTLET, VACUUM | - | MEDAP | - | OPERATING ROOM(ห้องผ่าตัด) | PYT3__A | ชั้น 3 | - | Decommission | No PM | No calibration
https://nsmart.nhealth-asia.com/MTDPDB01/img.php?asset_masterPageSize=100&asset_masterPage=71&files=201707071007500.medap+vacuum+outlet.jpg | 51759 | - | PYT3_03300 | 17682 | หัวต่อสุญญากาศ |  |  | MEDICAL GAS OUTLET, VACUUM | - | MEDAP | - | OPERATING ROOM(ห้องผ่าตัด) | PYT3__A | ชั้น 3 | - | Decommission | No PM | No calibration
https://nsmart.nhealth-asia.com/MTDPDB01/img.php?asset_masterPageSize=100&asset_masterPage=71&files=201707071007500.medap+vacuum+outlet.jpg | 51758 | - | PYT3_03299 | 17682 | หัวต่อสุญญากาศ |  |  | MEDICAL GAS OUTLET, VACUUM | - | MEDAP | - | OPERATING ROOM(ห้องผ่าตัด) | PYT3__A | ชั้น 3 | - | Decommission | No PM | No calibration
https://nsmart.nhealth-asia.com/MTDPDB01/img.php?asset_masterPageSize=100&asset_masterPage=71&files=201707071059260.MEDICAL+GAS+OUTLET+AIR+medap.jpg | 51757 | - | PYT3_03298 | 17682 | หัวจ่ายแอร์ |  |  | MEDICAL GAS OUTLET, AIR | - | MEDAP | - | OPERATING ROOM(ห้องผ่าตัด) | PYT3__A | ชั้น 3 | - | Decommission | No PM | No calibration
https://nsmart.nhealth-asia.com/MTDPDB01/img.php?asset_masterPageSize=100&asset_masterPage=71&files=201707121000360.OUTLET+OXY.jpg | 51756 | - | PYT3_03297 | 17682 | หัวจ่ายก๊าซออกซิเจน |  |  | MEDICAL GAS OUTLET, OXYGEN | - | MEDAP | - | OPERATING ROOM(ห้องผ่าตัด) | PYT3__A | ชั้น 3 | - | Decommission | No PM | No calibration
https://nsmart.nhealth-asia.com/MTDPDB01/img.php?asset_masterPageSize=100&asset_masterPage=71&files=201707071007500.medap+vacuum+outlet.jpg | 51755 | - | PYT3_03296 | 17682 | หัวต่อสุญญากาศ |  |  | MEDICAL GAS OUTLET, VACUUM | - | MEDAP | - | OPERATING ROOM(ห้องผ่าตัด) | PYT3__A | ชั้น 3 | - | Decommission | No PM | No calibration
https://nsmart.nhealth-asia.com/MTDPDB01/img.php?asset_masterPageSize=100&asset_masterPage=71&files=201707071007500.medap+vacuum+outlet.jpg | 51754 | - | PYT3_03295 | 17682 | หัวต่อสุญญากาศ |  |  | MEDICAL GAS OUTLET, VACUUM | - | MEDAP | - | OPERATING ROOM(ห้องผ่าตัด) | PYT3__A | ชั้น 3 | - | Decommission | No PM | No calibration
https://nsmart.nhealth-asia.com/MTDPDB01/img.php?asset_masterPageSize=100&asset_masterPage=71&files=201707071007500.medap+vacuum+outlet.jpg | 51753 | - | PYT3_03294 | 17682 | หัวต่อสุญญากาศ |  |  | MEDICAL GAS OUTLET, VACUUM | - | MEDAP | - | OPERATING ROOM(ห้องผ่าตัด) | PYT3__A | ชั้น 3 | - | Decommission | No PM | No calibration
https://nsmart.nhealth-asia.com/MTDPDB01/img.php?asset_masterPageSize=100&asset_masterPage=71&files=201707071059260.MEDICAL+GAS+OUTLET+AIR+medap.jpg | 51752 | - | PYT3_03293 | 17682 | หัวจ่ายแอร์ |  |  | MEDICAL GAS OUTLET, AIR | - | MEDAP | - | OPERATING ROOM(ห้องผ่าตัด) | PYT3__A | ชั้น 3 | - | Decommission | No PM | No calibration
https://nsmart.nhealth-asia.com/MTDPDB01/img.php?asset_masterPageSize=100&asset_masterPage=71&files=201707121000360.OUTLET+OXY.jpg | 51751 | - | PYT3_03292 | 17682 | หัวจ่ายก๊าซออกซิเจน |  |  | MEDICAL GAS OUTLET, OXYGEN | - | MEDAP | - | OPERATING ROOM(ห้องผ่าตัด) | PYT3__A | ชั้น 3 | - | Decommission | No PM | No calibration
https://nsmart.nhealth-asia.com/MTDPDB01/img.php?asset_masterPageSize=100&asset_masterPage=71&files=201707071007500.medap+vacuum+outlet.jpg | 51750 | - | PYT3_03291 | 17682 | หัวต่อสุญญากาศ |  |  | MEDICAL GAS OUTLET, VACUUM | - | MEDAP | - | OPERATING ROOM(ห้องผ่าตัด) | PYT3__A | ชั้น 3 | - | Decommission | No PM | No calibration
https://nsmart.nhealth-asia.com/MTDPDB01/img.php?asset_masterPageSize=100&asset_masterPage=71&files=201707071007500.medap+vacuum+outlet.jpg | 51746 | - | PYT3_03290 | 17682 | หัวต่อสุญญากาศ |  |  | MEDICAL GAS OUTLET, VACUUM | - | MEDAP | - | OPERATING ROOM(ห้องผ่าตัด) | PYT3__A | ชั้น 3 | - | Decommission | No PM | No calibration
https://nsmart.nhealth-asia.com/MTDPDB01/img.php?asset_masterPageSize=100&asset_masterPage=71&files=201707071007500.medap+vacuum+outlet.jpg | 51745 | - | PYT3_03289 | 17682 | หัวต่อสุญญากาศ |  |  | MEDICAL GAS OUTLET, VACUUM | - | MEDAP | - | OPERATING ROOM(ห้องผ่าตัด) | PYT3__A | ชั้น 3 | - | Decommission | No PM | No calibration
https://nsmart.nhealth-asia.com/MTDPDB01/img.php?asset_masterPageSize=100&asset_masterPage=71&files=201707071059260.MEDICAL+GAS+OUTLET+AIR+medap.jpg | 51744 | - | PYT3_03288 | 17682 | หัวจ่ายแอร์ |  |  | MEDICAL GAS OUTLET, AIR | - | MEDAP | - | OPERATING ROOM(ห้องผ่าตัด) | PYT3__A | ชั้น 3 | - | Decommission | No PM | No calibration
https://nsmart.nhealth-asia.com/MTDPDB01/img.php?asset_masterPageSize=100&asset_masterPage=72&files=201707121000360.OUTLET+OXY.jpg | 51743 | - | PYT3_03287 | 17682 | หัวจ่ายก๊าซออกซิเจน |  |  | MEDICAL GAS OUTLET, OXYGEN | - | MEDAP | - | OPERATING ROOM(ห้องผ่าตัด) | PYT3__A | ชั้น 3 | - | Decommission | No PM | No calibration
https://nsmart.nhealth-asia.com/MTDPDB01/img.php?asset_masterPageSize=100&asset_masterPage=72&files=201707071007500.medap+vacuum+outlet.jpg | 51742 | - | PYT3_03286 | 17682 | หัวต่อสุญญากาศ |  |  | MEDICAL GAS OUTLET, VACUUM | - | MEDAP | - | OPERATING ROOM(ห้องผ่าตัด) | PYT3__A | ชั้น 3 | - | Decommission | No PM | No calibration
https://nsmart.nhealth-asia.com/MTDPDB01/img.php?asset_masterPageSize=100&asset_masterPage=72&files=201707071007500.medap+vacuum+outlet.jpg | 51741 |  | PYT3_03285 | 17682 | หัวต่อสุญญากาศ |  |  | MEDICAL GAS OUTLET, VACUUM |  | MEDAP | - | OPERATING ROOM(ห้องผ่าตัด) | PYT3__A | ชั้น 3 |  | Decommission | No PM | No calibration
https://nsmart.nhealth-asia.com/MTDPDB01/img.php?asset_masterPageSize=100&asset_masterPage=72&files=201707071007500.medap+vacuum+outlet.jpg | 51740 | - | PYT3_03284 | 17682 | หัวต่อสุญญากาศ |  |  | MEDICAL GAS OUTLET, VACUUM | - | MEDAP | - | OPERATING ROOM(ห้องผ่าตัด) | PYT3__A | ชั้น 3 | - | Decommission | No PM | No calibration
https://nsmart.nhealth-asia.com/MTDPDB01/img.php?asset_masterPageSize=100&asset_masterPage=72&files=201707071059260.MEDICAL+GAS+OUTLET+AIR+medap.jpg | 51739 | - | PYT3_03283 | 17682 | หัวจ่ายแอร์ |  |  | MEDICAL GAS OUTLET, AIR | - | MEDAP | - | OPERATING ROOM(ห้องผ่าตัด) | PYT3__A | ชั้น 3 | - | Decommission | No PM | No calibration
https://nsmart.nhealth-asia.com/MTDPDB01/img.php?asset_masterPageSize=100&asset_masterPage=72&files=201707121000360.OUTLET+OXY.jpg | 51738 | - | PYT3_03282 | 17682 | หัวจ่ายก๊าซออกซิเจน |  |  | MEDICAL GAS OUTLET, OXYGEN | - | MEDAP | - | OPERATING ROOM(ห้องผ่าตัด) | PYT3__A | ชั้น 3 | - | Decommission | No PM | No calibration
https://nsmart.nhealth-asia.com/MTDPDB01/img.php?asset_masterPageSize=100&asset_masterPage=72&files=201707071007500.medap+vacuum+outlet.jpg | 51737 | - | PYT3_03281 | 17682 | หัวต่อสุญญากาศ |  |  | MEDICAL GAS OUTLET, VACUUM | - | MEDAP | - | OPERATING ROOM(ห้องผ่าตัด) | PYT3__A | ชั้น 3 | - | Decommission | No PM | No calibration
https://nsmart.nhealth-asia.com/MTDPDB01/img.php?asset_masterPageSize=100&asset_masterPage=72&files=201707071007500.medap+vacuum+outlet.jpg | 51736 | - | PYT3_03280 | 17682 | หัวต่อสุญญากาศ |  |  | MEDICAL GAS OUTLET, VACUUM | - | MEDAP | - | OPERATING ROOM(ห้องผ่าตัด) | PYT3__A | ชั้น 3 | - | Decommission | No PM | No calibration
https://nsmart.nhealth-asia.com/MTDPDB01/img.php?asset_masterPageSize=100&asset_masterPage=72&files=201707071007500.medap+vacuum+outlet.jpg | 51735 |  | PYT3_03279 | 17682 | หัวต่อสุญญากาศ |  |  | MEDICAL GAS OUTLET, VACUUM |  | MEDAP | - | OPERATING ROOM(ห้องผ่าตัด) | PYT3__A | ชั้น 3 |  | Decommission | No PM | No calibration
https://nsmart.nhealth-asia.com/MTDPDB01/img.php?asset_masterPageSize=100&asset_masterPage=72&files=201707071059260.MEDICAL+GAS+OUTLET+AIR+medap.jpg | 51734 | - | PYT3_03278 | 17682 | หัวจ่ายแอร์ |  |  | MEDICAL GAS OUTLET, AIR | - | MEDAP | - | OPERATING ROOM(ห้องผ่าตัด) | PYT3__A | ชั้น 3 | - | Decommission | No PM | No calibration
https://nsmart.nhealth-asia.com/MTDPDB01/img.php?asset_masterPageSize=100&asset_masterPage=72&files=201707121000360.OUTLET+OXY.jpg | 51733 | - | PYT3_03277 | 17682 | หัวจ่ายก๊าซออกซิเจน |  |  | MEDICAL GAS OUTLET, OXYGEN | - | MEDAP | - | OPERATING ROOM(ห้องผ่าตัด) | PYT3__A | ชั้น 3 | - | Decommission | No PM | No calibration
https://nsmart.nhealth-asia.com/MTDPDB01/img.php?asset_masterPageSize=100&asset_masterPage=72&files=201707071007500.medap+vacuum+outlet.jpg | 51732 | - | PYT3_03276 | 17682 | หัวต่อสุญญากาศ |  |  | MEDICAL GAS OUTLET, VACUUM | - | MEDAP | - | OPERATING ROOM(ห้องผ่าตัด) | PYT3__A | ชั้น 3 | - | Decommission | No PM | No calibration
https://nsmart.nhealth-asia.com/MTDPDB01/img.php?asset_masterPageSize=100&asset_masterPage=72&files=201707071007500.medap+vacuum+outlet.jpg | 51731 |  | PYT3_03275 | 17682 | หัวต่อสุญญากาศ |  |  | MEDICAL GAS OUTLET, VACUUM |  | MEDAP | - | OPERATING ROOM(ห้องผ่าตัด) | PYT3__A | ชั้น 3 |  | Decommission | No PM | No calibration
https://nsmart.nhealth-asia.com/MTDPDB01/img.php?asset_masterPageSize=100&asset_masterPage=72&files=201707071007500.medap+vacuum+outlet.jpg | 51730 | - | PYT3_03274 | 17682 | หัวต่อสุญญากาศ |  |  | MEDICAL GAS OUTLET, VACUUM | - | MEDAP | - | OPERATING ROOM(ห้องผ่าตัด) | PYT3__A | ชั้น 3 | - | Decommission | No PM | No calibration
https://nsmart.nhealth-asia.com/MTDPDB01/img.php?asset_masterPageSize=100&asset_masterPage=72&files=201707071059260.MEDICAL+GAS+OUTLET+AIR+medap.jpg | 51729 | - | PYT3_03273 | 17682 | หัวจ่ายแอร์ |  |  | MEDICAL GAS OUTLET, AIR | - | MEDAP | - | OPERATING ROOM(ห้องผ่าตัด) | PYT3__A | ชั้น 3 | - | Decommission | No PM | No calibration
https://nsmart.nhealth-asia.com/MTDPDB01/img.php?asset_masterPageSize=100&asset_masterPage=72&files=201707121000360.OUTLET+OXY.jpg | 51728 | - | PYT3_03272 | 17682 | หัวจ่ายก๊าซออกซิเจน |  |  | MEDICAL GAS OUTLET, OXYGEN | - | MEDAP | - | OPERATING ROOM(ห้องผ่าตัด) | PYT3__A | ชั้น 3 | - | Decommission | No PM | No calibration
https://nsmart.nhealth-asia.com/MTDPDB01/img.php?asset_masterPageSize=100&asset_masterPage=72&files=201707071007500.medap+vacuum+outlet.jpg | 51727 | - | PYT3_03271 | 17682 | หัวต่อสุญญากาศ |  |  | MEDICAL GAS OUTLET, VACUUM | - | MEDAP | - | OPERATING ROOM(ห้องผ่าตัด) | PYT3__A | ชั้น 3 | - | Decommission | No PM | No calibration
https://nsmart.nhealth-asia.com/MTDPDB01/img.php?asset_masterPageSize=100&asset_masterPage=72&files=201707071007500.medap+vacuum+outlet.jpg | 51726 | - | PYT3_03270 | 17682 | หัวต่อสุญญากาศ |  |  | MEDICAL GAS OUTLET, VACUUM | - | MEDAP | - | OPERATING ROOM(ห้องผ่าตัด) | PYT3__A | ชั้น 3 | - | Decommission | No PM | No calibration
https://nsmart.nhealth-asia.com/MTDPDB01/img.php?asset_masterPageSize=100&asset_masterPage=72&files=201707071007500.medap+vacuum+outlet.jpg | 51725 | - | PYT3_03269 | 17682 | หัวต่อสุญญากาศ |  |  | MEDICAL GAS OUTLET, VACUUM | - | MEDAP | - | OPERATING ROOM(ห้องผ่าตัด) | PYT3__A | ชั้น 3 | - | Decommission | No PM | No calibration
https://nsmart.nhealth-asia.com/MTDPDB01/img.php?asset_masterPageSize=100&asset_masterPage=72&files=201707071059260.MEDICAL+GAS+OUTLET+AIR+medap.jpg | 51724 | - | PYT3_03268 | 17682 | หัวจ่ายแอร์ |  |  | MEDICAL GAS OUTLET, AIR | - | MEDAP | - | OPERATING ROOM(ห้องผ่าตัด) | PYT3__A | ชั้น 3 | - | Decommission | No PM | No calibration
https://nsmart.nhealth-asia.com/MTDPDB01/img.php?asset_masterPageSize=100&asset_masterPage=72&files=201707121000360.OUTLET+OXY.jpg | 51723 | - | PYT3_03267 | 17682 | หัวจ่ายก๊าซออกซิเจน |  |  | MEDICAL GAS OUTLET, OXYGEN | - | MEDAP | - | OPERATING ROOM(ห้องผ่าตัด) | PYT3__A | ชั้น 3 | - | Decommission | No PM | No calibration
https://nsmart.nhealth-asia.com/MTDPDB01/img.php?asset_masterPageSize=100&asset_masterPage=72&files=202205301451340.AGFS+GAS+SCAVENGING.jpg | 51722 |  | PYT3_03266 |  |  |  |  | MEDICAL GAS SCAVENGING SYSTEM |  | AGFS | - | OPERATING ROOM(ห้องผ่าตัด) | PYT3__A | ชั้น 3 |  | Decommission | In/PM | No calibration
https://nsmart.nhealth-asia.com/MTDPDB01/img.php?asset_masterPageSize=100&asset_masterPage=72&files=202306091026360.MEDAP-Zone+Alarm.jpg | 51721 |  | PYT3_03265 | 15824 | สัญญาณเตือนระบบก๊าช |  |  | ALARMS, CENTRAL GAS SYSTEM |  | MEDAP | - | OPERATING ROOM(ห้องผ่าตัด) | PYT3__A | ชั้น 3 |  | Decommission | No PM | No calibration
https://nsmart.nhealth-asia.com/MTDPDB01/img.php?asset_masterPageSize=100&asset_masterPage=72&files=201610171757180.Valve_BoxT.jpg | 51720 |  | PYT3_03264 | 18044 | วาล์วควบคุมการปิด-เปิดก๊าซ |  |  | VALVES, MEDICAL GAS/VACUUM |  | - | - | OPERATING ROOM(ห้องผ่าตัด) | PYT3__A | ชั้น 3 |  | Decommission | No PM | No calibration
https://nsmart.nhealth-asia.com/MTDPDB01/img.php?asset_masterPageSize=100&asset_masterPage=72&files=201610171757180.Valve_BoxT.jpg | 51719 |  | PYT3_03263 | 18044 | วาล์วควบคุมการปิด-เปิดก๊าซ |  |  | VALVES, MEDICAL GAS/VACUUM |  | - | - | OPERATING ROOM(ห้องผ่าตัด) | PYT3__A | ชั้น 3 |  | Decommission | No PM | No calibration
https://nsmart.nhealth-asia.com/MTDPDB01/img.php?asset_masterPageSize=100&asset_masterPage=72&files=202306091026360.MEDAP-Zone+Alarm.jpg | 51718 |  | PYT3_03262 | 15824 | สัญญาณเตือนระบบก๊าช |  |  | ALARMS, CENTRAL GAS SYSTEM |  | MEDAP | - | OPERATING ROOM(ห้องผ่าตัด) | PYT3__A | ชั้น 3 |  | Decommission | No PM | No calibration
https://nsmart.nhealth-asia.com/MTDPDB01/img.php?asset_masterPageSize=100&asset_masterPage=72&files=202306091026360.MEDAP-Zone+Alarm.jpg | 51717 |  | PYT3_03261 | 15824 | สัญญาณเตือนระบบก๊าช |  |  | ALARMS, CENTRAL GAS SYSTEM |  | MEDAP | - | OPERATING ROOM(ห้องผ่าตัด) | PYT3__A | ชั้น 3 |  | Decommission | No PM | No calibration
https://nsmart.nhealth-asia.com/MTDPDB01/img.php?asset_masterPageSize=100&asset_masterPage=72&files=202205301451340.AGFS+GAS+SCAVENGING.jpg | 51716 | - | PYT3_03260 |  |  |  |  | MEDICAL GAS SCAVENGING SYSTEM | - | AGFS | - | OPERATING ROOM(ห้องผ่าตัด) | PYT3__A | ชั้น 3 | - | Decommission | In/PM | No calibration
https://nsmart.nhealth-asia.com/MTDPDB01/img.php?asset_masterPageSize=100&asset_masterPage=72&files=201509021431140.images+%284%29.jpg | 51715 |  | PYT3_03259 | 17682 | หัวจ่ายก๊าซไนตรัส |  |  | MEDICAL GAS OUTLET, NITROUS OXIDE | - | AMICO | - | OPERATING ROOM(ห้องผ่าตัด) | PYT3__A | ชั้น 3 | 5 | Active | In/PM | No calibration | 10/04/2024 update old TRI-TECH MEDICAL model 1-800-253-8692
https://nsmart.nhealth-asia.com/MTDPDB01/img.php?asset_masterPageSize=100&asset_masterPage=72&files=201801271616450.AMICO+MEDVAC.jpg | 51714 | - | PYT3_03258 | 17682 | หัวต่อสุญญากาศ |  |  | MEDICAL GAS OUTLET, VACUUM | - | AMICO | - | OPERATING ROOM(ห้องผ่าตัด) | PYT3__A | ชั้น 3 | 5 | Active | In/PM | No calibration | 10/04/2024 update old TRI-TECH MEDICAL model 1-800-253-8692
https://nsmart.nhealth-asia.com/MTDPDB01/img.php?asset_masterPageSize=100&asset_masterPage=72&files=201801271616450.AMICO+MEDVAC.jpg | 51713 | - | PYT3_03257 | 17682 | หัวต่อสุญญากาศ |  |  | MEDICAL GAS OUTLET, VACUUM | - | AMICO | - | OPERATING ROOM(ห้องผ่าตัด) | PYT3__A | ชั้น 3 | 5 | Active | In/PM | No calibration | 10/04/2024 update old TRI-TECH MEDICAL model 1-800-253-8692
https://nsmart.nhealth-asia.com/MTDPDB01/img.php?asset_masterPageSize=100&asset_masterPage=72&files=202203101626110.AMICO+AIR1.jpg | 51712 | - | PYT3_03256 | 17682 | หัวจ่ายแอร์ |  |  | MEDICAL GAS OUTLET, AIR | - | AMICO | - | OPERATING ROOM(ห้องผ่าตัด) | PYT3__A | ชั้น 3 | 5 | Active | In/PM | No calibration | 10/04/2024 update old TRI-TECH MEDICAL model 1-800-253-8692
https://nsmart.nhealth-asia.com/MTDPDB01/img.php?asset_masterPageSize=100&asset_masterPage=72&files=202203101626110.AMICO+AIR1.jpg | 51711 | - | PYT3_03255 | 17682 | หัวจ่ายแอร์ |  |  | MEDICAL GAS OUTLET, AIR | - | AMICO | - | OPERATING ROOM(ห้องผ่าตัด) | PYT3__A | ชั้น 3 | 5 | Active | In/PM | No calibration | 10/04/2024 update old TRI-TECH MEDICAL model 1-800-253-8692
https://nsmart.nhealth-asia.com/MTDPDB01/img.php?asset_masterPageSize=100&asset_masterPage=72&files=202203141354590.amc_odisceieco2.jpg | 51710 | - | PYT3_03254 | 17682 | หัวจ่ายก๊าซออกซิเจน |  |  | MEDICAL GAS OUTLET, OXYGEN | - | AMICO | - | OPERATING ROOM(ห้องผ่าตัด) | PYT3__A | ชั้น 3 | 5 | Active | In/PM | No calibration | 10/04/2024 update old TRI-TECH MEDICAL model 1-800-253-8692
https://nsmart.nhealth-asia.com/MTDPDB01/img.php?asset_masterPageSize=100&asset_masterPage=72&files=202203141354590.amc_odisceieco2.jpg | 51709 | - | PYT3_03253 | 17682 | หัวจ่ายก๊าซออกซิเจน |  |  | MEDICAL GAS OUTLET, OXYGEN | - | AMICO | - | OPERATING ROOM(ห้องผ่าตัด) | PYT3__A | ชั้น 3 | 5 | Active | In/PM | No calibration | 10/04/2024 update old TRI-TECH MEDICAL model 1-800-253-8692
https://nsmart.nhealth-asia.com/MTDPDB01/img.php?asset_masterPageSize=100&asset_masterPage=72&files=201911141417440.SILBERMANN-air.jpg | 51708 | - | PYT3_03252 |  |  |  |  | MEDICAL GAS AIR HIGH SPEED |  | SILBERMANN | - | OPERATING ROOM(ห้องผ่าตัด) | PYT3__A | ชั้น 3 | OR 5 | Active | In/PM | No calibration
https://nsmart.nhealth-asia.com/MTDPDB01/img.php?asset_masterPageSize=100&asset_masterPage=72&files=201801271616450.AMICO+MEDVAC.jpg | 51707 | - | PYT3_03251 | 17682 | หัวต่อสุญญากาศ |  |  | MEDICAL GAS OUTLET, VACUUM | - | AMICO | - | OPERATING ROOM(ห้องผ่าตัด) | PYT3__A | ชั้น 3 | 5 | Active | In/PM | No calibration | 10/04/2024 update old TRI-TECH MEDICAL model 1-800-253-8692
https://nsmart.nhealth-asia.com/MTDPDB01/img.php?asset_masterPageSize=100&asset_masterPage=72&files=201801271616450.AMICO+MEDVAC.jpg | 51706 | - | PYT3_03250 | 17682 | หัวต่อสุญญากาศ |  |  | MEDICAL GAS OUTLET, VACUUM | - | AMICO | - | OPERATING ROOM(ห้องผ่าตัด) | PYT3__A | ชั้น 3 | 5 | Active | In/PM | No calibration | 10/04/2024 update old TRI-TECH MEDICAL model 1-800-253-8692
https://nsmart.nhealth-asia.com/MTDPDB01/img.php?asset_masterPageSize=100&asset_masterPage=72&files=202203101626110.AMICO+AIR1.jpg | 51705 | - | PYT3_03249 | 17682 | หัวจ่ายแอร์ |  |  | MEDICAL GAS OUTLET, AIR | - | AMICO | - | OPERATING ROOM(ห้องผ่าตัด) | PYT3__A | ชั้น 3 | 5 | Active | In/PM | No calibration | 10/04/2024 update old TRI-TECH MEDICAL model 1-800-253-8692
https://nsmart.nhealth-asia.com/MTDPDB01/img.php?asset_masterPageSize=100&asset_masterPage=72&files=202203101626110.AMICO+AIR1.jpg | 51704 | - | PYT3_03248 | 17682 | หัวจ่ายแอร์ |  |  | MEDICAL GAS OUTLET, AIR | - | AMICO | - | OPERATING ROOM(ห้องผ่าตัด) | PYT3__A | ชั้น 3 | 5 | Active | In/PM | No calibration | 10/04/2024 update old TRI-TECH MEDICAL model 1-800-253-8692
https://nsmart.nhealth-asia.com/MTDPDB01/img.php?asset_masterPageSize=100&asset_masterPage=72&files=201610171757180.Valve_BoxT.jpg | 51703 |  | PYT3_03247 | 18044 | วาล์วควบคุมการปิด-เปิดก๊าซ |  |  | VALVES, MEDICAL GAS/VACUUM |  | - | - | OPERATING ROOM(ห้องผ่าตัด) | PYT3__A | ชั้น 3 |  | Decommission | No PM | No calibration
https://nsmart.nhealth-asia.com/MTDPDB01/img.php?asset_masterPageSize=100&asset_masterPage=72&files=201610171757180.Valve_BoxT.jpg | 51702 |  | PYT3_03246 | 18044 | วาล์วควบคุมการปิด-เปิดก๊าซ |  |  | VALVES, MEDICAL GAS/VACUUM |  | - | - | OPERATING ROOM(ห้องผ่าตัด) | PYT3__A | ชั้น 3 |  | Decommission | No PM | No calibration
https://nsmart.nhealth-asia.com/MTDPDB01/img.php?asset_masterPageSize=100&asset_masterPage=72&files=202306091026360.MEDAP-Zone+Alarm.jpg | 51701 |  | PYT3_03245 | 15824 | สัญญาณเตือนระบบก๊าช |  |  | ALARMS, CENTRAL GAS SYSTEM |  | MEDAP | - | OPERATING ROOM(ห้องผ่าตัด) | PYT3__A | ชั้น 3 |  | Decommission | No PM | No calibration
https://nsmart.nhealth-asia.com/MTDPDB01/img.php?asset_masterPageSize=100&asset_masterPage=72&files=202306091026360.MEDAP-Zone+Alarm.jpg | 51700 |  | PYT3_03244 | 15824 | สัญญาณเตือนระบบก๊าช |  |  | ALARMS, CENTRAL GAS SYSTEM |  | MEDAP | - | OPERATING ROOM(ห้องผ่าตัด) | PYT3__A | ชั้น 3 |  | Decommission | No PM | No calibration
https://nsmart.nhealth-asia.com/MTDPDB01/img.php?asset_masterPageSize=100&asset_masterPage=72&files=202205301451340.AGFS+GAS+SCAVENGING.jpg | 51699 | - | PYT3_03243 |  |  |  |  | MEDICAL GAS SCAVENGING SYSTEM | - | AGFS | - | OPERATING ROOM(ห้องผ่าตัด) | PYT3__A | ชั้น 3 | - | Active | In/PM | No calibration
https://nsmart.nhealth-asia.com/MTDPDB01/img.php?asset_masterPageSize=100&asset_masterPage=72&files=201509021431140.images+%284%29.jpg | 51698 |  | PYT3_03242 | 17682 | หัวจ่ายก๊าซไนตรัส |  |  | MEDICAL GAS OUTLET, NITROUS OXIDE |  | AMICO | - | OPERATING ROOM(ห้องผ่าตัด) | PYT3__A | ชั้น 3 | 4 | Active | In/PM | No calibration | 27/03/2024 update old TRI-TECH MEDICAL model 1-800-253-8692
https://nsmart.nhealth-asia.com/MTDPDB01/img.php?asset_masterPageSize=100&asset_masterPage=72&files=201801271616450.AMICO+MEDVAC.jpg | 51697 | - | PYT3_03241 | 17682 | หัวต่อสุญญากาศ |  |  | MEDICAL GAS OUTLET, VACUUM | - | AMICO | - | OPERATING ROOM(ห้องผ่าตัด) | PYT3__A | ชั้น 3 | 4 | Active | In/PM | No calibration | 27/03/2024 update old TRI-TECH MEDICAL model 1-800-253-8692
https://nsmart.nhealth-asia.com/MTDPDB01/img.php?asset_masterPageSize=100&asset_masterPage=72&files=201801271616450.AMICO+MEDVAC.jpg | 51696 | - | PYT3_03240 | 17682 | หัวต่อสุญญากาศ |  |  | MEDICAL GAS OUTLET, VACUUM | - | AMICO | - | OPERATING ROOM(ห้องผ่าตัด) | PYT3__A | ชั้น 3 | 4 | Active | In/PM | No calibration | 27/03/2024 update old TRI-TECH MEDICAL model 1-800-253-8692
https://nsmart.nhealth-asia.com/MTDPDB01/img.php?asset_masterPageSize=100&asset_masterPage=72&files=202203101626110.AMICO+AIR1.jpg | 51695 | - | PYT3_03239 | 17682 | หัวจ่ายแอร์ |  |  | MEDICAL GAS OUTLET, AIR | - | AMICO | - | OPERATING ROOM(ห้องผ่าตัด) | PYT3__A | ชั้น 3 | 4 | Active | In/PM | No calibration | 27/03/2024 update old TRI-TECH MEDICAL model 1-800-253-8692
https://nsmart.nhealth-asia.com/MTDPDB01/img.php?asset_masterPageSize=100&asset_masterPage=72&files=202203101626110.AMICO+AIR1.jpg | 51694 | - | PYT3_03238 | 17682 | หัวจ่ายแอร์ |  |  | MEDICAL GAS OUTLET, AIR | - | AMICO | - | OPERATING ROOM(ห้องผ่าตัด) | PYT3__A | ชั้น 3 | 4 | Active | In/PM | No calibration | 27/03/2024 update old TRI-TECH MEDICAL model 1-800-253-8692
https://nsmart.nhealth-asia.com/MTDPDB01/img.php?asset_masterPageSize=100&asset_masterPage=72&files=202203141354590.amc_odisceieco2.jpg | 51693 | - | PYT3_03237 | 17682 | หัวจ่ายก๊าซออกซิเจน |  |  | MEDICAL GAS OUTLET, OXYGEN | - | AMICO | - | OPERATING ROOM(ห้องผ่าตัด) | PYT3__A | ชั้น 3 | 4 | Active | In/PM | No calibration | 27/03/2024 update old TRI-TECH MEDICAL model 1-800-253-8692
https://nsmart.nhealth-asia.com/MTDPDB01/img.php?asset_masterPageSize=100&asset_masterPage=72&files=202203141354590.amc_odisceieco2.jpg | 51692 | - | PYT3_03236 | 17682 | หัวจ่ายก๊าซออกซิเจน |  |  | MEDICAL GAS OUTLET, OXYGEN | - | AMICO | - | OPERATING ROOM(ห้องผ่าตัด) | PYT3__A | ชั้น 3 | 4 | Active | In/PM | No calibration | 27/03/2024 update old TRI-TECH MEDICAL model 1-800-253-8692
https://nsmart.nhealth-asia.com/MTDPDB01/img.php?asset_masterPageSize=100&asset_masterPage=72&files=202203101626110.AMICO+AIR1.jpg | 51691 | - | PYT3_03235 | 17682 | หัวจ่ายแอร์ |  |  | MEDICAL GAS OUTLET, AIR | - | AMICO | - | OPERATING ROOM(ห้องผ่าตัด) | PYT3__A | ชั้น 3 | 4 | Decommission | In/PM | No calibration | 27/03/2024 update old TRI-TECH MEDICAL model 1-800-253-8692
https://nsmart.nhealth-asia.com/MTDPDB01/img.php?asset_masterPageSize=100&asset_masterPage=72&files=201801271616450.AMICO+MEDVAC.jpg | 51690 | - | PYT3_03234 | 17682 | หัวต่อสุญญากาศ |  |  | MEDICAL GAS OUTLET, VACUUM | - | AMICO | - | OPERATING ROOM(ห้องผ่าตัด) | PYT3__A | ชั้น 3 | 4 | Active | In/PM | No calibration | 27/03/2024 update old TRI-TECH MEDICAL model 1-800-253-8692
https://nsmart.nhealth-asia.com/MTDPDB01/img.php?asset_masterPageSize=100&asset_masterPage=72&files=201801271616450.AMICO+MEDVAC.jpg | 51689 | - | PYT3_03233 | 17682 | หัวต่อสุญญากาศ |  |  | MEDICAL GAS OUTLET, VACUUM | - | AMICO | - | OPERATING ROOM(ห้องผ่าตัด) | PYT3__A | ชั้น 3 | 4 | Active | In/PM | No calibration | 27/03/2024 update old TRI-TECH MEDICAL model 1-800-253-8692
https://nsmart.nhealth-asia.com/MTDPDB01/img.php?asset_masterPageSize=100&asset_masterPage=72&files=202203101626110.AMICO+AIR1.jpg | 51688 | - | PYT3_03232 | 17682 | หัวจ่ายแอร์ |  |  | MEDICAL GAS OUTLET, AIR | - | AMICO | - | OPERATING ROOM(ห้องผ่าตัด) | PYT3__A | ชั้น 3 | 4 | Active | In/PM | No calibration | 27/03/2024 update old TRI-TECH MEDICAL model 1-800-253-8692
https://nsmart.nhealth-asia.com/MTDPDB01/img.php?asset_masterPageSize=100&asset_masterPage=72&files=202203101626110.AMICO+AIR1.jpg | 51687 | - | PYT3_03231 | 17682 | หัวจ่ายแอร์ |  |  | MEDICAL GAS OUTLET, AIR | - | AMICO | - | OPERATING ROOM(ห้องผ่าตัด) | PYT3__A | ชั้น 3 | 4 | Active | In/PM | No calibration | 27/03/2024 update old TRI-TECH MEDICAL model 1-800-253-8692
https://nsmart.nhealth-asia.com/MTDPDB01/img.php?asset_masterPageSize=100&asset_masterPage=72&files=201610171757180.Valve_BoxT.jpg | 51686 |  | PYT3_03230 | 18044 | วาล์วควบคุมการปิด-เปิดก๊าซ |  |  | VALVES, MEDICAL GAS/VACUUM |  | - | - | OPERATING ROOM(ห้องผ่าตัด) | PYT3__A | ชั้น 3 |  | Decommission | No PM | No calibration
https://nsmart.nhealth-asia.com/MTDPDB01/img.php?asset_masterPageSize=100&asset_masterPage=72&files=201610171757180.Valve_BoxT.jpg | 51685 |  | PYT3_03229 | 18044 | วาล์วควบคุมการปิด-เปิดก๊าซ |  |  | VALVES, MEDICAL GAS/VACUUM |  | - | - | OPERATING ROOM(ห้องผ่าตัด) | PYT3__A | ชั้น 3 |  | Decommission | No PM | No calibration
https://nsmart.nhealth-asia.com/MTDPDB01/img.php?asset_masterPageSize=100&asset_masterPage=72&files=202306091026360.MEDAP-Zone+Alarm.jpg | 51684 |  | PYT3_03228 | 15824 | สัญญาณเตือนระบบก๊าช |  |  | ALARMS, CENTRAL GAS SYSTEM |  | MEDAP | - | OPERATING ROOM(ห้องผ่าตัด) | PYT3__A | ชั้น 3 |  | Decommission | No PM | No calibration
https://nsmart.nhealth-asia.com/MTDPDB01/img.php?asset_masterPageSize=100&asset_masterPage=72&files=202306091026360.MEDAP-Zone+Alarm.jpg | 51683 |  | PYT3_03227 | 15824 | สัญญาณเตือนระบบก๊าช |  |  | ALARMS, CENTRAL GAS SYSTEM |  | MEDAP | - | OPERATING ROOM(ห้องผ่าตัด) | PYT3__A | ชั้น 3 |  | Decommission | No PM | No calibration
https://nsmart.nhealth-asia.com/MTDPDB01/img.php?asset_masterPageSize=100&asset_masterPage=72&files=202205301451340.AGFS+GAS+SCAVENGING.jpg | 51682 | - | PYT3_03226 |  |  |  |  | MEDICAL GAS SCAVENGING SYSTEM | - | AGFS | - | OPERATING ROOM(ห้องผ่าตัด) | PYT3__A | ชั้น 3 | - | Decommission | In/PM | No calibration
https://nsmart.nhealth-asia.com/MTDPDB01/img.php?asset_masterPageSize=100&asset_masterPage=72&files=202311021859340.SCAVENGING.jfif | 51681 | - | PYT3_03225 |  |  |  |  | MEDICAL GAS SCAVENGING SYSTEM | - | - | - | OPERATING ROOM(ห้องผ่าตัด) | PYT3__A | ชั้น 3 | 1 | Decommission | In/PM | No calibration | 27/03/2024 update old AGFS
https://nsmart.nhealth-asia.com/MTDPDB01/img.php?asset_masterPageSize=100&asset_masterPage=72&files=202205301451340.AGFS+GAS+SCAVENGING.jpg | 51680 | - | PYT3_03224 |  |  |  |  | MEDICAL GAS SCAVENGING SYSTEM | - | AGFS | - | OPERATING ROOM(ห้องผ่าตัด) | PYT3__A | ชั้น 3 | - | Decommission | In/PM | No calibration
https://nsmart.nhealth-asia.com/MTDPDB01/img.php?asset_masterPageSize=100&asset_masterPage=72&files=201509021431140.images+%284%29.jpg | 51679 | - | PYT3_03223 | 17682 | หัวจ่ายก๊าซไนตรัส |  |  | MEDICAL GAS OUTLET, NITROUS OXIDE | - | AMICO | - | OPERATING ROOM(ห้องผ่าตัด) | PYT3__A | ชั้น 3 | 3 | Active | In/PM | No calibration | 28/03/2024 update old TRI-TECH MEDICAL model 1-800-253-8692
https://nsmart.nhealth-asia.com/MTDPDB01/img.php?asset_masterPageSize=100&asset_masterPage=72&files=201801271616450.AMICO+MEDVAC.jpg | 51678 | - | PYT3_03222 | 17682 | หัวต่อสุญญากาศ |  |  | MEDICAL GAS OUTLET, VACUUM | - | AMICO | - | OPERATING ROOM(ห้องผ่าตัด) | PYT3__A | ชั้น 3 | 3 | Active | In/PM | No calibration | 28/03/2024 update old TRI-TECH MEDICAL model 1-800-253-8692
https://nsmart.nhealth-asia.com/MTDPDB01/img.php?asset_masterPageSize=100&asset_masterPage=72&files=201801271616450.AMICO+MEDVAC.jpg | 51677 | - | PYT3_03221 | 17682 | หัวต่อสุญญากาศ |  |  | MEDICAL GAS OUTLET, VACUUM | - | AMICO | - | OPERATING ROOM(ห้องผ่าตัด) | PYT3__A | ชั้น 3 | 3 | Active | In/PM | No calibration | 28/03/2024 update old TRI-TECH MEDICAL model 1-800-253-8692
https://nsmart.nhealth-asia.com/MTDPDB01/img.php?asset_masterPageSize=100&asset_masterPage=72&files=202203101626110.AMICO+AIR1.jpg | 51676 | - | PYT3_03220 | 17682 | หัวจ่ายแอร์ |  |  | MEDICAL GAS OUTLET, AIR | - | AMICO | - | OPERATING ROOM(ห้องผ่าตัด) | PYT3__A | ชั้น 3 | 3 | Active | In/PM | No calibration | 28/03/2024 update old TRI-TECH MEDICAL model 1-800-253-8692
https://nsmart.nhealth-asia.com/MTDPDB01/img.php?asset_masterPageSize=100&asset_masterPage=72&files=202203101626110.AMICO+AIR1.jpg | 51675 | - | PYT3_03219 | 17682 | หัวจ่ายแอร์ |  |  | MEDICAL GAS OUTLET, AIR | - | AMICO | - | OPERATING ROOM(ห้องผ่าตัด) | PYT3__A | ชั้น 3 | 3 | Active | In/PM | No calibration | 28/03/2024 update old TRI-TECH MEDICAL model 1-800-253-8692
https://nsmart.nhealth-asia.com/MTDPDB01/img.php?asset_masterPageSize=100&asset_masterPage=72&files=202203141354590.amc_odisceieco2.jpg | 51674 | - | PYT3_03218 | 17682 | หัวจ่ายก๊าซออกซิเจน |  |  | MEDICAL GAS OUTLET, OXYGEN | - | AMICO | - | OPERATING ROOM(ห้องผ่าตัด) | PYT3__A | ชั้น 3 | 3 | Active | In/PM | No calibration | 28/03/2024 update old TRI-TECH MEDICAL model 1-800-253-8692
https://nsmart.nhealth-asia.com/MTDPDB01/img.php?asset_masterPageSize=100&asset_masterPage=72&files=202203141354590.amc_odisceieco2.jpg | 51673 | - | PYT3_03217 | 17682 | หัวจ่ายก๊าซออกซิเจน |  |  | MEDICAL GAS OUTLET, OXYGEN | - | AMICO | - | OPERATING ROOM(ห้องผ่าตัด) | PYT3__A | ชั้น 3 | 3 | Active | In/PM | No calibration | 28/03/2024 update old TRI-TECH MEDICAL model 1-800-253-8692
https://nsmart.nhealth-asia.com/MTDPDB01/img.php?asset_masterPageSize=100&asset_masterPage=72&files=201707071059260.MEDICAL+GAS+OUTLET+AIR+medap.jpg | 51672 | - | PYT3_03216 | 17682 | หัวจ่ายแอร์ |  |  | MEDICAL GAS OUTLET, AIR | - | MEDAP | - | OPERATING ROOM(ห้องผ่าตัด) | PYT3__A | ชั้น 3 | - | Decommission | No PM | No calibration
https://nsmart.nhealth-asia.com/MTDPDB01/img.php?asset_masterPageSize=100&asset_masterPage=72&files=201707071007500.medap+vacuum+outlet.jpg | 51671 | - | PYT3_03215 | 17682 | หัวต่อสุญญากาศ |  |  | MEDICAL GAS OUTLET, VACUUM | - | MEDAP | - | OPERATING ROOM(ห้องผ่าตัด) | PYT3__A | ชั้น 3 | - | Decommission | No PM | No calibration
https://nsmart.nhealth-asia.com/MTDPDB01/img.php?asset_masterPageSize=100&asset_masterPage=72&files=201707071007500.medap+vacuum+outlet.jpg | 51670 | - | PYT3_03214 | 17682 | หัวต่อสุญญากาศ |  |  | MEDICAL GAS OUTLET, VACUUM | - | MEDAP | - | OPERATING ROOM(ห้องผ่าตัด) | PYT3__A | ชั้น 3 | - | Decommission | No PM | No calibration
https://nsmart.nhealth-asia.com/MTDPDB01/img.php?asset_masterPageSize=100&asset_masterPage=72&files=201707170818330.NITROUS+MEDAP.jpg | 51669 |  | PYT3_03213 | 17682 | หัวจ่ายก๊าซไนตรัส |  |  | MEDICAL GAS OUTLET, NITROUS OXIDE |  | MEDAP | - | OPERATING ROOM(ห้องผ่าตัด) | PYT3__A | ชั้น 3 |  | Decommission | No PM | No calibration
https://nsmart.nhealth-asia.com/MTDPDB01/img.php?asset_masterPageSize=100&asset_masterPage=72&files=201707071059260.MEDICAL+GAS+OUTLET+AIR+medap.jpg | 51668 | - | PYT3_03212 | 17682 | หัวจ่ายแอร์ |  |  | MEDICAL GAS OUTLET, AIR | - | MEDAP | - | OPERATING ROOM(ห้องผ่าตัด) | PYT3__A | ชั้น 3 | - | Decommission | No PM | No calibration
https://nsmart.nhealth-asia.com/MTDPDB01/img.php?asset_masterPageSize=100&asset_masterPage=72&files=201707121000360.OUTLET+OXY.jpg | 51667 | - | PYT3_03211 | 17682 | หัวจ่ายก๊าซออกซิเจน |  |  | MEDICAL GAS OUTLET, OXYGEN | - | MEDAP | - | OPERATING ROOM(ห้องผ่าตัด) | PYT3__A | ชั้น 3 | - | Decommission | No PM | No calibration
https://nsmart.nhealth-asia.com/MTDPDB01/img.php?asset_masterPageSize=100&asset_masterPage=72&files=201707121000360.OUTLET+OXY.jpg | 51666 | - | PYT3_03210 | 17682 | หัวจ่ายก๊าซออกซิเจน |  |  | MEDICAL GAS OUTLET, OXYGEN | - | MEDAP | - | OPERATING ROOM(ห้องผ่าตัด) | PYT3__A | ชั้น 3 | - | Decommission | No PM | No calibration
https://nsmart.nhealth-asia.com/MTDPDB01/img.php?asset_masterPageSize=100&asset_masterPage=72&files=201610171757180.Valve_BoxT.jpg | 51665 |  | PYT3_03209 | 18044 | วาล์วควบคุมการปิด-เปิดก๊าซ |  |  | VALVES, MEDICAL GAS/VACUUM |  | - | - | OPERATING ROOM(ห้องผ่าตัด) | PYT3__A | ชั้น 3 |  | Decommission | No PM | No calibration
https://nsmart.nhealth-asia.com/MTDPDB01/img.php?asset_masterPageSize=100&asset_masterPage=72&files=201610171757180.Valve_BoxT.jpg | 51664 |  | PYT3_03208 | 18044 | วาล์วควบคุมการปิด-เปิดก๊าซ |  |  | VALVES, MEDICAL GAS/VACUUM |  | - | - | OPERATING ROOM(ห้องผ่าตัด) | PYT3__A | ชั้น 3 |  | Decommission | No PM | No calibration
https://nsmart.nhealth-asia.com/MTDPDB01/img.php?asset_masterPageSize=100&asset_masterPage=72&files=202306091026360.MEDAP-Zone+Alarm.jpg | 51663 |  | PYT3_03207 | 15824 | สัญญาณเตือนระบบก๊าช |  |  | ALARMS, CENTRAL GAS SYSTEM |  | MEDAP | - | OPERATING ROOM(ห้องผ่าตัด) | PYT3__A | ชั้น 3 |  | Decommission | No PM | No calibration
https://nsmart.nhealth-asia.com/MTDPDB01/img.php?asset_masterPageSize=100&asset_masterPage=72&files=202306091026360.MEDAP-Zone+Alarm.jpg | 51662 |  | PYT3_03206 | 15824 | สัญญาณเตือนระบบก๊าช |  |  | ALARMS, CENTRAL GAS SYSTEM |  | MEDAP | - | OPERATING ROOM(ห้องผ่าตัด) | PYT3__A | ชั้น 3 |  | Decommission | No PM | No calibration
https://nsmart.nhealth-asia.com/MTDPDB01/img.php?asset_masterPageSize=100&asset_masterPage=72&files=201707071059260.MEDICAL+GAS+OUTLET+AIR+medap.jpg | 51651 | - | PYT3_03205 | 17682 | หัวจ่ายแอร์ |  |  | MEDICAL GAS OUTLET, AIR | - | MEDAP | - | OPERATING ROOM(ห้องผ่าตัด) | PYT3__A | ชั้น 3 | - | Decommission | No PM | No calibration
https://nsmart.nhealth-asia.com/MTDPDB01/img.php?asset_masterPageSize=100&asset_masterPage=72&files=201707071007500.medap+vacuum+outlet.jpg | 51650 | - | PYT3_03204 | 17682 | หัวต่อสุญญากาศ |  |  | MEDICAL GAS OUTLET, VACUUM | - | MEDAP | - | OPERATING ROOM(ห้องผ่าตัด) | PYT3__A | ชั้น 3 | - | Decommission | No PM | No calibration
https://nsmart.nhealth-asia.com/MTDPDB01/img.php?asset_masterPageSize=100&asset_masterPage=72&files=201707071007500.medap+vacuum+outlet.jpg | 51649 | - | PYT3_03203 | 17682 | หัวต่อสุญญากาศ |  |  | MEDICAL GAS OUTLET, VACUUM | - | MEDAP | - | OPERATING ROOM(ห้องผ่าตัด) | PYT3__A | ชั้น 3 | - | Decommission | No PM | No calibration
https://nsmart.nhealth-asia.com/MTDPDB01/img.php?asset_masterPageSize=100&asset_masterPage=72&files=201707170818330.NITROUS+MEDAP.jpg | 51648 | - | PYT3_03202 | 17682 | หัวจ่ายก๊าซไนตรัส |  |  | MEDICAL GAS OUTLET, NITROUS OXIDE | - | MEDAP | - | OPERATING ROOM(ห้องผ่าตัด) | PYT3__A | ชั้น 3 | - | Decommission | No PM | No calibration
https://nsmart.nhealth-asia.com/MTDPDB01/img.php?asset_masterPageSize=100&asset_masterPage=72&files=201707071059260.MEDICAL+GAS+OUTLET+AIR+medap.jpg | 51647 | - | PYT3_03201 | 17682 | หัวจ่ายแอร์ |  |  | MEDICAL GAS OUTLET, AIR | - | MEDAP | - | OPERATING ROOM(ห้องผ่าตัด) | PYT3__A | ชั้น 3 | - | Decommission | No PM | No calibration
https://nsmart.nhealth-asia.com/MTDPDB01/img.php?asset_masterPageSize=100&asset_masterPage=72&files=201707121000360.OUTLET+OXY.jpg | 51646 | - | PYT3_03200 | 17682 | หัวจ่ายก๊าซออกซิเจน |  |  | MEDICAL GAS OUTLET, OXYGEN | - | MEDAP | - | OPERATING ROOM(ห้องผ่าตัด) | PYT3__A | ชั้น 3 | - | Decommission | No PM | No calibration
https://nsmart.nhealth-asia.com/MTDPDB01/img.php?asset_masterPageSize=100&asset_masterPage=72&files=201707121000360.OUTLET+OXY.jpg | 51645 | - | PYT3_03199 | 17682 | หัวจ่ายก๊าซออกซิเจน |  |  | MEDICAL GAS OUTLET, OXYGEN | - | MEDAP | - | OPERATING ROOM(ห้องผ่าตัด) | PYT3__A | ชั้น 3 | - | Decommission | No PM | No calibration
https://nsmart.nhealth-asia.com/MTDPDB01/img.php?asset_masterPageSize=100&asset_masterPage=72&files=201707071007500.medap+vacuum+outlet.jpg | 51644 | - | PYT3_03198 | 17682 | หัวต่อสุญญากาศ |  |  | MEDICAL GAS OUTLET, VACUUM | - | MEDAP | - | OPERATING ROOM(ห้องผ่าตัด) | PYT3__A | ชั้น 3 | - | Decommission | No PM | No calibration
https://nsmart.nhealth-asia.com/MTDPDB01/img.php?asset_masterPageSize=100&asset_masterPage=72&files=201707071007500.medap+vacuum+outlet.jpg | 51643 | - | PYT3_03197 | 17682 | หัวต่อสุญญากาศ |  |  | MEDICAL GAS OUTLET, VACUUM | - | MEDAP | - | OPERATING ROOM(ห้องผ่าตัด) | PYT3__A | ชั้น 3 | - | Decommission | No PM | No calibration
https://nsmart.nhealth-asia.com/MTDPDB01/img.php?asset_masterPageSize=100&asset_masterPage=72&files=201707170818330.NITROUS+MEDAP.jpg | 51642 |  | PYT3_03196 | 17682 | หัวจ่ายก๊าซไนตรัส |  |  | MEDICAL GAS OUTLET, NITROUS OXIDE |  | MEDAP | - | OPERATING ROOM(ห้องผ่าตัด) | PYT3__A | ชั้น 3 |  | Decommission | No PM | No calibration
https://nsmart.nhealth-asia.com/MTDPDB01/img.php?asset_masterPageSize=100&asset_masterPage=72&files=201707071059260.MEDICAL+GAS+OUTLET+AIR+medap.jpg | 51641 | - | PYT3_03195 | 17682 | หัวจ่ายแอร์ |  |  | MEDICAL GAS OUTLET, AIR | - | MEDAP | - | OPERATING ROOM(ห้องผ่าตัด) | PYT3__A | ชั้น 3 | - | Decommission | No PM | No calibration
https://nsmart.nhealth-asia.com/MTDPDB01/img.php?asset_masterPageSize=100&asset_masterPage=72&files=201707121000360.OUTLET+OXY.jpg | 51640 | - | PYT3_03194 | 17682 | หัวจ่ายก๊าซออกซิเจน |  |  | MEDICAL GAS OUTLET, OXYGEN | - | MEDAP | - | OPERATING ROOM(ห้องผ่าตัด) | PYT3__A | ชั้น 3 | - | Decommission | No PM | No calibration
https://nsmart.nhealth-asia.com/MTDPDB01/img.php?asset_masterPageSize=100&asset_masterPage=72&files=201707121000360.OUTLET+OXY.jpg | 51639 | - | PYT3_03193 | 17682 | หัวจ่ายก๊าซออกซิเจน |  |  | MEDICAL GAS OUTLET, OXYGEN | - | MEDAP | - | OPERATING ROOM(ห้องผ่าตัด) | PYT3__A | ชั้น 3 | - | Decommission | No PM | No calibration
https://nsmart.nhealth-asia.com/MTDPDB01/img.php?asset_masterPageSize=100&asset_masterPage=72&files=201610171757180.Valve_BoxT.jpg | 51638 |  | PYT3_03192 | 18044 | วาล์วควบคุมการปิด-เปิดก๊าซ |  |  | VALVES, MEDICAL GAS/VACUUM |  | - | - | OPERATING ROOM(ห้องผ่าตัด) | PYT3__A | ชั้น 3 |  | Decommission | No PM | No calibration
https://nsmart.nhealth-asia.com/MTDPDB01/img.php?asset_masterPageSize=100&asset_masterPage=72&files=201610171757180.Valve_BoxT.jpg | 51637 |  | PYT3_03191 | 18044 | วาล์วควบคุมการปิด-เปิดก๊าซ |  |  | VALVES, MEDICAL GAS/VACUUM |  | - | - | OPERATING ROOM(ห้องผ่าตัด) | PYT3__A | ชั้น 3 |  | Decommission | No PM | No calibration
https://nsmart.nhealth-asia.com/MTDPDB01/img.php?asset_masterPageSize=100&asset_masterPage=72&files=202306091026360.MEDAP-Zone+Alarm.jpg | 51636 |  | PYT3_03190 | 15824 | สัญญาณเตือนระบบก๊าช |  |  | ALARMS, CENTRAL GAS SYSTEM |  | MEDAP | - | OPERATING ROOM(ห้องผ่าตัด) | PYT3__A | ชั้น 3 |  | Decommission | No PM | No calibration
https://nsmart.nhealth-asia.com/MTDPDB01/img.php?asset_masterPageSize=100&asset_masterPage=72&files=202306091026360.MEDAP-Zone+Alarm.jpg | 51635 |  | PYT3_03189 | 15824 | สัญญาณเตือนระบบก๊าช |  |  | ALARMS, CENTRAL GAS SYSTEM |  | MEDAP | - | OPERATING ROOM(ห้องผ่าตัด) | PYT3__A | ชั้น 3 |  | Decommission | No PM | No calibration
https://nsmart.nhealth-asia.com/MTDPDB01/img.php?asset_masterPageSize=100&asset_masterPage=72&files=201509021431140.images+%284%29.jpg | 51634 |  | PYT3_03188 | 17682 | หัวจ่ายก๊าซไนตรัส |  |  | MEDICAL GAS OUTLET, NITROUS OXIDE |  | AMICO | - | OPERATING ROOM(ห้องผ่าตัด) | PYT3__A | ชั้น 3 | 2 | Active | In/PM | No calibration | 27/03/2024 update old TRI-TECH MEDICAL model 1-800-253-8692
https://nsmart.nhealth-asia.com/MTDPDB01/img.php?asset_masterPageSize=100&asset_masterPage=73&files=201801271616450.AMICO+MEDVAC.jpg | 51633 | - | PYT3_03187 | 17682 | หัวต่อสุญญากาศ |  |  | MEDICAL GAS OUTLET, VACUUM | - | AMICO | - | OPERATING ROOM(ห้องผ่าตัด) | PYT3__A | ชั้น 3 | 2 | Active | In/PM | No calibration | 27/03/2024 update old TRI-TECH MEDICAL model 1-800-253-8692
https://nsmart.nhealth-asia.com/MTDPDB01/img.php?asset_masterPageSize=100&asset_masterPage=73&files=201801271616450.AMICO+MEDVAC.jpg | 51632 | - | PYT3_03186 | 17682 | หัวต่อสุญญากาศ |  |  | MEDICAL GAS OUTLET, VACUUM | - | AMICO | - | OPERATING ROOM(ห้องผ่าตัด) | PYT3__A | ชั้น 3 | - | Active | In/PM | No calibration | 27/03/2024 update old TRI-TECH MEDICAL model 1-800-253-8692
https://nsmart.nhealth-asia.com/MTDPDB01/img.php?asset_masterPageSize=100&asset_masterPage=73&files=202203101626110.AMICO+AIR1.jpg | 51631 | - | PYT3_03185 | 17682 | หัวจ่ายแอร์ |  |  | MEDICAL GAS OUTLET, AIR | - | AMICO | - | OPERATING ROOM(ห้องผ่าตัด) | PYT3__A | ชั้น 3 | 2 | Active | In/PM | No calibration | 27/03/2024 update old TRI-TECH MEDICAL model 1-800-253-8692
https://nsmart.nhealth-asia.com/MTDPDB01/img.php?asset_masterPageSize=100&asset_masterPage=73&files=202203101626110.AMICO+AIR1.jpg | 51630 | - | PYT3_03184 | 17682 | หัวจ่ายแอร์ |  |  | MEDICAL GAS OUTLET, AIR | - | AMICO | - | OPERATING ROOM(ห้องผ่าตัด) | PYT3__A | ชั้น 3 | - | Active | In/PM | No calibration
https://nsmart.nhealth-asia.com/MTDPDB01/img.php?asset_masterPageSize=100&asset_masterPage=73&files=202203141354590.amc_odisceieco2.jpg | 51629 | - | PYT3_03183 | 17682 | หัวจ่ายก๊าซออกซิเจน |  |  | MEDICAL GAS OUTLET, OXYGEN | - | AMICO | - | OPERATING ROOM(ห้องผ่าตัด) | PYT3__A | ชั้น 3 | 2 | Active | In/PM | No calibration | 27/03/2024 update old TRI-TECH MEDICAL model 1-800-253-8692
https://nsmart.nhealth-asia.com/MTDPDB01/img.php?asset_masterPageSize=100&asset_masterPage=73&files=202203141354590.amc_odisceieco2.jpg | 51628 | - | PYT3_03182 | 17682 | หัวจ่ายก๊าซออกซิเจน |  |  | MEDICAL GAS OUTLET, OXYGEN | - | AMICO | - | OPERATING ROOM(ห้องผ่าตัด) | PYT3__A | ชั้น 3 | 2 | Active | In/PM | No calibration | 27/03/2024 update old TRI-TECH MEDICAL model 1-800-253-8692
https://nsmart.nhealth-asia.com/MTDPDB01/img.php?asset_masterPageSize=100&asset_masterPage=73&files=201707071059260.MEDICAL+GAS+OUTLET+AIR+medap.jpg | 51627 | - | PYT3_03181 | 17682 | หัวจ่ายแอร์ |  |  | MEDICAL GAS OUTLET, AIR | - | MEDAP | - | OPERATING ROOM(ห้องผ่าตัด) | PYT3__A | ชั้น 3 | - | Decommission | No PM | No calibration
https://nsmart.nhealth-asia.com/MTDPDB01/img.php?asset_masterPageSize=100&asset_masterPage=73&files=201707071007500.medap+vacuum+outlet.jpg | 51626 | - | PYT3_03180 | 17682 | หัวต่อสุญญากาศ |  |  | MEDICAL GAS OUTLET, VACUUM | - | MEDAP | - | OPERATING ROOM(ห้องผ่าตัด) | PYT3__A | ชั้น 3 | - | Decommission | No PM | No calibration
https://nsmart.nhealth-asia.com/MTDPDB01/img.php?asset_masterPageSize=100&asset_masterPage=73&files=201707071007500.medap+vacuum+outlet.jpg | 51625 | - | PYT3_03179 | 17682 | หัวต่อสุญญากาศ |  |  | MEDICAL GAS OUTLET, VACUUM | - | MEDAP | - | OPERATING ROOM(ห้องผ่าตัด) | PYT3__A | ชั้น 3 | - | Decommission | No PM | No calibration
https://nsmart.nhealth-asia.com/MTDPDB01/img.php?asset_masterPageSize=100&asset_masterPage=73&files=201707170818330.NITROUS+MEDAP.jpg | 51624 |  | PYT3_03178 | 17682 | หัวจ่ายก๊าซไนตรัส |  |  | MEDICAL GAS OUTLET, NITROUS OXIDE |  | MEDAP | - | OPERATING ROOM(ห้องผ่าตัด) | PYT3__A | ชั้น 3 |  | Decommission | No PM | No calibration
https://nsmart.nhealth-asia.com/MTDPDB01/img.php?asset_masterPageSize=100&asset_masterPage=73&files=201707071059260.MEDICAL+GAS+OUTLET+AIR+medap.jpg | 51623 | - | PYT3_03177 | 17682 | หัวจ่ายแอร์ |  |  | MEDICAL GAS OUTLET, AIR | - | MEDAP | - | OPERATING ROOM(ห้องผ่าตัด) | PYT3__A | ชั้น 3 | - | Decommission | No PM | No calibration
https://nsmart.nhealth-asia.com/MTDPDB01/img.php?asset_masterPageSize=100&asset_masterPage=73&files=201707121000360.OUTLET+OXY.jpg | 51622 | - | PYT3_03176 | 17682 | หัวจ่ายก๊าซออกซิเจน |  |  | MEDICAL GAS OUTLET, OXYGEN | - | MEDAP | - | OPERATING ROOM(ห้องผ่าตัด) | PYT3__A | ชั้น 3 | - | Decommission | No PM | No calibration
https://nsmart.nhealth-asia.com/MTDPDB01/img.php?asset_masterPageSize=100&asset_masterPage=73&files=201707121000360.OUTLET+OXY.jpg | 51621 | - | PYT3_03175 | 17682 | หัวจ่ายก๊าซออกซิเจน |  |  | MEDICAL GAS OUTLET, OXYGEN | - | MEDAP | - | OPERATING ROOM(ห้องผ่าตัด) | PYT3__A | ชั้น 3 | - | Decommission | No PM | No calibration
https://nsmart.nhealth-asia.com/MTDPDB01/img.php?asset_masterPageSize=100&asset_masterPage=73&files=201706301154530.zonnnnlinde.jpg | 51620 |  | PYT3_03174 | 18044 | วาล์วควบคุมการปิด-เปิดก๊าซ |  |  | VALVES, MEDICAL GAS/VACUUM |  | LINDE | - | OPERATING ROOM(ห้องผ่าตัด) | PYT3__A | ชั้น 3 |  | Decommission | No PM | No calibration
https://nsmart.nhealth-asia.com/MTDPDB01/img.php?asset_masterPageSize=100&asset_masterPage=73&files=202306091026360.MEDAP-Zone+Alarm.jpg | 51619 |  | PYT3_03173 | 15824 | สัญญาณเตือนระบบก๊าช |  |  | ALARMS, CENTRAL GAS SYSTEM |  | MEDAP | - | OPERATING ROOM(ห้องผ่าตัด) | PYT3__A | ชั้น 3 |  | Decommission | No PM | No calibration
https://nsmart.nhealth-asia.com/MTDPDB01/img.php?asset_masterPageSize=100&asset_masterPage=73&files=201610171757180.Valve_BoxT.jpg | 51618 |  | PYT3_03172 | 18044 | วาล์วควบคุมการปิด-เปิดก๊าซ |  |  | VALVES, MEDICAL GAS/VACUUM |  | - | - | OPERATING ROOM(ห้องผ่าตัด) | PYT3__A | ชั้น 3 |  | Decommission | No PM | No calibration
https://nsmart.nhealth-asia.com/MTDPDB01/img.php?asset_masterPageSize=100&asset_masterPage=73&files=202306091026360.MEDAP-Zone+Alarm.jpg | 51617 |  | PYT3_03171 | 15824 | สัญญาณเตือนระบบก๊าช |  |  | ALARMS, CENTRAL GAS SYSTEM |  | MEDAP | - | OPERATING ROOM(ห้องผ่าตัด) | PYT3__A | ชั้น 3 |  | Decommission | No PM | No calibration
https://nsmart.nhealth-asia.com/MTDPDB01/img.php?asset_masterPageSize=100&asset_masterPage=73&files=201509021431140.images+%284%29.jpg | 51616 | - | PYT3_03170 | 17682 | หัวจ่ายก๊าซไนตรัส |  |  | MEDICAL GAS OUTLET, NITROUS OXIDE | - | AMICO | - | OPERATING ROOM(ห้องผ่าตัด) | PYT3__A | ชั้น 3 | 1 | Active | In/PM | No calibration | มีการ renovate ใหม่ 27/03/2024 update old TRI-TECH MEDICAL model 1-800-253-8692
https://nsmart.nhealth-asia.com/MTDPDB01/img.php?asset_masterPageSize=100&asset_masterPage=73&files=201801271616450.AMICO+MEDVAC.jpg | 51615 | - | PYT3_03169 | 17682 | หัวต่อสุญญากาศ |  |  | MEDICAL GAS OUTLET, VACUUM | - | AMICO | - | OPERATING ROOM(ห้องผ่าตัด) | PYT3__A | ชั้น 3 | 1 | Active | In/PM | No calibration | มีการ renovate ใหม่ 27/03/2024 update old TRI-TECH MEDICAL model 1-800-253-8692
https://nsmart.nhealth-asia.com/MTDPDB01/img.php?asset_masterPageSize=100&asset_masterPage=73&files=201801271616450.AMICO+MEDVAC.jpg | 51614 | - | PYT3_03168 | 17682 | หัวต่อสุญญากาศ |  |  | MEDICAL GAS OUTLET, VACUUM | - | AMICO | - | OPERATING ROOM(ห้องผ่าตัด) | PYT3__A | ชั้น 3 | 1 | Active | In/PM | No calibration | มีการ renovate ใหม่ 27/03/2024 update old TRI-TECH MEDICAL model 1-800-253-8692
https://nsmart.nhealth-asia.com/MTDPDB01/img.php?asset_masterPageSize=100&asset_masterPage=73&files=202203101626110.AMICO+AIR1.jpg | 51613 | - | PYT3_03167 | 17682 | หัวจ่ายแอร์ |  |  | MEDICAL GAS OUTLET, AIR | - | AMICO | - | OPERATING ROOM(ห้องผ่าตัด) | PYT3__A | ชั้น 3 | 1 | Active | In/PM | No calibration | มีการ renovate ใหม่ 27/03/2024 update old TRI-TECH MEDICAL model : 1-800-253-8692
https://nsmart.nhealth-asia.com/MTDPDB01/img.php?asset_masterPageSize=100&asset_masterPage=73&files=202203101626110.AMICO+AIR1.jpg | 51612 | - | PYT3_03166 | 17682 | หัวจ่ายแอร์ |  |  | MEDICAL GAS OUTLET, AIR | - | AMICO | - | OPERATING ROOM(ห้องผ่าตัด) | PYT3__A | ชั้น 3 | 1 | Active | In/PM | No calibration | มีการ renovate ใหม่ 27/03/2024 update old TRI-TECH MEDICAL model : 1-800-253-8692
https://nsmart.nhealth-asia.com/MTDPDB01/img.php?asset_masterPageSize=100&asset_masterPage=73&files=202203141354590.amc_odisceieco2.jpg | 51611 | - | PYT3_03165 | 17682 | หัวจ่ายก๊าซออกซิเจน |  |  | MEDICAL GAS OUTLET, OXYGEN | - | AMICO | - | OPERATING ROOM(ห้องผ่าตัด) | PYT3__A | ชั้น 3 | 1 | Active | In/PM | No calibration | มีการ renovate ใหม่ 27/03/2024 update old TRI-TECH MEDICAL model : 1-800-253-8692
https://nsmart.nhealth-asia.com/MTDPDB01/img.php?asset_masterPageSize=100&asset_masterPage=73&files=202203141354590.amc_odisceieco2.jpg | 51610 | - | PYT3_03164 | 17682 | หัวจ่ายก๊าซออกซิเจน |  |  | MEDICAL GAS OUTLET, OXYGEN | - | AMICO | - | OPERATING ROOM(ห้องผ่าตัด) | PYT3__A | ชั้น 3 | 1 | Active | In/PM | No calibration | มีการ renovate ใหม่ 27/03/2024 update old TRI-TECH MEDICAL model : 1-800-253-8692
https://nsmart.nhealth-asia.com/MTDPDB01/img.php?asset_masterPageSize=100&asset_masterPage=73&files=201707121000360.OUTLET+OXY.jpg | 51609 | - | PYT3_03163 | 17682 | หัวจ่ายก๊าซออกซิเจน |  |  | MEDICAL GAS OUTLET, OXYGEN | - | MEDAP | - | OPERATING ROOM(ห้องผ่าตัด) | PYT3__A | ชั้น 3 | - | Decommission | No PM | No calibration
https://nsmart.nhealth-asia.com/MTDPDB01/img.php?asset_masterPageSize=100&asset_masterPage=73&files=201707071007500.medap+vacuum+outlet.jpg | 51608 | - | PYT3_03162 | 17682 | หัวต่อสุญญากาศ |  |  | MEDICAL GAS OUTLET, VACUUM | - | MEDAP | - | OPERATING ROOM(ห้องผ่าตัด) | PYT3__A | ชั้น 3 | - | Decommission | No PM | No calibration
https://nsmart.nhealth-asia.com/MTDPDB01/img.php?asset_masterPageSize=100&asset_masterPage=73&files=201707071007500.medap+vacuum+outlet.jpg | 51607 | - | PYT3_03161 | 17682 | หัวต่อสุญญากาศ |  |  | MEDICAL GAS OUTLET, VACUUM | - | MEDAP | - | OPERATING ROOM(ห้องผ่าตัด) | PYT3__A | ชั้น 3 | - | Decommission | No PM | No calibration
https://nsmart.nhealth-asia.com/MTDPDB01/img.php?asset_masterPageSize=100&asset_masterPage=73&files=201707170818330.NITROUS+MEDAP.jpg | 51606 |  | PYT3_03160 | 17682 | หัวจ่ายก๊าซไนตรัส |  |  | MEDICAL GAS OUTLET, NITROUS OXIDE |  | MEDAP | - | OPERATING ROOM(ห้องผ่าตัด) | PYT3__A | ชั้น 3 |  | Decommission | No PM | No calibration
https://nsmart.nhealth-asia.com/MTDPDB01/img.php?asset_masterPageSize=100&asset_masterPage=73&files=201707071059260.MEDICAL+GAS+OUTLET+AIR+medap.jpg | 51605 | - | PYT3_03159 | 17682 | หัวจ่ายแอร์ |  |  | MEDICAL GAS OUTLET, AIR | - | MEDAP | - | OPERATING ROOM(ห้องผ่าตัด) | PYT3__A | ชั้น 3 | - | Decommission | No PM | No calibration
https://nsmart.nhealth-asia.com/MTDPDB01/img.php?asset_masterPageSize=100&asset_masterPage=73&files=201707121000360.OUTLET+OXY.jpg | 51604 | - | PYT3_03158 | 17682 | หัวจ่ายก๊าซออกซิเจน |  |  | MEDICAL GAS OUTLET, OXYGEN | - | MEDAP | - | OPERATING ROOM(ห้องผ่าตัด) | PYT3__A | ชั้น 3 | - | Decommission | No PM | No calibration
https://nsmart.nhealth-asia.com/MTDPDB01/img.php?asset_masterPageSize=100&asset_masterPage=73&files=201707121000360.OUTLET+OXY.jpg | 51603 | - | PYT3_03157 | 17682 | หัวจ่ายก๊าซออกซิเจน |  |  | MEDICAL GAS OUTLET, OXYGEN | - | MEDAP | - | OPERATING ROOM(ห้องผ่าตัด) | PYT3__A | ชั้น 3 | - | Decommission | No PM | No calibration
https://nsmart.nhealth-asia.com/MTDPDB01/img.php?asset_masterPageSize=100&asset_masterPage=73&files=201610171757180.Valve_BoxT.jpg | 51602 |  | PYT3_03156 | 18044 | วาล์วควบคุมการปิด-เปิดก๊าซ |  |  | VALVES, MEDICAL GAS/VACUUM |  | - | - | WARD 14 | PYT3__A | ชั้น 14 | - | Decommission | In/PM | No calibration
https://nsmart.nhealth-asia.com/MTDPDB01/img.php?asset_masterPageSize=100&asset_masterPage=73&files=202306091026360.MEDAP-Zone+Alarm.jpg | 51601 |  | PYT3_03155 | 15824 | สัญญาณเตือนระบบก๊าช |  |  | ALARMS, CENTRAL GAS SYSTEM |  | MEDAP | - | WARD 14 | PYT3__A | ชั้น 14 | - | Decommission | In/PM | No calibration
https://nsmart.nhealth-asia.com/MTDPDB01/img.php?asset_masterPageSize=100&asset_masterPage=73&files=201707071007500.medap+vacuum+outlet.jpg | 51600 | - | PYT3_03154 | 17682 | หัวต่อสุญญากาศ |  |  | MEDICAL GAS OUTLET, VACUUM | - | MEDAP | - | WARD 14 | PYT3__A | ชั้น 14 | - | Decommission | In/PM | No calibration
https://nsmart.nhealth-asia.com/MTDPDB01/img.php?asset_masterPageSize=100&asset_masterPage=73&files=201707121000360.OUTLET+OXY.jpg | 51599 | - | PYT3_03153 | 17682 | หัวจ่ายก๊าซออกซิเจน |  |  | MEDICAL GAS OUTLET, OXYGEN | - | MEDAP | - | WARD 14 | PYT3__A | ชั้น 14 | - | Decommission | In/PM | No calibration
https://nsmart.nhealth-asia.com/MTDPDB01/img.php?asset_masterPageSize=100&asset_masterPage=73&files=201707071007500.medap+vacuum+outlet.jpg | 51598 | - | PYT3_03152 | 17682 | หัวต่อสุญญากาศ |  |  | MEDICAL GAS OUTLET, VACUUM | - | MEDAP | - | PHYATHAI BEAUTY CENTER (PBC ความงาม) | PYT3__A | ชั้น 14 | - | Decommission | In/PM | No calibration
https://nsmart.nhealth-asia.com/MTDPDB01/img.php?asset_masterPageSize=100&asset_masterPage=73&files=201707121000360.OUTLET+OXY.jpg | 51597 | - | PYT3_03151 | 17682 | หัวจ่ายก๊าซออกซิเจน |  |  | MEDICAL GAS OUTLET, OXYGEN | - | MEDAP | - | PHYATHAI BEAUTY CENTER (PBC ความงาม) | PYT3__A | ชั้น 14 | - | Decommission | In/PM | No calibration
https://nsmart.nhealth-asia.com/MTDPDB01/img.php?asset_masterPageSize=100&asset_masterPage=73&files=201707071007500.medap+vacuum+outlet.jpg | 51596 | - | PYT3_03150 | 17682 | หัวต่อสุญญากาศ |  |  | MEDICAL GAS OUTLET, VACUUM | - | MEDAP | - | WARD 14 | PYT3__A | ชั้น 14 | - | Decommission | In/PM | No calibration
https://nsmart.nhealth-asia.com/MTDPDB01/img.php?asset_masterPageSize=100&asset_masterPage=73&files=201707121000360.OUTLET+OXY.jpg | 51595 | - | PYT3_03149 | 17682 | หัวจ่ายก๊าซออกซิเจน |  |  | MEDICAL GAS OUTLET, OXYGEN | - | MEDAP | - | WARD 14 | PYT3__A | ชั้น 14 | - | Decommission | In/PM | No calibration
https://nsmart.nhealth-asia.com/MTDPDB01/img.php?asset_masterPageSize=100&asset_masterPage=73&files=201707071007500.medap+vacuum+outlet.jpg | 51594 | - | PYT3_03148 | 17682 | หัวต่อสุญญากาศ |  |  | MEDICAL GAS OUTLET, VACUUM | - | MEDAP | - | WARD 14 | PYT3__A | ชั้น 14 | - | Decommission | In/PM | No calibration
https://nsmart.nhealth-asia.com/MTDPDB01/img.php?asset_masterPageSize=100&asset_masterPage=73&files=201707121000360.OUTLET+OXY.jpg | 51593 | - | PYT3_03147 | 17682 | หัวจ่ายก๊าซออกซิเจน |  |  | MEDICAL GAS OUTLET, OXYGEN | - | MEDAP | - | WARD 14 | PYT3__A | ชั้น 14 | - | Decommission | In/PM | No calibration
https://nsmart.nhealth-asia.com/MTDPDB01/img.php?asset_masterPageSize=100&asset_masterPage=73&files=201707071007500.medap+vacuum+outlet.jpg | 51592 | - | PYT3_03146 | 17682 | หัวต่อสุญญากาศ |  |  | MEDICAL GAS OUTLET, VACUUM | - | MEDAP | - | WARD 14 | PYT3__A | ชั้น 14 | - | Decommission | In/PM | No calibration
https://nsmart.nhealth-asia.com/MTDPDB01/img.php?asset_masterPageSize=100&asset_masterPage=73&files=201707121000360.OUTLET+OXY.jpg | 51591 | - | PYT3_03145 | 17682 | หัวจ่ายก๊าซออกซิเจน |  |  | MEDICAL GAS OUTLET, OXYGEN | - | MEDAP | - | WARD 14 | PYT3__A | ชั้น 14 | - | Decommission | In/PM | No calibration | exam r2
https://nsmart.nhealth-asia.com/MTDPDB01/img.php?asset_masterPageSize=100&asset_masterPage=73&files=201707071007500.medap+vacuum+outlet.jpg | 51590 | - | PYT3_03144 | 17682 | หัวต่อสุญญากาศ |  |  | MEDICAL GAS OUTLET, VACUUM | - | MEDAP | - | WARD 14 | PYT3__A | ชั้น 14 | - | Decommission | In/PM | No calibration
https://nsmart.nhealth-asia.com/MTDPDB01/img.php?asset_masterPageSize=100&asset_masterPage=73&files=201707121000360.OUTLET+OXY.jpg | 51589 | - | PYT3_03143 | 17682 | หัวจ่ายก๊าซออกซิเจน |  |  | MEDICAL GAS OUTLET, OXYGEN | - | MEDAP | - | WARD 14 | PYT3__A | ชั้น 14 | - | Decommission | In/PM | No calibration
https://nsmart.nhealth-asia.com/MTDPDB01/img.php?asset_masterPageSize=100&asset_masterPage=73&files=201707071007500.medap+vacuum+outlet.jpg | 51588 | - | PYT3_03142 | 17682 | หัวต่อสุญญากาศ |  |  | MEDICAL GAS OUTLET, VACUUM | - | MEDAP | - | WARD 14 | PYT3__A | ชั้น 14 | - | Decommission | In/PM | No calibration
https://nsmart.nhealth-asia.com/MTDPDB01/img.php?asset_masterPageSize=100&asset_masterPage=73&files=201707121000360.OUTLET+OXY.jpg | 51587 | - | PYT3_03141 | 17682 | หัวจ่ายก๊าซออกซิเจน |  |  | MEDICAL GAS OUTLET, OXYGEN | - | MEDAP | - | WARD 14 | PYT3__A | ชั้น 14 | - | Decommission | In/PM | No calibration
https://nsmart.nhealth-asia.com/MTDPDB01/img.php?asset_masterPageSize=100&asset_masterPage=73&files=201707071007500.medap+vacuum+outlet.jpg | 51586 | - | PYT3_03140 | 17682 | หัวต่อสุญญากาศ |  |  | MEDICAL GAS OUTLET, VACUUM | - | MEDAP | - | WARD 14 | PYT3__A | ชั้น 14 | - | Decommission | In/PM | No calibration
https://nsmart.nhealth-asia.com/MTDPDB01/img.php?asset_masterPageSize=100&asset_masterPage=73&files=201707121000360.OUTLET+OXY.jpg | 51585 | - | PYT3_03139 | 17682 | หัวจ่ายก๊าซออกซิเจน |  |  | MEDICAL GAS OUTLET, OXYGEN | - | MEDAP | - | WARD 14 | PYT3__A | ชั้น 14 | - | Decommission | In/PM | No calibration
https://nsmart.nhealth-asia.com/MTDPDB01/img.php?asset_masterPageSize=100&asset_masterPage=73&files=201707071007500.medap+vacuum+outlet.jpg | 51584 | - | PYT3_03138 | 17682 | หัวต่อสุญญากาศ |  |  | MEDICAL GAS OUTLET, VACUUM | - | MEDAP | - | WARD 14 | PYT3__A | ชั้น 14 | - | Decommission | In/PM | No calibration
https://nsmart.nhealth-asia.com/MTDPDB01/img.php?asset_masterPageSize=100&asset_masterPage=73&files=201707121000360.OUTLET+OXY.jpg | 51583 | - | PYT3_03137 | 17682 | หัวจ่ายก๊าซออกซิเจน |  |  | MEDICAL GAS OUTLET, OXYGEN | - | MEDAP | - | WARD 14 | PYT3__A | ชั้น 14 | - | Decommission | In/PM | No calibration | Treatmet
https://nsmart.nhealth-asia.com/MTDPDB01/img.php?asset_masterPageSize=100&asset_masterPage=73&files=201707071007500.medap+vacuum+outlet.jpg | 51582 | - | PYT3_03136 | 17682 | หัวต่อสุญญากาศ |  |  | MEDICAL GAS OUTLET, VACUUM | - | MEDAP | - | WARD 14 | PYT3__A | ชั้น 14 | - | Decommission | In/PM | No calibration
https://nsmart.nhealth-asia.com/MTDPDB01/img.php?asset_masterPageSize=100&asset_masterPage=73&files=201707121000360.OUTLET+OXY.jpg | 51581 | - | PYT3_03135 | 17682 | หัวจ่ายก๊าซออกซิเจน |  |  | MEDICAL GAS OUTLET, OXYGEN | - | MEDAP | - | WARD 14 | PYT3__A | ชั้น 14 | - | Decommission | In/PM | No calibration
https://nsmart.nhealth-asia.com/MTDPDB01/img.php?asset_masterPageSize=100&asset_masterPage=73&files=201707071007500.medap+vacuum+outlet.jpg | 51580 | - | PYT3_03134 | 17682 | หัวต่อสุญญากาศ |  |  | MEDICAL GAS OUTLET, VACUUM | - | MEDAP | - | WARD 14 | PYT3__A | ชั้น 14 | - | Decommission | In/PM | No calibration
https://nsmart.nhealth-asia.com/MTDPDB01/img.php?asset_masterPageSize=100&asset_masterPage=73&files=201707121000360.OUTLET+OXY.jpg | 51579 | - | PYT3_03133 | 17682 | หัวจ่ายก๊าซออกซิเจน |  |  | MEDICAL GAS OUTLET, OXYGEN | - | MEDAP | - | WARD 14 | PYT3__A | ชั้น 14 | - | Decommission | In/PM | No calibration | ห้อง Break
https://nsmart.nhealth-asia.com/MTDPDB01/img.php?asset_masterPageSize=100&asset_masterPage=73&files=201707071007500.medap+vacuum+outlet.jpg | 51578 | - | PYT3_03132 | 17682 | หัวต่อสุญญากาศ |  |  | MEDICAL GAS OUTLET, VACUUM | - | MEDAP | - | PHYATHAI BEAUTY CENTER (PBC ความงาม) | PYT3__A | ชั้น 14 | - | Decommission | In/PM | No calibration
https://nsmart.nhealth-asia.com/MTDPDB01/img.php?asset_masterPageSize=100&asset_masterPage=73&files=201707121000360.OUTLET+OXY.jpg | 51577 | - | PYT3_03131 | 17682 | หัวจ่ายก๊าซออกซิเจน |  |  | MEDICAL GAS OUTLET, OXYGEN | - | MEDAP | - | PHYATHAI BEAUTY CENTER (PBC ความงาม) | PYT3__A | ชั้น 14 | - | Decommission | In/PM | No calibration
https://nsmart.nhealth-asia.com/MTDPDB01/img.php?asset_masterPageSize=100&asset_masterPage=73&files=201707071007500.medap+vacuum+outlet.jpg | 51576 | - | PYT3_03130 | 17682 | หัวต่อสุญญากาศ |  |  | MEDICAL GAS OUTLET, VACUUM | - | MEDAP | - | PHYATHAI BEAUTY CENTER (PBC ความงาม) | PYT3__A | ชั้น 14 | - | Decommission | In/PM | No calibration
https://nsmart.nhealth-asia.com/MTDPDB01/img.php?asset_masterPageSize=100&asset_masterPage=73&files=201707121000360.OUTLET+OXY.jpg | 51575 | - | PYT3_03129 | 17682 | หัวจ่ายก๊าซออกซิเจน |  |  | MEDICAL GAS OUTLET, OXYGEN | - | MEDAP | - | PHYATHAI BEAUTY CENTER (PBC ความงาม) | PYT3__A | ชั้น 14 | - | Decommission | In/PM | No calibration
https://nsmart.nhealth-asia.com/MTDPDB01/img.php?asset_masterPageSize=100&asset_masterPage=73&files=201707071007500.medap+vacuum+outlet.jpg | 51574 | - | PYT3_03128 | 17682 | หัวต่อสุญญากาศ |  |  | MEDICAL GAS OUTLET, VACUUM | - | MEDAP | - | PHYATHAI BEAUTY CENTER (PBC ความงาม) | PYT3__A | ชั้น 14 | - | Decommission | In/PM | No calibration
https://nsmart.nhealth-asia.com/MTDPDB01/img.php?asset_masterPageSize=100&asset_masterPage=73&files=201707121000360.OUTLET+OXY.jpg | 51573 | - | PYT3_03127 | 17682 | หัวจ่ายก๊าซออกซิเจน |  |  | MEDICAL GAS OUTLET, OXYGEN | - | MEDAP | - | PHYATHAI BEAUTY CENTER (PBC ความงาม) | PYT3__A | ชั้น 14 | - | Decommission | In/PM | No calibration
https://nsmart.nhealth-asia.com/MTDPDB01/img.php?asset_masterPageSize=100&asset_masterPage=73&files=201707071007500.medap+vacuum+outlet.jpg | 51572 | - | PYT3_03126 | 17682 | หัวต่อสุญญากาศ |  |  | MEDICAL GAS OUTLET, VACUUM | - | MEDAP | - | PHYATHAI BEAUTY CENTER (PBC ความงาม) | PYT3__A | ชั้น 14 | - | Decommission | In/PM | No calibration
https://nsmart.nhealth-asia.com/MTDPDB01/img.php?asset_masterPageSize=100&asset_masterPage=73&files=201707121000360.OUTLET+OXY.jpg | 51571 | - | PYT3_03125 | 17682 | หัวจ่ายก๊าซออกซิเจน |  |  | MEDICAL GAS OUTLET, OXYGEN | - | MEDAP | - | PHYATHAI BEAUTY CENTER (PBC ความงาม) | PYT3__A | ชั้น 14 | - | Decommission | In/PM | No calibration
https://nsmart.nhealth-asia.com/MTDPDB01/img.php?asset_masterPageSize=100&asset_masterPage=73&files=201707071007500.medap+vacuum+outlet.jpg | 51570 | - | PYT3_03124 | 17682 | หัวต่อสุญญากาศ |  |  | MEDICAL GAS OUTLET, VACUUM | - | MEDAP | - | PHYATHAI BEAUTY CENTER (PBC ความงาม) | PYT3__A | ชั้น 14 | - | Decommission | In/PM | No calibration
https://nsmart.nhealth-asia.com/MTDPDB01/img.php?asset_masterPageSize=100&asset_masterPage=73&files=201707121000360.OUTLET+OXY.jpg | 51569 | - | PYT3_03123 | 17682 | หัวจ่ายก๊าซออกซิเจน |  |  | MEDICAL GAS OUTLET, OXYGEN | - | MEDAP | - | PHYATHAI BEAUTY CENTER (PBC ความงาม) | PYT3__A | ชั้น 14 | - | Decommission | In/PM | No calibration
https://nsmart.nhealth-asia.com/MTDPDB01/img.php?asset_masterPageSize=100&asset_masterPage=73&files=201707071007500.medap+vacuum+outlet.jpg | 51568 | - | PYT3_03122 | 17682 | หัวต่อสุญญากาศ |  |  | MEDICAL GAS OUTLET, VACUUM | - | MEDAP | - | OPD OB/GYN(ศุนย์สุขภาพหญิง) | PYT3__A | ชั้น 14 | - | Decommission | In/PM | No calibration
https://nsmart.nhealth-asia.com/MTDPDB01/img.php?asset_masterPageSize=100&asset_masterPage=73&files=201707121000360.OUTLET+OXY.jpg | 51567 | - | PYT3_03121 | 17682 | หัวจ่ายก๊าซออกซิเจน |  |  | MEDICAL GAS OUTLET, OXYGEN | - | MEDAP | - | OPD OB/GYN(ศุนย์สุขภาพหญิง) | PYT3__A | ชั้น 14 | - | Decommission | In/PM | No calibration
https://nsmart.nhealth-asia.com/MTDPDB01/img.php?asset_masterPageSize=100&asset_masterPage=73&files=201707071007500.medap+vacuum+outlet.jpg | 51566 | - | PYT3_03120 | 17682 | หัวต่อสุญญากาศ |  |  | MEDICAL GAS OUTLET, VACUUM | - | MEDAP | - | OPD OB/GYN(ศุนย์สุขภาพหญิง) | PYT3__A | ชั้น 14 | - | Decommission | In/PM | No calibration
https://nsmart.nhealth-asia.com/MTDPDB01/img.php?asset_masterPageSize=100&asset_masterPage=73&files=201707121000360.OUTLET+OXY.jpg | 51565 | - | PYT3_03119 | 17682 | หัวจ่ายก๊าซออกซิเจน |  |  | MEDICAL GAS OUTLET, OXYGEN | - | MEDAP | - | OPD OB/GYN(ศุนย์สุขภาพหญิง) | PYT3__A | ชั้น 14 | - | Decommission | In/PM | No calibration
https://nsmart.nhealth-asia.com/MTDPDB01/img.php?asset_masterPageSize=100&asset_masterPage=73&files=201707071007500.medap+vacuum+outlet.jpg | 51564 | - | PYT3_03118 | 17682 | หัวต่อสุญญากาศ |  |  | MEDICAL GAS OUTLET, VACUUM | - | MEDAP | - | PHYATHAI BEAUTY CENTER (PBC ความงาม) | PYT3__A | ชั้น 14 | - | Decommission | In/PM | No calibration
https://nsmart.nhealth-asia.com/MTDPDB01/img.php?asset_masterPageSize=100&asset_masterPage=73&files=201707121000360.OUTLET+OXY.jpg | 51563 | - | PYT3_03117 | 17682 | หัวจ่ายก๊าซออกซิเจน |  |  | MEDICAL GAS OUTLET, OXYGEN | - | MEDAP | - | OPD OB/GYN(ศุนย์สุขภาพหญิง) | PYT3__A | ชั้น 14 | - | Decommission | In/PM | No calibration
https://nsmart.nhealth-asia.com/MTDPDB01/img.php?asset_masterPageSize=100&asset_masterPage=73&files=201707071007500.medap+vacuum+outlet.jpg | 51562 | - | PYT3_03116 | 17682 | หัวต่อสุญญากาศ |  |  | MEDICAL GAS OUTLET, VACUUM | - | MEDAP | - | OPD OB/GYN(ศุนย์สุขภาพหญิง) | PYT3__A | ชั้น 14 | - | Decommission | In/PM | No calibration
https://nsmart.nhealth-asia.com/MTDPDB01/img.php?asset_masterPageSize=100&asset_masterPage=73&files=201707121000360.OUTLET+OXY.jpg | 51561 | - | PYT3_03115 | 17682 | หัวจ่ายก๊าซออกซิเจน |  |  | MEDICAL GAS OUTLET, OXYGEN | - | MEDAP | - | PHYATHAI BEAUTY CENTER (PBC ความงาม) | PYT3__A | ชั้น 14 | - | Decommission | In/PM | No calibration
https://nsmart.nhealth-asia.com/MTDPDB01/img.php?asset_masterPageSize=100&asset_masterPage=73&files=201707071007500.medap+vacuum+outlet.jpg | 51560 | - | PYT3_03114 | 17682 | หัวต่อสุญญากาศ |  |  | MEDICAL GAS OUTLET, VACUUM | - | MEDAP | - | OPD OB/GYN(ศุนย์สุขภาพหญิง) | PYT3__A | ชั้น 14 | - | Decommission | In/PM | No calibration
https://nsmart.nhealth-asia.com/MTDPDB01/img.php?asset_masterPageSize=100&asset_masterPage=73&files=201707121000360.OUTLET+OXY.jpg | 51559 | - | PYT3_03113 | 17682 | หัวจ่ายก๊าซออกซิเจน |  |  | MEDICAL GAS OUTLET, OXYGEN | - | MEDAP | - | OPD OB/GYN(ศุนย์สุขภาพหญิง) | PYT3__A | ชั้น 14 | - | Decommission | In/PM | No calibration
https://nsmart.nhealth-asia.com/MTDPDB01/img.php?asset_masterPageSize=100&asset_masterPage=73&files=201707121000360.OUTLET+OXY.jpg | 51558 | - | PYT3_03112 | 17682 | หัวจ่ายก๊าซออกซิเจน |  |  | MEDICAL GAS OUTLET, OXYGEN | - | MEDAP | - | PHYATHAI BEAUTY CENTER (PBC ความงาม) | PYT3__A | ชั้น 14 | - | Decommission | In/PM | No calibration
https://nsmart.nhealth-asia.com/MTDPDB01/img.php?asset_masterPageSize=100&asset_masterPage=73&files=201707121000360.OUTLET+OXY.jpg | 51557 | - | PYT3_03111 | 17682 | หัวจ่ายก๊าซออกซิเจน |  |  | MEDICAL GAS OUTLET, OXYGEN | - | MEDAP | - | PHYATHAI BEAUTY CENTER (PBC ความงาม) | PYT3__A | ชั้น 14 | - | Decommission | In/PM | No calibration
https://nsmart.nhealth-asia.com/MTDPDB01/img.php?asset_masterPageSize=100&asset_masterPage=73&files=201707071007500.medap+vacuum+outlet.jpg | 51556 | - | PYT3_03110 | 17682 | หัวต่อสุญญากาศ |  |  | MEDICAL GAS OUTLET, VACUUM | - | MEDAP | - | PHYATHAI BEAUTY CENTER (PBC ความงาม) | PYT3__A | ชั้น 14 | - | Decommission | In/PM | No calibration
https://nsmart.nhealth-asia.com/MTDPDB01/img.php?asset_masterPageSize=100&asset_masterPage=73&files=201707121000360.OUTLET+OXY.jpg | 51555 | - | PYT3_03109 | 17682 | หัวจ่ายก๊าซออกซิเจน |  |  | MEDICAL GAS OUTLET, OXYGEN | - | MEDAP | - | OPD OB/GYN(ศุนย์สุขภาพหญิง) | PYT3__A | ชั้น 14 | - | Decommission | In/PM | No calibration
https://nsmart.nhealth-asia.com/MTDPDB01/img.php?asset_masterPageSize=100&asset_masterPage=73&files=201707071007500.medap+vacuum+outlet.jpg | 51554 |  | PYT3_03108 | 17682 | หัวต่อสุญญากาศ |  |  | MEDICAL GAS OUTLET, VACUUM |  | MEDAP | - | OPD OB/GYN(ศุนย์สุขภาพหญิง) | PYT3__A | ชั้น 14 |  | Decommission | In/PM | No calibration
https://nsmart.nhealth-asia.com/MTDPDB01/img.php?asset_masterPageSize=100&asset_masterPage=73&files=201707121000360.OUTLET+OXY.jpg | 51553 | - | PYT3_03107 | 17682 | หัวจ่ายก๊าซออกซิเจน |  |  | MEDICAL GAS OUTLET, OXYGEN | - | MEDAP | - | OPD OB/GYN(ศุนย์สุขภาพหญิง) | PYT3__A | ชั้น 14 | - | Decommission | In/PM | No calibration
https://nsmart.nhealth-asia.com/MTDPDB01/img.php?asset_masterPageSize=100&asset_masterPage=73&files=201707071007500.medap+vacuum+outlet.jpg | 51552 | - | PYT3_03106 | 17682 | หัวต่อสุญญากาศ |  |  | MEDICAL GAS OUTLET, VACUUM | - | MEDAP | - | OPD OB/GYN(ศุนย์สุขภาพหญิง) | PYT3__A | ชั้น 14 | - | Decommission | In/PM | No calibration
https://nsmart.nhealth-asia.com/MTDPDB01/img.php?asset_masterPageSize=100&asset_masterPage=73&files=201707071007500.medap+vacuum+outlet.jpg | 51551 | - | PYT3_03105 | 17682 | หัวต่อสุญญากาศ |  |  | MEDICAL GAS OUTLET, VACUUM | - | MEDAP | - | PHYATHAI BEAUTY CENTER (PBC ความงาม) | PYT3__A | ชั้น 14 | - | Decommission | In/PM | No calibration
https://nsmart.nhealth-asia.com/MTDPDB01/img.php?asset_masterPageSize=100&asset_masterPage=73&files=201707071007500.medap+vacuum+outlet.jpg | 51550 | - | PYT3_03104 | 17682 | หัวต่อสุญญากาศ |  |  | MEDICAL GAS OUTLET, VACUUM | - | MEDAP | - | PHYATHAI BEAUTY CENTER (PBC ความงาม) | PYT3__A | ชั้น 14 | - | Decommission | In/PM | No calibration
https://nsmart.nhealth-asia.com/MTDPDB01/img.php?asset_masterPageSize=100&asset_masterPage=73&files=201707071007500.medap+vacuum+outlet.jpg | 51549 | - | PYT3_03103 | 17682 | หัวต่อสุญญากาศ |  |  | MEDICAL GAS OUTLET, VACUUM | - | MEDAP | - | PHYATHAI BEAUTY CENTER (PBC ความงาม) | PYT3__A | ชั้น 14 | - | Decommission | In/PM | No calibration
https://nsmart.nhealth-asia.com/MTDPDB01/img.php?asset_masterPageSize=100&asset_masterPage=73&files=201707071007500.medap+vacuum+outlet.jpg | 51548 | - | PYT3_03102 | 17682 | หัวต่อสุญญากาศ |  |  | MEDICAL GAS OUTLET, VACUUM | - | MEDAP | - | PHYATHAI BEAUTY CENTER (PBC ความงาม) | PYT3__A | ชั้น 14 | - | Decommission | In/PM | No calibration
https://nsmart.nhealth-asia.com/MTDPDB01/img.php?asset_masterPageSize=100&asset_masterPage=73&files=201707121000360.OUTLET+OXY.jpg | 51547 | - | PYT3_03101 | 17682 | หัวจ่ายก๊าซออกซิเจน |  |  | MEDICAL GAS OUTLET, OXYGEN | - | MEDAP | - | OPD OB/GYN(ศุนย์สุขภาพหญิง) | PYT3__A | ชั้น 14 | - | Decommission | In/PM | No calibration
https://nsmart.nhealth-asia.com/MTDPDB01/img.php?asset_masterPageSize=100&asset_masterPage=73&files=201707071007500.medap+vacuum+outlet.jpg | 51546 | - | PYT3_03100 | 17682 | หัวต่อสุญญากาศ |  |  | MEDICAL GAS OUTLET, VACUUM | - | MEDAP | - | OPD OB/GYN(ศุนย์สุขภาพหญิง) | PYT3__A | ชั้น 14 | - | Decommission | In/PM | No calibration
https://nsmart.nhealth-asia.com/MTDPDB01/img.php?asset_masterPageSize=100&asset_masterPage=73&files=201707121000360.OUTLET+OXY.jpg | 51545 | - | PYT3_03099 | 17682 | หัวจ่ายก๊าซออกซิเจน |  |  | MEDICAL GAS OUTLET, OXYGEN | - | MEDAP | - | OPD OB/GYN(ศุนย์สุขภาพหญิง) | PYT3__A | ชั้น 14 | - | Decommission | In/PM | No calibration
https://nsmart.nhealth-asia.com/MTDPDB01/img.php?asset_masterPageSize=100&asset_masterPage=73&files=201610171757180.Valve_BoxT.jpg | 51544 |  | PYT3_03098 | 18044 | วาล์วควบคุมการปิด-เปิดก๊าซ |  |  | VALVES, MEDICAL GAS/VACUUM |  | - | - | WARD 15 | PYT3__A | ชั้น 15 |  | Decommission | In/PM | No calibration
https://nsmart.nhealth-asia.com/MTDPDB01/img.php?asset_masterPageSize=100&asset_masterPage=73&files=202306091026360.MEDAP-Zone+Alarm.jpg | 51543 |  | PYT3_03097 | 15824 | สัญญาณเตือนระบบก๊าช |  |  | ALARMS, CENTRAL GAS SYSTEM |  | MEDAP | - | WARD 15 | PYT3__A | ชั้น 15 | - | Decommission | In/PM | No calibration
https://nsmart.nhealth-asia.com/MTDPDB01/img.php?asset_masterPageSize=100&asset_masterPage=73&files=201707071007500.medap+vacuum+outlet.jpg | 51542 | - | PYT3_03096 | 17682 | หัวต่อสุญญากาศ |  |  | MEDICAL GAS OUTLET, VACUUM | - | MEDAP | - | WARD 15 | PYT3__A | ชั้น 15 | - | Decommission | No PM | No calibration
https://nsmart.nhealth-asia.com/MTDPDB01/img.php?asset_masterPageSize=100&asset_masterPage=73&files=201707121000360.OUTLET+OXY.jpg | 51541 | - | PYT3_03095 | 17682 | หัวจ่ายก๊าซออกซิเจน |  |  | MEDICAL GAS OUTLET, OXYGEN | - | MEDAP | - | WARD 15 | PYT3__A | ชั้น 15 | - | Decommission | In/PM | No calibration
https://nsmart.nhealth-asia.com/MTDPDB01/img.php?asset_masterPageSize=100&asset_masterPage=73&files=201802221109530.TRITEC+VAC.jpg | 51540 | - | PYT3_03094 | 17682 | หัวต่อสุญญากาศ |  |  | MEDICAL GAS OUTLET, VACUUM | - | TRI-TECH MEDICAL | 1-800-253-8692 | WARD 15 | PYT3__A | ชั้น 15 | - | Active | In/PM | No calibration
https://nsmart.nhealth-asia.com/MTDPDB01/img.php?asset_masterPageSize=100&asset_masterPage=73&files=201802221110450.TRITEC++OXY.jpg | 51539 | - | PYT3_03093 | 17682 | หัวจ่ายก๊าซออกซิเจน |  |  | MEDICAL GAS OUTLET, OXYGEN | - | TRI-TECH MEDICAL | 1-800-253-8692 | WARD 15 | PYT3__A | ชั้น 15 | - | Active | In/PM | No calibration
https://nsmart.nhealth-asia.com/MTDPDB01/img.php?asset_masterPageSize=100&asset_masterPage=73&files=201802221109530.TRITEC+VAC.jpg | 51538 | - | PYT3_03092 | 17682 | หัวต่อสุญญากาศ |  |  | MEDICAL GAS OUTLET, VACUUM | - | TRI-TECH MEDICAL | 1-800-253-8692 | WARD 15 | PYT3__A | ชั้น 15 | - | Active | In/PM | No calibration
https://nsmart.nhealth-asia.com/MTDPDB01/img.php?asset_masterPageSize=100&asset_masterPage=73&files=201802221110450.TRITEC++OXY.jpg | 51537 | - | PYT3_03091 | 17682 | หัวจ่ายก๊าซออกซิเจน |  |  | MEDICAL GAS OUTLET, OXYGEN | - | TRI-TECH MEDICAL | 1-800-253-8692 | WARD 15 | PYT3__A | ชั้น 15 | - | Active | In/PM | No calibration
https://nsmart.nhealth-asia.com/MTDPDB01/img.php?asset_masterPageSize=100&asset_masterPage=73&files=201802221109530.TRITEC+VAC.jpg | 51536 | - | PYT3_03090 | 17682 | หัวต่อสุญญากาศ |  |  | MEDICAL GAS OUTLET, VACUUM | - | TRI-TECH MEDICAL | 1-800-253-8692 | WARD 15 | PYT3__A | ชั้น 15 | - | Decommission | In/PM | No calibration
https://nsmart.nhealth-asia.com/MTDPDB01/img.php?asset_masterPageSize=100&asset_masterPage=73&files=201707121000360.OUTLET+OXY.jpg | 51535 | - | PYT3_03089 | 17682 | หัวจ่ายก๊าซออกซิเจน |  |  | MEDICAL GAS OUTLET, OXYGEN | - | MEDAP | - | WARD 15 | PYT3__A | ชั้น 15 | - | Decommission | In/PM | No calibration
https://nsmart.nhealth-asia.com/MTDPDB01/img.php?asset_masterPageSize=100&asset_masterPage=73&files=201802221110450.TRITEC++OXY.jpg | 51534 | - | PYT3_03088 | 17682 | หัวจ่ายก๊าซออกซิเจน |  |  | MEDICAL GAS OUTLET, OXYGEN | - | TRI-TECH MEDICAL | 1-800-253-8692 | WARD 15 | PYT3__A | ชั้น 15 | - | Active | In/PM | No calibration
https://nsmart.nhealth-asia.com/MTDPDB01/img.php?asset_masterPageSize=100&asset_masterPage=74&files=201802221109530.TRITEC+VAC.jpg | 51533 | - | PYT3_03087 | 17682 | หัวต่อสุญญากาศ |  |  | MEDICAL GAS OUTLET, VACUUM | - | TRI-TECH MEDICAL | 1-800-253-8692 | WARD 15 | PYT3__A | ชั้น 15 | - | Active | In/PM | No calibration
https://nsmart.nhealth-asia.com/MTDPDB01/img.php?asset_masterPageSize=100&asset_masterPage=74&files=201802221109530.TRITEC+VAC.jpg | 51532 | - | PYT3_03086 | 17682 | หัวต่อสุญญากาศ |  |  | MEDICAL GAS OUTLET, VACUUM | - | TRI-TECH MEDICAL | 1-800-253-8692 | WARD 15 | PYT3__A | ชั้น 15 | - | Active | In/PM | No calibration
https://nsmart.nhealth-asia.com/MTDPDB01/img.php?asset_masterPageSize=100&asset_masterPage=74&files=201802221110450.TRITEC++OXY.jpg | 51531 | - | PYT3_03085 | 17682 | หัวจ่ายก๊าซออกซิเจน |  |  | MEDICAL GAS OUTLET, OXYGEN | - | TRI-TECH MEDICAL | 1-800-253-8692 | WARD 15 | PYT3__A | ชั้น 15 | - | Active | In/PM | No calibration
https://nsmart.nhealth-asia.com/MTDPDB01/img.php?asset_masterPageSize=100&asset_masterPage=74&files=201802221110450.TRITEC++OXY.jpg | 51530 | - | PYT3_03084 | 17682 | หัวจ่ายก๊าซออกซิเจน |  |  | MEDICAL GAS OUTLET, OXYGEN | - | TRI-TECH MEDICAL | 1-800-253-8692 | WARD 15 | PYT3__A | ชั้น 15 | - | Active | In/PM | No calibration
https://nsmart.nhealth-asia.com/MTDPDB01/img.php?asset_masterPageSize=100&asset_masterPage=74&files=201707121000360.OUTLET+OXY.jpg | 51529 | - | PYT3_03083 | 17682 | หัวจ่ายก๊าซออกซิเจน |  |  | MEDICAL GAS OUTLET, OXYGEN | - | MEDAP | - | WARD 15 | PYT3__A | ชั้น 15 | - | Decommission | In/PM | No calibration
https://nsmart.nhealth-asia.com/MTDPDB01/img.php?asset_masterPageSize=100&asset_masterPage=74&files=201707071007500.medap+vacuum+outlet.jpg | 51528 | - | PYT3_03082 | 17682 | หัวต่อสุญญากาศ |  |  | MEDICAL GAS OUTLET, VACUUM | - | MEDAP | - | WARD 15 | PYT3__A | ชั้น 15 | - | Decommission | In/PM | No calibration
https://nsmart.nhealth-asia.com/MTDPDB01/img.php?asset_masterPageSize=100&asset_masterPage=74&files=201707121000360.OUTLET+OXY.jpg | 51527 | - | PYT3_03081 | 17682 | หัวจ่ายก๊าซออกซิเจน |  |  | MEDICAL GAS OUTLET, OXYGEN | - | MEDAP | - | WARD 15 | PYT3__A | ชั้น 15 | - | Decommission | In/PM | No calibration
https://nsmart.nhealth-asia.com/MTDPDB01/img.php?asset_masterPageSize=100&asset_masterPage=74&files=201707071007500.medap+vacuum+outlet.jpg | 51526 | - | PYT3_03080 | 17682 | หัวต่อสุญญากาศ |  |  | MEDICAL GAS OUTLET, VACUUM | - | MEDAP | - | WARD 15 | PYT3__A | ชั้น 15 | - | Decommission | In/PM | No calibration
https://nsmart.nhealth-asia.com/MTDPDB01/img.php?asset_masterPageSize=100&asset_masterPage=74&files=201707121000360.OUTLET+OXY.jpg | 51525 | - | PYT3_03079 | 17682 | หัวจ่ายก๊าซออกซิเจน |  |  | MEDICAL GAS OUTLET, OXYGEN | - | MEDAP | - | WARD 15 | PYT3__A | ชั้น 15 | - | Decommission | In/PM | No calibration
https://nsmart.nhealth-asia.com/MTDPDB01/img.php?asset_masterPageSize=100&asset_masterPage=74&files=201707071007500.medap+vacuum+outlet.jpg | 51524 | - | PYT3_03078 | 17682 | หัวต่อสุญญากาศ |  |  | MEDICAL GAS OUTLET, VACUUM | - | MEDAP | - | WARD 15 | PYT3__A | ชั้น 15 | - | Decommission | In/PM | No calibration
https://nsmart.nhealth-asia.com/MTDPDB01/img.php?asset_masterPageSize=100&asset_masterPage=74&files=201707121000360.OUTLET+OXY.jpg | 51523 |  | PYT3_03077 | 17682 | หัวจ่ายก๊าซออกซิเจน |  |  | MEDICAL GAS OUTLET, OXYGEN |  | MEDAP | - | WARD 15 | PYT3__A | ชั้น 15 | - | Decommission | In/PM | No calibration
https://nsmart.nhealth-asia.com/MTDPDB01/img.php?asset_masterPageSize=100&asset_masterPage=74&files=201802221109530.TRITEC+VAC.jpg | 51522 | - | PYT3_03076 | 17682 | หัวต่อสุญญากาศ |  |  | MEDICAL GAS OUTLET, VACUUM | - | TRI-TECH MEDICAL | 1-800-253-8692 | WARD 15 | PYT3__A | ชั้น 15 | - | Active | In/PM | No calibration
https://nsmart.nhealth-asia.com/MTDPDB01/img.php?asset_masterPageSize=100&asset_masterPage=74&files=201802221110450.TRITEC++OXY.jpg | 51521 | - | PYT3_03075 | 17682 | หัวจ่ายก๊าซออกซิเจน |  |  | MEDICAL GAS OUTLET, OXYGEN | - | TRI-TECH MEDICAL | 1-800-253-8692 | WARD 15 | PYT3__A | ชั้น 15 | - | Active | In/PM | No calibration
https://nsmart.nhealth-asia.com/MTDPDB01/img.php?asset_masterPageSize=100&asset_masterPage=74&files=201802221109530.TRITEC+VAC.jpg | 51520 | - | PYT3_03074 | 17682 | หัวต่อสุญญากาศ |  |  | MEDICAL GAS OUTLET, VACUUM | - | TRI-TECH MEDICAL | 1-800-253-8692 | WARD 15 | PYT3__A | ชั้น 15 | - | Active | In/PM | No calibration
https://nsmart.nhealth-asia.com/MTDPDB01/img.php?asset_masterPageSize=100&asset_masterPage=74&files=201802221110450.TRITEC++OXY.jpg | 51519 | - | PYT3_03073 | 17682 | หัวจ่ายก๊าซออกซิเจน |  |  | MEDICAL GAS OUTLET, OXYGEN | - | TRI-TECH MEDICAL | 1-800-253-8692 | WARD 15 | PYT3__A | ชั้น 15 | - | Active | In/PM | No calibration
https://nsmart.nhealth-asia.com/MTDPDB01/img.php?asset_masterPageSize=100&asset_masterPage=74&files=201802221109530.TRITEC+VAC.jpg | 51518 | - | PYT3_03072 | 17682 | หัวต่อสุญญากาศ |  |  | MEDICAL GAS OUTLET, VACUUM | - | TRI-TECH MEDICAL | 1-800-253-8692 | WARD 15 | PYT3__A | ชั้น 15 | - | Active | In/PM | No calibration
https://nsmart.nhealth-asia.com/MTDPDB01/img.php?asset_masterPageSize=100&asset_masterPage=74&files=201707121000360.OUTLET+OXY.jpg | 51517 | - | PYT3_03071 | 17682 | หัวจ่ายก๊าซออกซิเจน |  |  | MEDICAL GAS OUTLET, OXYGEN | - | MEDAP | - | WARD 15 | PYT3__A | ชั้น 15 | - | Decommission | In/PM | No calibration
https://nsmart.nhealth-asia.com/MTDPDB01/img.php?asset_masterPageSize=100&asset_masterPage=74&files=201802221110450.TRITEC++OXY.jpg | 51516 | - | PYT3_03070 | 17682 | หัวจ่ายก๊าซออกซิเจน |  |  | MEDICAL GAS OUTLET, OXYGEN | - | TRI-TECH MEDICAL | 1-800-253-8692 | WARD 15 | PYT3__A | ชั้น 15 | - | Active | In/PM | No calibration
https://nsmart.nhealth-asia.com/MTDPDB01/img.php?asset_masterPageSize=100&asset_masterPage=74&files=201802221109530.TRITEC+VAC.jpg | 51515 | - | PYT3_03069 | 17682 | หัวต่อสุญญากาศ |  |  | MEDICAL GAS OUTLET, VACUUM | - | TRI-TECH MEDICAL | 1-800-253-8692 | WARD 15 | PYT3__A | ชั้น 15 | - | Active | In/PM | No calibration
https://nsmart.nhealth-asia.com/MTDPDB01/img.php?asset_masterPageSize=100&asset_masterPage=74&files=201802221109530.TRITEC+VAC.jpg | 51514 | - | PYT3_03068 | 17682 | หัวต่อสุญญากาศ |  |  | MEDICAL GAS OUTLET, VACUUM | - | TRI-TECH MEDICAL | 1-800-253-8692 | WARD 15 | PYT3__A | ชั้น 15 | - | Active | In/PM | No calibration
https://nsmart.nhealth-asia.com/MTDPDB01/img.php?asset_masterPageSize=100&asset_masterPage=74&files=201802221110450.TRITEC++OXY.jpg | 51513 | - | PYT3_03067 | 17682 | หัวจ่ายก๊าซออกซิเจน |  |  | MEDICAL GAS OUTLET, OXYGEN | - | TRI-TECH MEDICAL | 1-800-253-8692 | WARD 15 | PYT3__A | ชั้น 15 | - | Active | In/PM | No calibration
https://nsmart.nhealth-asia.com/MTDPDB01/img.php?asset_masterPageSize=100&asset_masterPage=74&files=201802221109530.TRITEC+VAC.jpg | 51512 | - | PYT3_03066 | 17682 | หัวต่อสุญญากาศ |  |  | MEDICAL GAS OUTLET, VACUUM | - | TRI-TECH MEDICAL | 1-800-253-8692 | WARD 15 | PYT3__A | ชั้น 15 | - | Active | In/PM | No calibration
https://nsmart.nhealth-asia.com/MTDPDB01/img.php?asset_masterPageSize=100&asset_masterPage=74&files=201802221110450.TRITEC++OXY.jpg | 51511 | - | PYT3_03065 | 17682 | หัวจ่ายก๊าซออกซิเจน |  |  | MEDICAL GAS OUTLET, OXYGEN | - | TRI-TECH MEDICAL | 1-800-253-8692 | WARD 15 | PYT3__A | ชั้น 15 | - | Active | In/PM | No calibration
https://nsmart.nhealth-asia.com/MTDPDB01/img.php?asset_masterPageSize=100&asset_masterPage=74&files=201707071007500.medap+vacuum+outlet.jpg | 51510 | - | PYT3_03064 | 17682 | หัวต่อสุญญากาศ |  |  | MEDICAL GAS OUTLET, VACUUM | - | MEDAP | - | WARD 15 | PYT3__A | ชั้น 15 | - | Decommission | In/PM | No calibration
https://nsmart.nhealth-asia.com/MTDPDB01/img.php?asset_masterPageSize=100&asset_masterPage=74&files=201707121000360.OUTLET+OXY.jpg | 51509 | - | PYT3_03063 | 17682 | หัวจ่ายก๊าซออกซิเจน |  |  | MEDICAL GAS OUTLET, OXYGEN | - | MEDAP | - | WARD 15 | PYT3__A | ชั้น 15 | - | Decommission | In/PM | No calibration
https://nsmart.nhealth-asia.com/MTDPDB01/img.php?asset_masterPageSize=100&asset_masterPage=74&files=201802221109530.TRITEC+VAC.jpg | 51508 | - | PYT3_03062 | 17682 | หัวต่อสุญญากาศ |  |  | MEDICAL GAS OUTLET, VACUUM | - | TRI-TECH MEDICAL | 1-800-253-8692 | WARD 15 | PYT3__A | ชั้น 15 | - | Active | In/PM | No calibration
https://nsmart.nhealth-asia.com/MTDPDB01/img.php?asset_masterPageSize=100&asset_masterPage=74&files=201802221110450.TRITEC++OXY.jpg | 51507 | - | PYT3_03061 | 17682 | หัวจ่ายก๊าซออกซิเจน |  |  | MEDICAL GAS OUTLET, OXYGEN | - | TRI-TECH MEDICAL | 1-800-253-8692 | WARD 15 | PYT3__A | ชั้น 15 | - | Active | In/PM | No calibration
https://nsmart.nhealth-asia.com/MTDPDB01/img.php?asset_masterPageSize=100&asset_masterPage=74&files=201707071007500.medap+vacuum+outlet.jpg | 51506 | - | PYT3_03060 | 17682 | หัวต่อสุญญากาศ |  |  | MEDICAL GAS OUTLET, VACUUM | - | MEDAP | - | WARD 15 | PYT3__A | ชั้น 15 | - | Decommission | In/PM | No calibration
https://nsmart.nhealth-asia.com/MTDPDB01/img.php?asset_masterPageSize=100&asset_masterPage=74&files=201707121000360.OUTLET+OXY.jpg | 51505 | - | PYT3_03059 | 17682 | หัวจ่ายก๊าซออกซิเจน |  |  | MEDICAL GAS OUTLET, OXYGEN | - | MEDAP | - | WARD 15 | PYT3__A | ชั้น 15 | - | Decommission | In/PM | No calibration
https://nsmart.nhealth-asia.com/MTDPDB01/img.php?asset_masterPageSize=100&asset_masterPage=74&files=201707071007500.medap+vacuum+outlet.jpg | 51504 | - | PYT3_03058 | 17682 | หัวต่อสุญญากาศ |  |  | MEDICAL GAS OUTLET, VACUUM | - | MEDAP | - | WARD 15 | PYT3__A | ชั้น 15 | - | Decommission | In/PM | No calibration
https://nsmart.nhealth-asia.com/MTDPDB01/img.php?asset_masterPageSize=100&asset_masterPage=74&files=201707121000360.OUTLET+OXY.jpg | 51503 | - | PYT3_03057 | 17682 | หัวจ่ายก๊าซออกซิเจน |  |  | MEDICAL GAS OUTLET, OXYGEN | - | MEDAP | - | WARD 15 | PYT3__A | ชั้น 15 | - | Decommission | In/PM | No calibration
https://nsmart.nhealth-asia.com/MTDPDB01/img.php?asset_masterPageSize=100&asset_masterPage=74&files=201802221109530.TRITEC+VAC.jpg | 51502 | - | PYT3_03056 | 17682 | หัวต่อสุญญากาศ |  |  | MEDICAL GAS OUTLET, VACUUM | - | TRI-TECH MEDICAL | 1-800-253-8692 | WARD 15 | PYT3__A | ชั้น 15 | - | Active | In/PM | No calibration
https://nsmart.nhealth-asia.com/MTDPDB01/img.php?asset_masterPageSize=100&asset_masterPage=74&files=201802221110450.TRITEC++OXY.jpg | 51501 | - | PYT3_03055 | 17682 | หัวจ่ายก๊าซออกซิเจน |  |  | MEDICAL GAS OUTLET, OXYGEN | - | TRI-TECH MEDICAL | 1-800-253-8692 | WARD 15 | PYT3__A | ชั้น 15 | - | Active | In/PM | No calibration
https://nsmart.nhealth-asia.com/MTDPDB01/img.php?asset_masterPageSize=100&asset_masterPage=74&files=201707071007500.medap+vacuum+outlet.jpg | 51500 | - | PYT3_03054 | 17682 | หัวต่อสุญญากาศ |  |  | MEDICAL GAS OUTLET, VACUUM | - | MEDAP | - | WARD 15 | PYT3__A | ชั้น 15 | - | Decommission | In/PM | No calibration
https://nsmart.nhealth-asia.com/MTDPDB01/img.php?asset_masterPageSize=100&asset_masterPage=74&files=201707121000360.OUTLET+OXY.jpg | 51499 | - | PYT3_03053 | 17682 | หัวจ่ายก๊าซออกซิเจน |  |  | MEDICAL GAS OUTLET, OXYGEN | - | MEDAP | - | WARD 15 | PYT3__A | ชั้น 15 | - | Decommission | In/PM | No calibration
https://nsmart.nhealth-asia.com/MTDPDB01/img.php?asset_masterPageSize=100&asset_masterPage=74&files=201707071007500.medap+vacuum+outlet.jpg | 51498 | - | PYT3_03052 | 17682 | หัวต่อสุญญากาศ |  |  | MEDICAL GAS OUTLET, VACUUM | - | MEDAP | - | WARD 15 | PYT3__A | ชั้น 15 | - | Decommission | In/PM | No calibration
https://nsmart.nhealth-asia.com/MTDPDB01/img.php?asset_masterPageSize=100&asset_masterPage=74&files=201707121000360.OUTLET+OXY.jpg | 51497 |  | PYT3_03051 | 17682 | หัวจ่ายก๊าซออกซิเจน |  |  | MEDICAL GAS OUTLET, OXYGEN |  | MEDAP | - | WARD 15 | PYT3__A | ชั้น 15 | - | Decommission | In/PM | No calibration
https://nsmart.nhealth-asia.com/MTDPDB01/img.php?asset_masterPageSize=100&asset_masterPage=74&files=201707071007500.medap+vacuum+outlet.jpg | 51496 | - | PYT3_03050 | 17682 | หัวต่อสุญญากาศ |  |  | MEDICAL GAS OUTLET, VACUUM | - | MEDAP | - | WARD 15 | PYT3__A | ชั้น 15 | - | Decommission | No PM | No calibration
https://nsmart.nhealth-asia.com/MTDPDB01/img.php?asset_masterPageSize=100&asset_masterPage=74&files=201707121000360.OUTLET+OXY.jpg | 51495 | - | PYT3_03049 | 17682 | หัวจ่ายก๊าซออกซิเจน |  |  | MEDICAL GAS OUTLET, OXYGEN | - | MEDAP | - | WARD 15 | PYT3__A | ชั้น 15 | - | Decommission | No PM | No calibration
https://nsmart.nhealth-asia.com/MTDPDB01/img.php?asset_masterPageSize=100&asset_masterPage=74&files=201707121000360.OUTLET+OXY.jpg | 51494 | - | PYT3_03048 | 17682 | หัวจ่ายก๊าซออกซิเจน |  |  | MEDICAL GAS OUTLET, OXYGEN | - | MEDAP | - | WARD 15 | PYT3__A | ชั้น 15 | - | Decommission | In/PM | No calibration
https://nsmart.nhealth-asia.com/MTDPDB01/img.php?asset_masterPageSize=100&asset_masterPage=74&files=201707121000360.OUTLET+OXY.jpg | 51493 | - | PYT3_03047 | 17682 | หัวจ่ายก๊าซออกซิเจน |  |  | MEDICAL GAS OUTLET, OXYGEN | - | MEDAP | - | WARD 15 | PYT3__A | ชั้น 15 | - | Decommission | In/PM | No calibration
https://nsmart.nhealth-asia.com/MTDPDB01/img.php?asset_masterPageSize=100&asset_masterPage=74&files=201802221109530.TRITEC+VAC.jpg | 51492 | - | PYT3_03046 | 17682 | หัวต่อสุญญากาศ |  |  | MEDICAL GAS OUTLET, VACUUM | - | TRI-TECH MEDICAL | 1-800-253-8692 | WARD 15 | PYT3__A | ชั้น 15 | - | Active | In/PM | No calibration
https://nsmart.nhealth-asia.com/MTDPDB01/img.php?asset_masterPageSize=100&asset_masterPage=74&files=201802221110450.TRITEC++OXY.jpg | 51491 | - | PYT3_03045 | 17682 | หัวจ่ายก๊าซออกซิเจน |  |  | MEDICAL GAS OUTLET, OXYGEN | - | TRI-TECH MEDICAL | 1-800-253-8692 | WARD 15 | PYT3__A | ชั้น 15 | - | Active | In/PM | No calibration
https://nsmart.nhealth-asia.com/MTDPDB01/img.php?asset_masterPageSize=100&asset_masterPage=74&files=201707071007500.medap+vacuum+outlet.jpg | 51490 | - | PYT3_03044 | 17682 | หัวต่อสุญญากาศ |  |  | MEDICAL GAS OUTLET, VACUUM | - | MEDAP | - | WARD 15 | PYT3__A | ชั้น 15 | - | Decommission | In/PM | No calibration
https://nsmart.nhealth-asia.com/MTDPDB01/img.php?asset_masterPageSize=100&asset_masterPage=74&files=201707121000360.OUTLET+OXY.jpg | 51489 | - | PYT3_03043 | 17682 | หัวจ่ายก๊าซออกซิเจน |  |  | MEDICAL GAS OUTLET, OXYGEN | - | MEDAP | - | WARD 15 | PYT3__A | ชั้น 15 | - | Decommission | In/PM | No calibration
https://nsmart.nhealth-asia.com/MTDPDB01/img.php?asset_masterPageSize=100&asset_masterPage=74&files=201707071007500.medap+vacuum+outlet.jpg | 51488 | - | PYT3_03042 | 17682 | หัวต่อสุญญากาศ |  |  | MEDICAL GAS OUTLET, VACUUM | - | MEDAP | - | WARD 15 | PYT3__A | ชั้น 15 | - | Decommission | In/PM | No calibration
https://nsmart.nhealth-asia.com/MTDPDB01/img.php?asset_masterPageSize=100&asset_masterPage=74&files=201707121000360.OUTLET+OXY.jpg | 51487 | - | PYT3_03041 | 17682 | หัวจ่ายก๊าซออกซิเจน |  |  | MEDICAL GAS OUTLET, OXYGEN | - | MEDAP | - | WARD 15 | PYT3__A | ชั้น 15 | - | Decommission | In/PM | No calibration
https://nsmart.nhealth-asia.com/MTDPDB01/img.php?asset_masterPageSize=100&asset_masterPage=74&files=201707071007500.medap+vacuum+outlet.jpg | 51486 | - | PYT3_03040 | 17682 | หัวต่อสุญญากาศ |  |  | MEDICAL GAS OUTLET, VACUUM | - | MEDAP | - | WARD 15 | PYT3__A | ชั้น 15 | - | Decommission | In/PM | No calibration
https://nsmart.nhealth-asia.com/MTDPDB01/img.php?asset_masterPageSize=100&asset_masterPage=74&files=201707121000360.OUTLET+OXY.jpg | 51485 | - | PYT3_03039 | 17682 | หัวจ่ายก๊าซออกซิเจน |  |  | MEDICAL GAS OUTLET, OXYGEN | - | MEDAP | - | WARD 15 | PYT3__A | ชั้น 15 | - | Decommission | No PM | No calibration
https://nsmart.nhealth-asia.com/MTDPDB01/img.php?asset_masterPageSize=100&asset_masterPage=74&files=201707071007500.medap+vacuum+outlet.jpg | 51484 | - | PYT3_03038 | 17682 | หัวต่อสุญญากาศ |  |  | MEDICAL GAS OUTLET, VACUUM | - | MEDAP | - | WARD 15 | PYT3__A | ชั้น 15 | - | Decommission | In/PM | No calibration
https://nsmart.nhealth-asia.com/MTDPDB01/img.php?asset_masterPageSize=100&asset_masterPage=74&files=201707121000360.OUTLET+OXY.jpg | 51483 | - | PYT3_03037 | 17682 | หัวจ่ายก๊าซออกซิเจน |  |  | MEDICAL GAS OUTLET, OXYGEN | - | MEDAP | - | WARD 15 | PYT3__A | ชั้น 15 | - | Decommission | In/PM | No calibration
https://nsmart.nhealth-asia.com/MTDPDB01/img.php?asset_masterPageSize=100&asset_masterPage=74&files=201707071007500.medap+vacuum+outlet.jpg | 51482 | - | PYT3_03036 | 17682 | หัวต่อสุญญากาศ |  |  | MEDICAL GAS OUTLET, VACUUM | - | MEDAP | - | WARD 15 | PYT3__A | ชั้น 15 | - | Decommission | In/PM | No calibration
https://nsmart.nhealth-asia.com/MTDPDB01/img.php?asset_masterPageSize=100&asset_masterPage=74&files=201707121000360.OUTLET+OXY.jpg | 51481 | - | PYT3_03035 | 17682 | หัวจ่ายก๊าซออกซิเจน |  |  | MEDICAL GAS OUTLET, OXYGEN | - | MEDAP | - | WARD 15 | PYT3__A | ชั้น 15 | - | Decommission | In/PM | No calibration
https://nsmart.nhealth-asia.com/MTDPDB01/img.php?asset_masterPageSize=100&asset_masterPage=74&files=201707071007500.medap+vacuum+outlet.jpg | 51480 | - | PYT3_03034 | 17682 | หัวต่อสุญญากาศ |  |  | MEDICAL GAS OUTLET, VACUUM | - | MEDAP | - | WARD 15 | PYT3__A | ชั้น 15 | - | Decommission | In/PM | No calibration
https://nsmart.nhealth-asia.com/MTDPDB01/img.php?asset_masterPageSize=100&asset_masterPage=74&files=201707121000360.OUTLET+OXY.jpg | 51479 | - | PYT3_03033 | 17682 | หัวจ่ายก๊าซออกซิเจน |  |  | MEDICAL GAS OUTLET, OXYGEN | - | MEDAP | - | WARD 15 | PYT3__A | ชั้น 15 | - | Decommission | In/PM | No calibration
https://nsmart.nhealth-asia.com/MTDPDB01/img.php?asset_masterPageSize=100&asset_masterPage=74&files=201707071007500.medap+vacuum+outlet.jpg | 51478 | - | PYT3_03032 | 17682 | หัวต่อสุญญากาศ |  |  | MEDICAL GAS OUTLET, VACUUM | - | MEDAP | - | WARD 15 | PYT3__A | ชั้น 15 | - | Decommission | In/PM | No calibration
https://nsmart.nhealth-asia.com/MTDPDB01/img.php?asset_masterPageSize=100&asset_masterPage=74&files=201707121000360.OUTLET+OXY.jpg | 51477 | - | PYT3_03031 | 17682 | หัวจ่ายก๊าซออกซิเจน |  |  | MEDICAL GAS OUTLET, OXYGEN | - | MEDAP | - | WARD 15 | PYT3__A | ชั้น 15 | - | Decommission | In/PM | No calibration
https://nsmart.nhealth-asia.com/MTDPDB01/img.php?asset_masterPageSize=100&asset_masterPage=74&files=201707071007500.medap+vacuum+outlet.jpg | 51476 | - | PYT3_03030 | 17682 | หัวต่อสุญญากาศ |  |  | MEDICAL GAS OUTLET, VACUUM | - | MEDAP | - | WARD 15 | PYT3__A | ชั้น 15 | - | Decommission | In/PM | No calibration
https://nsmart.nhealth-asia.com/MTDPDB01/img.php?asset_masterPageSize=100&asset_masterPage=74&files=201707121000360.OUTLET+OXY.jpg | 51475 | - | PYT3_03029 | 17682 | หัวจ่ายก๊าซออกซิเจน |  |  | MEDICAL GAS OUTLET, OXYGEN | - | MEDAP | - | WARD 15 | PYT3__A | ชั้น 15 | - | Decommission | In/PM | No calibration
https://nsmart.nhealth-asia.com/MTDPDB01/img.php?asset_masterPageSize=100&asset_masterPage=74&files=201707071007500.medap+vacuum+outlet.jpg | 51474 | - | PYT3_03028 | 17682 | หัวต่อสุญญากาศ |  |  | MEDICAL GAS OUTLET, VACUUM | - | MEDAP | - | WARD 15 | PYT3__A | ชั้น 15 | - | Decommission | No PM | No calibration
https://nsmart.nhealth-asia.com/MTDPDB01/img.php?asset_masterPageSize=100&asset_masterPage=74&files=201707121000360.OUTLET+OXY.jpg | 51473 | - | PYT3_03027 | 17682 | หัวจ่ายก๊าซออกซิเจน |  |  | MEDICAL GAS OUTLET, OXYGEN | - | MEDAP | - | WARD 15 | PYT3__A | ชั้น 15 | - | Decommission | No PM | No calibration | renovate
https://nsmart.nhealth-asia.com/MTDPDB01/img.php?asset_masterPageSize=100&asset_masterPage=74&files=201707071007500.medap+vacuum+outlet.jpg | 51472 | - | PYT3_03026 | 17682 | หัวต่อสุญญากาศ |  |  | MEDICAL GAS OUTLET, VACUUM | - | MEDAP | - | WARD 15 | PYT3__A | ชั้น 15 | - | Decommission | In/PM | No calibration
https://nsmart.nhealth-asia.com/MTDPDB01/img.php?asset_masterPageSize=100&asset_masterPage=74&files=201707121000360.OUTLET+OXY.jpg | 51471 | - | PYT3_03025 | 17682 | หัวจ่ายก๊าซออกซิเจน |  |  | MEDICAL GAS OUTLET, OXYGEN | - | MEDAP | - | WARD 15 | PYT3__A | ชั้น 15 | - | Decommission | In/PM | No calibration
https://nsmart.nhealth-asia.com/MTDPDB01/img.php?asset_masterPageSize=100&asset_masterPage=74&files=201707071007500.medap+vacuum+outlet.jpg | 51470 | - | PYT3_03024 | 17682 | หัวต่อสุญญากาศ |  |  | MEDICAL GAS OUTLET, VACUUM | - | MEDAP | - | WARD 15 | PYT3__A | ชั้น 15 | - | Decommission | No PM | No calibration
https://nsmart.nhealth-asia.com/MTDPDB01/img.php?asset_masterPageSize=100&asset_masterPage=74&files=201707121000360.OUTLET+OXY.jpg | 51469 | - | PYT3_03023 | 17682 | หัวจ่ายก๊าซออกซิเจน |  |  | MEDICAL GAS OUTLET, OXYGEN | - | MEDAP | - | WARD 15 | PYT3__A | ชั้น 15 | - | Decommission | No PM | No calibration | แผนก Renovate
https://nsmart.nhealth-asia.com/MTDPDB01/img.php?asset_masterPageSize=100&asset_masterPage=74&files=201610171757180.Valve_BoxT.jpg | 51468 |  | PYT3_03022 | 18044 | วาล์วควบคุมการปิด-เปิดก๊าซ |  |  | VALVES, MEDICAL GAS/VACUUM |  | - | - | CHECK-UP (ตรวจสุขภาพ) | PYT3__A | ชั้น 18 | - | Active | In/PM | No calibration
https://nsmart.nhealth-asia.com/MTDPDB01/img.php?asset_masterPageSize=100&asset_masterPage=74&files=202306091031230.TRI-TECH+MEDICAL-Zone+Alarm.jpg | 51467 |  | PYT3_03021 | 15824 | สัญญาณเตือนระบบก๊าช |  |  | ALARMS, CENTRAL GAS SYSTEM |  | TRI-TECH MEDICAL | - | CHECK-UP (ตรวจสุขภาพ) | PYT3__A | ชั้น 18 |  | Active | In/PM | No calibration
https://nsmart.nhealth-asia.com/MTDPDB01/img.php?asset_masterPageSize=100&asset_masterPage=74&files=201802221109530.TRITEC+VAC.jpg | 51466 | - | PYT3_03020 | 17682 | หัวต่อสุญญากาศ |  |  | MEDICAL GAS OUTLET, VACUUM | - | TRI-TECH MEDICAL | 1-800-253-8692 | DIABETIC&METABOLIC(เบาหวาน) | PYT3__A | ชั้น 18 | - | Decommission | In/PM | No calibration
https://nsmart.nhealth-asia.com/MTDPDB01/img.php?asset_masterPageSize=100&asset_masterPage=74&files=201802221110450.TRITEC++OXY.jpg | 51465 | - | PYT3_03019 | 17682 | หัวจ่ายก๊าซออกซิเจน |  |  | MEDICAL GAS OUTLET, OXYGEN | - | TRI-TECH MEDICAL | 1-800-253-8692 | DIABETIC&METABOLIC(เบาหวาน) | PYT3__A | ชั้น 18 | - | Decommission | In/PM | No calibration
https://nsmart.nhealth-asia.com/MTDPDB01/img.php?asset_masterPageSize=100&asset_masterPage=74&files=202008310926050.TRI-TECH+MEDICAL-Vaccum.jpg | 51464 | - | PYT3_03018 | 17682 | หัวต่อสุญญากาศ |  |  | MEDICAL GAS OUTLET, VACUUM |  | TRI-TECH MEDICAL | - | DIABETIC&METABOLIC(เบาหวาน) | PYT3__A | ชั้น 18 | - | Decommission | In/PM | No calibration
https://nsmart.nhealth-asia.com/MTDPDB01/img.php?asset_masterPageSize=100&asset_masterPage=74&files=201802221110450.TRITEC++OXY.jpg | 51463 | - | PYT3_03017 | 17682 | หัวจ่ายก๊าซออกซิเจน |  |  | MEDICAL GAS OUTLET, OXYGEN | - | TRI-TECH MEDICAL | 1-800-253-8692 | DIABETIC&METABOLIC(เบาหวาน) | PYT3__A | ชั้น 18 | - | Decommission | In/PM | No calibration
https://nsmart.nhealth-asia.com/MTDPDB01/img.php?asset_masterPageSize=100&asset_masterPage=74&files=201802221109530.TRITEC+VAC.jpg | 51462 | - | PYT3_03016 | 17682 | หัวต่อสุญญากาศ |  |  | MEDICAL GAS OUTLET, VACUUM | - | TRI-TECH MEDICAL | 1-800-253-8692 | DIABETIC&METABOLIC(เบาหวาน) | PYT3__A | ชั้น 18 | - | Decommission | In/PM | No calibration
https://nsmart.nhealth-asia.com/MTDPDB01/img.php?asset_masterPageSize=100&asset_masterPage=74&files=202008310923050.TRI-TECH+MEDICAL.jpg | 51461 | - | PYT3_03015 | 17682 | หัวจ่ายก๊าซออกซิเจน |  |  | MEDICAL GAS OUTLET, OXYGEN | - | TRI-TECH MEDICAL | - | DIABETIC&METABOLIC(เบาหวาน) | PYT3__A | ชั้น 18 | - | Decommission | In/PM | No calibration
https://nsmart.nhealth-asia.com/MTDPDB01/img.php?asset_masterPageSize=100&asset_masterPage=74&files=201802221110450.TRITEC++OXY.jpg | 51460 | - | PYT3_03014 | 17682 | หัวจ่ายก๊าซออกซิเจน |  |  | MEDICAL GAS OUTLET, OXYGEN | - | TRI-TECH MEDICAL | 1-800-253-8692 | DIABETIC&METABOLIC(เบาหวาน) | PYT3__A | ชั้น 18 | - | Decommission | In/PM | No calibration
https://nsmart.nhealth-asia.com/MTDPDB01/img.php?asset_masterPageSize=100&asset_masterPage=74&files=201802221109530.TRITEC+VAC.jpg | 51459 | - | PYT3_03013 | 17682 | หัวต่อสุญญากาศ |  |  | MEDICAL GAS OUTLET, VACUUM | - | TRI-TECH MEDICAL | 1-800-253-8692 | DIABETIC&METABOLIC(เบาหวาน) | PYT3__A | ชั้น 18 | - | Decommission | In/PM | No calibration
https://nsmart.nhealth-asia.com/MTDPDB01/img.php?asset_masterPageSize=100&asset_masterPage=74&files=201802221109530.TRITEC+VAC.jpg | 51458 | - | PYT3_03012 | 17682 | หัวต่อสุญญากาศ |  |  | MEDICAL GAS OUTLET, VACUUM | - | TRI-TECH MEDICAL | 1-800-253-8692 | CHECK-UP (ตรวจสุขภาพ) | PYT3__A | ชั้น 18 | - | Active | In/PM | No calibration
https://nsmart.nhealth-asia.com/MTDPDB01/img.php?asset_masterPageSize=100&asset_masterPage=74&files=201802221110450.TRITEC++OXY.jpg | 51457 | - | PYT3_03011 | 17682 | หัวจ่ายก๊าซออกซิเจน |  |  | MEDICAL GAS OUTLET, OXYGEN | - | TRI-TECH MEDICAL | 1-800-253-8692 | CHECK-UP (ตรวจสุขภาพ) | PYT3__A | ชั้น 18 | - | Active | In/PM | No calibration
https://nsmart.nhealth-asia.com/MTDPDB01/img.php?asset_masterPageSize=100&asset_masterPage=74&files=201802221109530.TRITEC+VAC.jpg | 51456 | - | PYT3_03010 | 17682 | หัวต่อสุญญากาศ |  |  | MEDICAL GAS OUTLET, VACUUM | - | TRI-TECH MEDICAL | 1-800-253-8692 | OPD UROLOGY (ทางเดินปัสสาวะ) | PYT3__A | ชั้น 18 | Examination Room 3 (ห้องตรวจ 3 ) | Decommission | In/PM | No calibration
https://nsmart.nhealth-asia.com/MTDPDB01/img.php?asset_masterPageSize=100&asset_masterPage=74&files=201802221110450.TRITEC++OXY.jpg | 51455 | - | PYT3_03009 | 17682 | หัวจ่ายก๊าซออกซิเจน |  |  | MEDICAL GAS OUTLET, OXYGEN | - | TRI-TECH MEDICAL | 1-800-253-8692 | OPD UROLOGY (ทางเดินปัสสาวะ) | PYT3__A | ชั้น 18 | Examination Room 3 (ห้องตรวจ 3 ) | Decommission | In/PM | No calibration
https://nsmart.nhealth-asia.com/MTDPDB01/img.php?asset_masterPageSize=100&asset_masterPage=74&files=202008310926050.TRI-TECH+MEDICAL-Vaccum.jpg | 51454 | - | PYT3_03008 | 17682 | หัวต่อสุญญากาศ |  |  | MEDICAL GAS OUTLET, VACUUM | - | TRI-TECH MEDICAL | - | OPD UROLOGY (ทางเดินปัสสาวะ) | PYT3__A | ชั้น 18 | - | Decommission | In/PM | No calibration
https://nsmart.nhealth-asia.com/MTDPDB01/img.php?asset_masterPageSize=100&asset_masterPage=74&files=202008310923050.TRI-TECH+MEDICAL.jpg | 51453 | - | PYT3_03007 | 17682 | หัวจ่ายก๊าซออกซิเจน |  |  | MEDICAL GAS OUTLET, OXYGEN | - | TRI-TECH MEDICAL | - | OPD UROLOGY (ทางเดินปัสสาวะ) | PYT3__A | ชั้น 18 | - | Decommission | In/PM | No calibration
https://nsmart.nhealth-asia.com/MTDPDB01/img.php?asset_masterPageSize=100&asset_masterPage=74&files=201802221109530.TRITEC+VAC.jpg | 51452 | - | PYT3_03006 | 17682 | หัวต่อสุญญากาศ |  |  | MEDICAL GAS OUTLET, VACUUM | - | TRI-TECH MEDICAL | 1-800-253-8692 | OPD UROLOGY (ทางเดินปัสสาวะ) | PYT3__A | ชั้น 18 | Urodynamic Stuby (ห้องครวจการทำงานของกระเพาะปัสสาวะ) | Decommission | In/PM | No calibration
https://nsmart.nhealth-asia.com/MTDPDB01/img.php?asset_masterPageSize=100&asset_masterPage=74&files=201802221110450.TRITEC++OXY.jpg | 51451 | - | PYT3_03005 | 17682 | หัวจ่ายก๊าซออกซิเจน |  |  | MEDICAL GAS OUTLET, OXYGEN | - | TRI-TECH MEDICAL | 1-800-253-8692 | OPD UROLOGY (ทางเดินปัสสาวะ) | PYT3__A | ชั้น 18 | Urodynamic Stuby (ห้องครวจการทำงานของกระเพาะปัสสาวะ) | Decommission | In/PM | No calibration
https://nsmart.nhealth-asia.com/MTDPDB01/img.php?asset_masterPageSize=100&asset_masterPage=74&files=201802221109530.TRITEC+VAC.jpg | 51450 | - | PYT3_03004 | 17682 | หัวต่อสุญญากาศ |  |  | MEDICAL GAS OUTLET, VACUUM | - | TRI-TECH MEDICAL | 1-800-253-8692 | OPD UROLOGY (ทางเดินปัสสาวะ) | PYT3__A | ชั้น 18 | - | Decommission | In/PM | No calibration
https://nsmart.nhealth-asia.com/MTDPDB01/img.php?asset_masterPageSize=100&asset_masterPage=74&files=201802221110450.TRITEC++OXY.jpg | 51449 | - | PYT3_03003 | 17682 | หัวจ่ายก๊าซออกซิเจน |  |  | MEDICAL GAS OUTLET, OXYGEN | - | TRI-TECH MEDICAL | 1-800-253-8692 | OPD UROLOGY (ทางเดินปัสสาวะ) | PYT3__A | ชั้น 18 | - | Decommission | In/PM | No calibration
https://nsmart.nhealth-asia.com/MTDPDB01/img.php?asset_masterPageSize=100&asset_masterPage=74&files=201802221109530.TRITEC+VAC.jpg | 51448 | - | PYT3_03002 | 17682 | หัวต่อสุญญากาศ |  |  | MEDICAL GAS OUTLET, VACUUM | - | TRI-TECH MEDICAL | 1-800-253-8692 | CHECK-UP (ตรวจสุขภาพ) | PYT3__A | ชั้น 18 | ห้องตรวจสมรรถภาพหัวใจ | Active | In/PM | No calibration
https://nsmart.nhealth-asia.com/MTDPDB01/img.php?asset_masterPageSize=100&asset_masterPage=74&files=201802221110450.TRITEC++OXY.jpg | 51447 | - | PYT3_03001 | 17682 | หัวจ่ายก๊าซออกซิเจน |  |  | MEDICAL GAS OUTLET, OXYGEN | - | TRI-TECH MEDICAL | 1-800-253-8692 | CHECK-UP (ตรวจสุขภาพ) | PYT3__A | ชั้น 18 | ห้องตรวจสมรรถภาพหัวใจ | Active | In/PM | No calibration
https://nsmart.nhealth-asia.com/MTDPDB01/img.php?asset_masterPageSize=100&asset_masterPage=74&files=201708171841470.vsi.jpg | 40603 |  | PYT3_03000 | 25209 | เครื่องตรวจวัดสัญญาณชีพ |  |  | MONITORS, PHYSIOLOGIC, VITAL SIGNS | CN21208240 | PHILIPS | SURESIGNS VSI | WARD 17 | PYT3__A | ชั้น 17 |  | Decommission | In/PM | In/CAL | 8/9/2023 ย้ายจาก w.7 >> w.17
https://nsmart.nhealth-asia.com/MTDPDB01/img.php?asset_masterPageSize=100&asset_masterPage=74&files=201911181417380.GE+MEDICAL-AVANCE+CS2.jpg | 40602 |  | PYT3_02999 |  |  |  |  | VENTILATORS, ANESTHESIA | 070475205 | GE HEALTHCARE | G1500213 | OPERATING ROOM(ห้องผ่าตัด) | PYT3__A | ชั้น 3 |  | Decommission | Ex/PM | Ex/CAL | MODEL: G1500213
https://nsmart.nhealth-asia.com/MTDPDB01/img.php?asset_masterPageSize=100&asset_masterPage=74&files=201504031427290.Baxter_Colleague_CXE.jpg | 40601 |  | PYT3_02998 | 16495 | เครื่องควบคุมการให้ยาและสารละลายอัตโนมัติ |  |  | INFUSION PUMPS | 22011714DL | BAXTER | COLLEAGUE CXE | BME-PYT3 | PYT3__A | ชั้น 3 |  | Decommission | No PM | No calibration
https://nsmart.nhealth-asia.com/MTDPDB01/img.php?asset_masterPageSize=100&asset_masterPage=74&files=201504031427290.Baxter_Colleague_CXE.jpg | 40600 |  | PYT3_02997 | 16495 | เครื่องควบคุมการให้ยาและสารละลายอัตโนมัติ |  |  | INFUSION PUMPS | 21120256DL | BAXTER | COLLEAGUE CXE | BME-PYT3 | PYT3__A | ชั้น 3 |  | Decommission | No PM | No calibration
https://nsmart.nhealth-asia.com/MTDPDB01/img.php?asset_masterPageSize=100&asset_masterPage=74&files=201504031427290.Baxter_Colleague_CXE.jpg | 40599 |  | PYT3_02996 | 16495 | เครื่องควบคุมการให้ยาและสารละลายอัตโนมัติ |  |  | INFUSION PUMPS | 22020382DL | BAXTER | COLLEAGUE CXE | BME-PYT3 | PYT3__A | ชั้น 3 |  | Decommission | No PM | No calibration
https://nsmart.nhealth-asia.com/MTDPDB01/img.php?asset_masterPageSize=100&asset_masterPage=74&files=201504031427290.Baxter_Colleague_CXE.jpg | 40598 |  | PYT3_02995 | 16495 | เครื่องควบคุมการให้ยาและสารละลายอัตโนมัติ |  |  | INFUSION PUMPS | 22021031DL | BAXTER | COLLEAGUE CXE | BME-PYT3 | PYT3__A | ชั้น 3 |  | Decommission | No PM | No calibration
https://nsmart.nhealth-asia.com/MTDPDB01/img.php?asset_masterPageSize=100&asset_masterPage=74&files=201504031427290.Baxter_Colleague_CXE.jpg | 40597 |  | PYT3_02994 | 16495 | เครื่องควบคุมการให้ยาและสารละลายอัตโนมัติ |  |  | INFUSION PUMPS | 22020060DL | BAXTER | COLLEAGUE CXE | BME-PYT3 | PYT3__A | ชั้น 3 |  | Decommission | No PM | No calibration
https://nsmart.nhealth-asia.com/MTDPDB01/img.php?asset_masterPageSize=100&asset_masterPage=74&files=201504031427290.Baxter_Colleague_CXE.jpg | 40596 |  | PYT3_02993 | 16495 | เครื่องควบคุมการให้ยาและสารละลายอัตโนมัติ |  |  | INFUSION PUMPS | 22020103DL | BAXTER | COLLEAGUE CXE | BME-PYT3 | PYT3__A | ชั้น 3 |  | Decommission | No PM | No calibration
https://nsmart.nhealth-asia.com/MTDPDB01/img.php?asset_masterPageSize=100&asset_masterPage=74&files=201609101341200.CVR-US-STD-High-LGT.jpg | 40595 |  | PYT3_02992 | 13325 | ชุดดูดเสมหะใช้กับระบบไปป์ไลน์ |  |  | REGULATORS, SUCTION | GFHQ04589 | OHIO | 6-1224 | WARD 12 | PYT3__A | ชั้น 12 |  | Active | In/PM | In/CAL
https://nsmart.nhealth-asia.com/MTDPDB01/img.php?asset_masterPageSize=100&asset_masterPage=74&files=201504031427290.Baxter_Colleague_CXE.jpg | 40594 |  | PYT3_02991 | 16495 | เครื่องควบคุมการให้ยาและสารละลายอัตโนมัติ |  |  | INFUSION PUMPS | 22021152DL | BAXTER | COLLEAGUE CXE | BME-PYT3 | PYT3__A | ชั้น 3 |  | Decommission | No PM | No calibration
https://nsmart.nhealth-asia.com/MTDPDB01/img.php?asset_masterPageSize=100&asset_masterPage=74&files=201605261458030.201511181828510.Centuris.jpg | 40593 |  | PYT3_02990 | 10347 | เตียงผู้ป่วยปรับระดับด้วยไฟฟ้า |  |  | BEDS, ELECTRIC | 037190(PICU#7) | - | - | PICU | PYT3__A | ชั้น 3 |  | Decommission | In/PM | No calibration
https://nsmart.nhealth-asia.com/MTDPDB01/img.php?asset_masterPageSize=100&asset_masterPage=74&files=201801171952320.HIGH+MA+Seca++206.jpg | 40592 |  | PYT3_02989 |  |  |  |  | HEIGHT MEASUREMENT INSTRUMENTS, WALL-MOUNTED | PE150501 | SECA | 206 | OPD PEDIATRIC( แผนกเด็ก) | PYT3__A | ชั้น 4 |  | Active | In/PM | No calibration
https://nsmart.nhealth-asia.com/MTDPDB01/img.php?asset_masterPageSize=100&asset_masterPage=74&files=201507010947330.M3150.jpg | 40591 |  | PYT3_02988 |  |  |  |  | MONITORS, PHYSIOLOGIC, CENTRAL STATION |  | HEWLETT PACKARD | M3150A | PICU | PYT3__A | ชั้น 3 |  | Decommission | In/PM | No calibration
https://nsmart.nhealth-asia.com/MTDPDB01/img.php?asset_masterPageSize=100&asset_masterPage=75&files=201701200923320.WACHERCSS22.jpg | 40590 | 031508100021 | PYT3_02987 |  |  |  |  | WASHERS/STERILIZING UNIT | WAA057221 | GETINGE | 46-SERIES | CSSD (จ่ายกลาง) | PYT3__A | ชั้น 3 | - | Decommission |  | No calibration
https://nsmart.nhealth-asia.com/MTDPDB01/img.php?asset_masterPageSize=100&asset_masterPage=75&files=202008181017250.DRYER+PVC+TUBE.jpg | 40589 | 031408100068 | PYT3_02986 | 17449 | ตู้อบร้อนทำลายเชื้อ |  |  | DRYERS, MEDICAL DEVICE, BREATHING CIRCUIT | TUBE 68/368/2557 | PROVENTION TEAM | TUBE DRYER PVT.68 | CSSD (จ่ายกลาง) | PYT3__A | ชั้น 3 | - | Decommission | No PM | No calibration
https://nsmart.nhealth-asia.com/MTDPDB01/img.php?asset_masterPageSize=100&asset_masterPage=75&files=201707260945480.fosun.jpg | 40588 | - | PYT3_02985 | 14449 | รถเข็นผู้ป่วยแบบนั่ง |  |  | WHEELCHAIRS | (#97) | - | - | รับส่ง | PYT3__A | ชั้น 1 | - | Decommission | In/PM | No calibration
https://nsmart.nhealth-asia.com/MTDPDB01/img.php?asset_masterPageSize=100&asset_masterPage=75&files=201707260945480.fosun.jpg | 40587 | - | PYT3_02984 | 14449 | รถเข็นผู้ป่วยแบบนั่ง |  |  | WHEELCHAIRS | (#98) | - | - | รับส่ง | PYT3__A | ชั้น 1 | - | Active | In/PM | No calibration
https://nsmart.nhealth-asia.com/MTDPDB01/img.php?asset_masterPageSize=100&asset_masterPage=75&files=201504031427290.Baxter_Colleague_CXE.jpg | 40586 |  | PYT3_02983 | 16495 | เครื่องควบคุมการให้ยาและสารละลายอัตโนมัติ |  |  | INFUSION PUMPS | 22012094DL | BAXTER | COLLEAGUE CXE | BME-PYT3 | PYT3__A | ชั้น 3 |  | Decommission | No PM | No calibration
https://nsmart.nhealth-asia.com/MTDPDB01/img.php?asset_masterPageSize=100&asset_masterPage=75&files=201504031427290.Baxter_Colleague_CXE.jpg | 40585 |  | PYT3_02982 | 16495 | เครื่องควบคุมการให้ยาและสารละลายอัตโนมัติ |  |  | INFUSION PUMPS | 22021038DL | BAXTER | COLLEAGUE CXE | BME-PYT3 | PYT3__A | ชั้น 3 |  | Decommission | No PM | No calibration
https://nsmart.nhealth-asia.com/MTDPDB01/img.php?asset_masterPageSize=100&asset_masterPage=75&files=201803151215360.LIGHT+BERNARD+HSL15.jpg | 40584 |  | PYT3_02981 | 12276 | โคมไฟส่องตรวจ |  |  | LIGHTS, EXAMINATION |  | BERNARD | BERNARD HSL15 | OPD OB/GYN(ศุนย์สุขภาพหญิง) | PYT3__A | ชั้น 2 | 11 | Decommission | In/PM | No calibration
https://nsmart.nhealth-asia.com/MTDPDB01/img.php?asset_masterPageSize=100&asset_masterPage=75&files=201605261610160.201602251133430.2-2255.jpg | 40583 | - | PYT3_02980 | 10347 | เตียงผู้ป่วยปรับระดับด้วยไฟฟ้า |  |  | BEDS, ELECTRIC | 037190(PICU#6) | SINGHA | - | PICU | PYT3__A | ชั้น 3 | ห้อง12ICU | Active | In/PM | No calibration
https://nsmart.nhealth-asia.com/MTDPDB01/img.php?asset_masterPageSize=100&asset_masterPage=75&files=201605261606450.201602251133430.2-2255.jpg | 40582 |  | PYT3_02979 | 10347 | เตียงผู้ป่วยปรับระดับด้วยไฟฟ้า |  |  | BEDS, ELECTRIC | 037188(PICU#5) | SINGHA | ES-Z7 | PICU | PYT3__A | ชั้น 3 | ห้อง1 | Active | In/PM | No calibration
https://nsmart.nhealth-asia.com/MTDPDB01/img.php?asset_masterPageSize=100&asset_masterPage=75&files=201605261610160.201602251133430.2-2255.jpg | 40581 | - | PYT3_02978 | 10347 | เตียงผู้ป่วยปรับระดับด้วยไฟฟ้า |  |  | BEDS, ELECTRIC | 037186(PICU#4) | SINGHA | - | PICU | PYT3__A | ชั้น 3 | - | Active | In/PM | No calibration
https://nsmart.nhealth-asia.com/MTDPDB01/img.php?asset_masterPageSize=100&asset_masterPage=75&files=201605261610160.201602251133430.2-2255.jpg | 40580 | - | PYT3_02977 | 10347 | เตียงผู้ป่วยปรับระดับด้วยไฟฟ้า |  |  | BEDS, ELECTRIC | 037187(PICU#3) | SINGHA | - | PICU | PYT3__A | ชั้น 3 | ห้อง11 | Active | In/PM | No calibration
https://nsmart.nhealth-asia.com/MTDPDB01/img.php?asset_masterPageSize=100&asset_masterPage=75&files=201605261610160.201602251133430.2-2255.jpg | 40579 | - | PYT3_02976 | 10347 | เตียงผู้ป่วยปรับระดับด้วยไฟฟ้า |  |  | BEDS, ELECTRIC | 037185(PICU#2) | SINGHA | - | PICU | PYT3__A | ชั้น 3 | ห้อง5ICU | Active | In/PM | No calibration
https://nsmart.nhealth-asia.com/MTDPDB01/img.php?asset_masterPageSize=100&asset_masterPage=75&files=201605261610160.201602251133430.2-2255.jpg | 40578 | - | PYT3_02975 | 10347 | เตียงผู้ป่วยปรับระดับด้วยไฟฟ้า |  |  | BEDS, ELECTRIC | 037189(PICU#1) | SINGHA | - | PICU | PYT3__A | ชั้น 3 | - | Active | In/PM | No calibration
https://nsmart.nhealth-asia.com/MTDPDB01/img.php?asset_masterPageSize=100&asset_masterPage=75&files=202202051504480.MOT3602.jpg | 40577 |  | PYT3_02974 | 13961 | เตียงผ่าตัด |  |  | TABLES, OPERATING | MAN-20139-0003 | MIZUHO | MOT-3602 | OPERATING ROOM(ห้องผ่าตัด) | PYT3__A | ชั้น 3 |  | Active | In/PM | No calibration
https://nsmart.nhealth-asia.com/MTDPDB01/img.php?asset_masterPageSize=100&asset_masterPage=75&files=201504031427290.Baxter_Colleague_CXE.jpg | 40576 |  | PYT3_02973 | 16495 | เครื่องควบคุมการให้ยาและสารละลายอัตโนมัติ |  |  | INFUSION PUMPS | 21050074DL | BAXTER | COLLEAGUE CXE | BME-PYT3 | PYT3__A | ชั้น 3 |  | Decommission | No PM | No calibration
https://nsmart.nhealth-asia.com/MTDPDB01/img.php?asset_masterPageSize=100&asset_masterPage=75&files=202008310926050.TRI-TECH+MEDICAL-Vaccum.jpg | 40575 | - | PYT3_02972 | 17682 | หัวต่อสุญญากาศ |  |  | MEDICAL GAS OUTLET, VACUUM |  | TRI-TECH MEDICAL | - | WARD 14 | PYT3__A | ชั้น 14 |  | Decommission | In/PM | No calibration
https://nsmart.nhealth-asia.com/MTDPDB01/img.php?asset_masterPageSize=100&asset_masterPage=75&files=201707121000360.OUTLET+OXY.jpg | 40574 | - | PYT3_02971 | 17682 | หัวจ่ายก๊าซออกซิเจน |  |  | MEDICAL GAS OUTLET, OXYGEN | - | MEDAP | - | PHYATHAI BEAUTY CENTER (PBC ความงาม) | PYT3__A | ชั้น 14 |  | Decommission | In/PM | No calibration
https://nsmart.nhealth-asia.com/MTDPDB01/img.php?asset_masterPageSize=100&asset_masterPage=75&files=201803260957570.SCANING+AFFINITI+70.jpg | 40573 |  | PYT3_02970 | 15976 | เครื่องตรวจอวัยวะภายในด้วยคลื่นเสียงความถี่สูง |  |  | SCANNING SYSTEMS, ULTRASONIC, GENERAL-PURPOSE | US115F0643 | PHILIPS | AFFINITI 70C | X-RAY | PYT3__A | ชั้น 1 |  | Active | Ex/PM | No calibration
https://nsmart.nhealth-asia.com/MTDPDB01/img.php?asset_masterPageSize=100&asset_masterPage=75&files=202104062033210.1851-1-masimo-radical-7.jpg | 40572 |  | PYT3_02969 | 17148 | เครื่องวัดและติดตามเปอร์เซ็นต์ความอิ่มตัวของออกซิเจน |  |  | OXIMETERS, PULSE | 178171 | MASIMO | RADICAL-7 | NURSERY(เด็กอ่อน) | PYT3__A | ชั้น 6 |  | Active | In/PM | In/CAL
https://nsmart.nhealth-asia.com/MTDPDB01/img.php?asset_masterPageSize=100&asset_masterPage=75&files=201503131027300.bard+magnum.jpg | 40571 |  | PYT3_02968 | 17848 | เครื่องมือตรวจชิ้นเนื้อ |  |  | BIOPSY GUNS | 30072 | BARD | MAGNUM | X-RAY | PYT3__A | ชั้น 1 |  | Decommission | Ex/PM | No calibration
https://nsmart.nhealth-asia.com/MTDPDB01/img.php?asset_masterPageSize=100&asset_masterPage=75&files=202009231626000.flowOXYGEN.jpg | 40570 | - | PYT3_02967 | 11748 | เครื่องวัดอัตราการไหลออกซิเจนชนิดใชกับระบบไปป์ไลน์ |  |  | FLOWMETERS, GAS OXYGEN | 1500203081400357 | - | - | X-RAY | PYT3__A | ชั้น 1 | - | Active | In/PM | In/CAL
https://nsmart.nhealth-asia.com/MTDPDB01/img.php?asset_masterPageSize=100&asset_masterPage=75&files=201802221109530.TRITEC+VAC.jpg | 40569 | - | PYT3_02966 | 17682 | หัวต่อสุญญากาศ |  |  | MEDICAL GAS OUTLET, VACUUM | - | TRI-TECH MEDICAL | 1-800-253-8692 | OPD MEDICINE(อายุกรรม) | PYT3__A | ชั้น 1 | - | Decommission | In/PM | No calibration
https://nsmart.nhealth-asia.com/MTDPDB01/img.php?asset_masterPageSize=100&asset_masterPage=75&files=201802221110450.TRITEC++OXY.jpg | 40568 |  | PYT3_02965 | 17682 | หัวจ่ายก๊าซออกซิเจน |  |  | MEDICAL GAS OUTLET, OXYGEN | - | TRI-TECH MEDICAL | 1-800-253-8692 | OPD MEDICINE(อายุกรรม) | PYT3__A | ชั้น 1 | - | Decommission | In/PM | No calibration
https://nsmart.nhealth-asia.com/MTDPDB01/img.php?asset_masterPageSize=100&asset_masterPage=75&files=201802221109530.TRITEC+VAC.jpg | 40567 | - | PYT3_02964 | 17682 | หัวต่อสุญญากาศ |  |  | MEDICAL GAS OUTLET, VACUUM |  | TRI-TECH MEDICAL | 1-800-253-8692 | OPD MEDICINE(อายุกรรม) | PYT3__A | ชั้น 1 | - | Decommission | In/PM | No calibration | 23/05/2024 แก้ไขราคา และ Vender By Ittipat
https://nsmart.nhealth-asia.com/MTDPDB01/img.php?asset_masterPageSize=100&asset_masterPage=75&files=201802221110450.TRITEC++OXY.jpg | 40566 | - | PYT3_02963 | 17682 | หัวจ่ายก๊าซออกซิเจน |  |  | MEDICAL GAS OUTLET, OXYGEN | - | TRI-TECH MEDICAL | 1-800-253-8692 | OPD MEDICINE(อายุกรรม) | PYT3__A | ชั้น 1 | - | Decommission | In/PM | No calibration
https://nsmart.nhealth-asia.com/MTDPDB01/img.php?asset_masterPageSize=100&asset_masterPage=75&files=201904032138460.GE-GIRAFFE+OMNIBED.jpg | 40565 |  | PYT3_02962 | 12113 | ตู้อบเด็กแรกเกิด |  |  | INCUBATORS, INFANT | HDGU60327 | GE HEALTHCARE | GIRAFFE OMNIBED | NURSERY(เด็กอ่อน) | PYT3__A | ชั้น 6 |  | Active | In/PM | In/CAL
https://nsmart.nhealth-asia.com/MTDPDB01/img.php?asset_masterPageSize=100&asset_masterPage=75&files=201707260950390.1023979.jpg | 40564 |  | PYT3_02961 | 14449 | รถเข็นผู้ป่วยแบบนั่ง |  |  | WHEELCHAIRS |  | SINGHA | - | รับส่ง | PYT3__A | ชั้น 1 |  | Decommission | In/PM | No calibration
https://nsmart.nhealth-asia.com/MTDPDB01/img.php?asset_masterPageSize=100&asset_masterPage=75&files=201802221638280.WARMING+BLANKETROL+II.jpg | 40563 |  | PYT3_02960 |  |  |  |  | WARMING/COOLING UNITS, PATIENT, CIRCULATING-LIQUID | AS0810001425 | CSZ | BLANKETROL III | WARD 12 | PYT3__A | ชั้น 12 |  | Active | In/PM | In/CAL
https://nsmart.nhealth-asia.com/MTDPDB01/img.php?asset_masterPageSize=100&asset_masterPage=75&files=201703081426380.SECCODDD.jpg | 40562 |  | PYT3_02959 | 12276 | โคมไฟส่องตรวจ |  |  | LIGHTS, EXAMINATION |  | SECO | - | WARD 7 | PYT3__A | ชั้น 7 |  | Active | In/PM | No calibration
https://nsmart.nhealth-asia.com/MTDPDB01/img.php?asset_masterPageSize=100&asset_masterPage=75&files=201506101954380.VS2.jpg | 40561 |  | PYT3_02958 | 25209 | เครื่องตรวจวัดสัญญาณชีพ |  |  | MONITORS, PHYSIOLOGIC, VITAL SIGNS | CN42717253 | PHILIPS | SURESIGNS VS2 | ANESTHESIA (วิสัญญี) | PYT3__A | ชั้น 3 |  | Active | In/PM | In/CAL
https://nsmart.nhealth-asia.com/MTDPDB01/img.php?asset_masterPageSize=100&asset_masterPage=75&files=202104062033210.1851-1-masimo-radical-7.jpg | 40560 |  | PYT3D_02957 | 17148 | เครื่องวัดและติดตามเปอร์เซ็นต์ความอิ่มตัวของออกซิเจน |  |  | OXIMETERS, PULSE | 29139 | MASIMO | RADICAL-7 | NURSERY(เด็กอ่อน) | PYT3__A | ชั้น 6 |  | Active | In/PM | In/CAL
https://nsmart.nhealth-asia.com/MTDPDB01/img.php?asset_masterPageSize=100&asset_masterPage=75&files=202104062033210.1851-1-masimo-radical-7.jpg | 40559 |  | PYT3D_02956 | 17148 | เครื่องวัดและติดตามเปอร์เซ็นต์ความอิ่มตัวของออกซิเจน |  |  | OXIMETERS, PULSE | 1000032387 | MASIMO | RADICAL-7 | NURSERY(เด็กอ่อน) | PYT3__A | ชั้น 6 |  | Active | In/PM | In/CAL
https://nsmart.nhealth-asia.com/MTDPDB01/img.php?asset_masterPageSize=100&asset_masterPage=75&files=201708051514060.FAROMED.jpg | 40558 |  | PYT3_02955 | 11963 | โคมไฟส่องผ่าตัดชนิดสวมศีรษะ |  |  | HEADLIGHTS |  | EFF FAROMED | - | EENT( หูตาคอจมูก) | PYT3__A | ชั้น 18 |  | Decommission | In/PM | No calibration
https://nsmart.nhealth-asia.com/MTDPDB01/img.php?asset_masterPageSize=100&asset_masterPage=75&files=202002271412410.ent+IN300.jpg | 40557 |  | PYT3_02954 |  |  |  |  | EAR/NOSE/THROAT TREATMENT UNITS | 1501018 | INNOTECH | INU-3000 | EENT( หูตาคอจมูก) | PYT3__A | ชั้น 4 | ห้องตรวจ 4 | Decommission | In/PM | No calibration
https://nsmart.nhealth-asia.com/MTDPDB01/img.php?asset_masterPageSize=100&asset_masterPage=75&files=202002271412410.ent+IN300.jpg | 40556 |  | PYT3_02953 |  |  |  |  | EAR/NOSE/THROAT TREATMENT UNITS | 1405-034 | INNOTECH | INU-3000 | EENT( หูตาคอจมูก) | PYT3__A | ชั้น 18 |  | Decommission | In/PM | No calibration
https://nsmart.nhealth-asia.com/MTDPDB01/img.php?asset_masterPageSize=100&asset_masterPage=75&files=202002271412410.ent+IN300.jpg | 40555 |  | PYT3_02952 |  |  |  |  | EAR/NOSE/THROAT TREATMENT UNITS | 1501018 | INNOTECH | INU-3000 | EENT( หูตาคอจมูก) | PYT3__A | ชั้น 18 |  | Decommission | In/PM | No calibration
https://nsmart.nhealth-asia.com/MTDPDB01/img.php?asset_masterPageSize=100&asset_masterPage=75&files=201810241654420.Capture.PNG | 40554 |  | PYT3_02951 |  |  |  |  | STERILIZING UNITS, DRY HEAT | E410.1064 | MEMMERT | UM-200 | ART-LAB (ศูนย์ผู้มีบุตรยาก) | PYT3__A | ชั้น 6 |  | Active | In/PM | In/CAL | รุ่น UNB 400
https://nsmart.nhealth-asia.com/MTDPDB01/img.php?asset_masterPageSize=100&asset_masterPage=75&files=201504031427290.Baxter_Colleague_CXE.jpg | 40553 |  | PYT3_02950 | 16495 | เครื่องควบคุมการให้ยาและสารละลายอัตโนมัติ |  |  | INFUSION PUMPS | 22011620DL | BAXTER | COLLEAGUE CXE | BME-PYT3 | PYT3__A | ชั้น 3 |  | Decommission | No PM | No calibration
https://nsmart.nhealth-asia.com/MTDPDB01/img.php?asset_masterPageSize=100&asset_masterPage=75&files=201711201654420.VAPOR+DRAGER+D+VAPOR.jpg | 40552 |  | PYT3T_02949 | 10144 | เครื่องทำไอระเหยของยาดมสลบ |  |  | ANESTHESIA UNITS, VAPORIZER | ASFN-0211 | DRAGER | D-VAPOR | ANESTHESIA (วิสัญญี) | PYT3__A | ชั้น 3 |  | Active | Ex/PM | Ex/CAL | เครื่องวางบริษัทขายน้ำยา Baxter 24/01/2024 เปลี่ยนเป็น CODE T เนื่องจากเป็นเครื่องเช่าวาง
https://nsmart.nhealth-asia.com/MTDPDB01/img.php?asset_masterPageSize=100&asset_masterPage=75&files=201504031427290.Baxter_Colleague_CXE.jpg | 40551 |  | PYT3_02948 | 16495 | เครื่องควบคุมการให้ยาและสารละลายอัตโนมัติ |  |  | INFUSION PUMPS | 22012027DL | BAXTER | COLLEAGUE CXE | BME-PYT3 | PYT3__A | ชั้น 3 |  | Decommission | No PM | No calibration
https://nsmart.nhealth-asia.com/MTDPDB01/img.php?asset_masterPageSize=100&asset_masterPage=75&files=201905021605120.MEBBY+MODEL+91598.jpg | 40550 |  | PYT3_02947 |  |  |  |  | BOTTLE STERILYZER | MEB12.0364 | MEBBY | 91598 | NURSERY(เด็กอ่อน) | PYT3__A | ชั้น 6 |  | Decommission | No PM | No calibration | ยี่ห้อ DOUBLE รุ่น MEBBY
https://nsmart.nhealth-asia.com/MTDPDB01/img.php?asset_masterPageSize=100&asset_masterPage=75&files=202005151611360.amvex-15+lpm.jpg | 40549 |  | PYT3_02946 | 11748 | เครื่องวัดอัตราการไหลออกซิเจนชนิดใชกับระบบไปป์ไลน์ |  |  | FLOWMETERS, GAS OXYGEN | - | AMVEX | 15LPM | EMERGENCY( ฉุกเฉิน) | PYT3__A | ชั้น 1 |  | Active | In/PM | In/CAL | สินค้ารับประกัน7วัน
https://nsmart.nhealth-asia.com/MTDPDB01/img.php?asset_masterPageSize=100&asset_masterPage=75&files=201811131815420.MONITOR+LG.jpg | 40548 |  | PYT3_02945 | 20168 | จอแสดงผล |  |  | MONITORS LCD | N/A | LG | - | OPD OB/GYN(ศุนย์สุขภาพหญิง) | PYT3__A | ชั้น 2 |  | Decommission | In/PM | No calibration
https://nsmart.nhealth-asia.com/MTDPDB01/img.php?asset_masterPageSize=100&asset_masterPage=75&files=201811281636530.REC+DMREH69.jpg | 40547 |  | PYT3_02944 |  |  |  |  | RECORDERS, VIDEO | N/A | PANASONIC | DMR-EH69 | OPD OB/GYN(ศุนย์สุขภาพหญิง) | PYT3__A | ชั้น 2 |  | Decommission | In/PM | No calibration
https://nsmart.nhealth-asia.com/MTDPDB01/img.php?asset_masterPageSize=100&asset_masterPage=75&files=201812071849520.Capture.PNG | 40546 |  | PYT3_02943 |  |  |  |  | PRINTERS, LASER, COLOR |  | HP | LASERJET P1102 | OPD OB/GYN(ศุนย์สุขภาพหญิง) | PYT3__A | ชั้น 2 |  | Decommission | In/PM | No calibration
https://nsmart.nhealth-asia.com/MTDPDB01/img.php?asset_masterPageSize=100&asset_masterPage=75&files=201708181821150.upd+895.jpg | 40545 | 031509050001 | PYT3_02942 |  |  |  |  | PRINTERS, VIDEO | 7002011 | SONY | UP-D895MD | OPD OB/GYN(ศุนย์สุขภาพหญิง) | PYT3__A | ชั้น 2 |  | Decommission | Ex/PM | No calibration | REINVENTORY
https://nsmart.nhealth-asia.com/MTDPDB01/img.php?asset_masterPageSize=100&asset_masterPage=75&files=201708301343590.voluson+s6.jpg | 40544 |  | PYT3D_02941 | 15976 | เครื่องตรวจอวัยวะภายในด้วยคลื่นเสียงความถี่สูง |  |  | SCANNING SYSTEMS, ULTRASONIC, GENERAL-PURPOSE | 282362SU3/1573UL0103 | GE HEALTHCARE | VOLUSON S6 | OPD OB/GYN(ศุนย์สุขภาพหญิง) | PYT3__A | ชั้น 2 |  | Decommission | Ex/PM | No calibration | System ID: 1573UL0103
https://nsmart.nhealth-asia.com/MTDPDB01/img.php?asset_masterPageSize=100&asset_masterPage=75&files=201510020947160.6.jpg | 40543 |  | PYT3_02940 | 13037 | เครื่องบำบัดรักษาด้วยแสง |  |  | PHOTOTHERAPY UNITS | 2373-73 | MEDIX | MEDILED | NURSERY(เด็กอ่อน) | PYT3__A | ชั้น 6 |  | Active | In/PM | In/CAL
https://nsmart.nhealth-asia.com/MTDPDB01/img.php?asset_masterPageSize=100&asset_masterPage=75&files=201510020947160.6.jpg | 40542 |  | PYT3_02939 | 13037 | เครื่องบำบัดรักษาด้วยแสง |  |  | PHOTOTHERAPY UNITS | 2371-13 | MEDIX | MEDILED | NURSERY(เด็กอ่อน) | PYT3__A | ชั้น 6 |  | Active | In/PM | In/CAL
https://nsmart.nhealth-asia.com/MTDPDB01/img.php?asset_masterPageSize=100&asset_masterPage=75&files=201608221024250.PRECISION+MEDICAL.jpg | 40541 |  | PYT3_02938 | 12876 | เครื่องผสมอากาศกับออกซิเจน |  |  | OXYGEN-AIR PROPORTION | BL017648 | PRECISION MEDICAL | PM 5300 | NURSERY(เด็กอ่อน) | PYT3__A | ชั้น 6 |  | Active | In/PM | In/CAL
https://nsmart.nhealth-asia.com/MTDPDB01/img.php?asset_masterPageSize=100&asset_masterPage=75&files=201609101341200.CVR-US-STD-High-LGT.jpg | 40540 |  | PYT3_02937 | 13325 | ชุดดูดเสมหะใช้กับระบบไปป์ไลน์ |  |  | REGULATORS, SUCTION | GFHT02495 | OHIO | 6-1224 | WARD 17 | PYT3__A | ชั้น 17 |  | Decommission | In/PM | In/CAL
https://nsmart.nhealth-asia.com/MTDPDB01/img.php?asset_masterPageSize=100&asset_masterPage=75&files=201805081441130.bone+hologic+explorer.jpg | 40539 |  | PYT3_02936 | 17152 | เครื่องวัดความหนาแน่นของมวลในกระดูก |  |  | DENSITOMETERS, BONE | 06448 | HOLOGIC | EXPLORER | X-RAY | PYT3__A | ชั้น 1 |  | Decommission |  | No calibration
https://nsmart.nhealth-asia.com/MTDPDB01/img.php?asset_masterPageSize=100&asset_masterPage=75&files=201707251202120.REISTER+OP1.jpg | 40538 | - | PYT3_02935 | 12815 | เครื่องมือในการตรวจนัยน์ตา |  |  | OPHTHALMOSCOPES | - | RIESTER | - | OPD PEDIATRIC( แผนกเด็ก) | PYT3__A | ชั้น 4 | ห้องหัวหน้าแผนก | Decommission | In/PM | No calibration
https://nsmart.nhealth-asia.com/MTDPDB01/img.php?asset_masterPageSize=100&asset_masterPage=75&files=201707251202120.REISTER+OP1.jpg | 40537 | - | PYT3_02934 | 12815 | เครื่องมือในการตรวจนัยน์ตา |  |  | OPHTHALMOSCOPES | - | RIESTER | - | OPD PEDIATRIC( แผนกเด็ก) | PYT3__A | ชั้น 4 | 4 | Active | In/PM | No calibration
https://nsmart.nhealth-asia.com/MTDPDB01/img.php?asset_masterPageSize=100&asset_masterPage=75&files=201707251202120.REISTER+OP1.jpg | 40536 | - | PYT3_02933 | 12815 | เครื่องมือในการตรวจนัยน์ตา |  |  | OPHTHALMOSCOPES | - | RIESTER | - | OPD PEDIATRIC( แผนกเด็ก) | PYT3__A | ชั้น 4 | 2 | Active | In/PM | No calibration
https://nsmart.nhealth-asia.com/MTDPDB01/img.php?asset_masterPageSize=100&asset_masterPage=75&files=201510020947160.6.jpg | 40535 |  | PYT3_02932 | 13037 | เครื่องบำบัดรักษาด้วยแสง |  |  | PHOTOTHERAPY UNITS | 237573 | MEDIX | MEDILED | NURSERY(เด็กอ่อน) | PYT3__A | ชั้น 6 |  | Active | In/PM | In/CAL
https://nsmart.nhealth-asia.com/MTDPDB01/img.php?asset_masterPageSize=100&asset_masterPage=75&files=201711171320150.SYRING+INJ1.jpg | 40534 |  | PYT3_02931 | 13217 | เครื่องให้สารละลายด้วยกระบอกไซริงค์ |  |  | INFUSION PUMPS, SYRINGE | 22442972 | FRESENIUS KABI | INJECTOMAT TIVA AGILIA INT | ANESTHESIA (วิสัญญี) | PYT3__A | ชั้น 3 |  | Active | In/PM | In/CAL
https://nsmart.nhealth-asia.com/MTDPDB01/img.php?asset_masterPageSize=100&asset_masterPage=75&files=202004201105020.NICOLET++200R.jpg | 40533 |  | PYT3_02930 | 11696 | เครื่องฟังเสียงหัวใจทารกในครรภ์ด้วยคลื่นเสียงความถี่สูง |  |  | DETECTORS, FETAL HEART, ULTRASONIC | ECE0675 | NICOLET | 200R | LABOR ROOM(ห้องคลอด) | PYT3__A | ชั้น 6 |  | Decommission | In/PM | No calibration
https://nsmart.nhealth-asia.com/MTDPDB01/img.php?asset_masterPageSize=100&asset_masterPage=75&files=202004201105020.NICOLET++200R.jpg | 40532 |  | PYT3_02929 | 11696 | เครื่องฟังเสียงหัวใจทารกในครรภ์ด้วยคลื่นเสียงความถี่สูง |  |  | DETECTORS, FETAL HEART, ULTRASONIC | EDD0523 | NICOLET | 200R | LABOR ROOM(ห้องคลอด) | PYT3__A | ชั้น 6 |  | Active | In/PM | In/CAL
https://nsmart.nhealth-asia.com/MTDPDB01/img.php?asset_masterPageSize=100&asset_masterPage=75&files=201809241813100.HU+AIRVO2.jpg | 40531 |  | PYT3_02928 |  | เครื่องควบคุมการให้ออกซิเจนอัตราการไหลสูง |  |  | OXYGEN HIGH FLOW | 14020000171 | FISHER & PAYKEL HEALTHCARE | AIRVO 2 | INTENSIVE CARE UNIT(ผู้ป่วยหนัก) | PYT3__A | ชั้น 3 |  | Decommission | In/PM | In/CAL
https://nsmart.nhealth-asia.com/MTDPDB01/img.php?asset_masterPageSize=100&asset_masterPage=75&files=201809241813100.HU+AIRVO2.jpg | 40530 |  | PYT3_02927 |  | เครื่องควบคุมการให้ออกซิเจนอัตราการไหลสูง |  |  | OXYGEN HIGH FLOW | 131202006643 | FISHER & PAYKEL HEALTHCARE | AIRVO 2 | INTENSIVE CARE UNIT(ผู้ป่วยหนัก) | PYT3__A | ชั้น 3 |  | Decommission | In/PM | In/CAL
https://nsmart.nhealth-asia.com/MTDPDB01/img.php?asset_masterPageSize=100&asset_masterPage=75&files=202003231626330.BABYLY-BLIR-3.jpg | 40529 |  | PYT3_02926 | 17888 | เครื่องวัดอุณหภูมิทางผิวหนัง |  |  | THERMOMETERS, ELECTRONIC, INFRARED, SKIN | - | BABYLY | BLIR-3 | VEHICLE | PYT3__A | ชั้น 1 |  | Decommission | In/PM | In/CAL | แผนกยานพาหนะ สินค้ารับประกัน7วัน บจก.สุภากรณ์ เซฟตี้ โซลูชั่น
https://nsmart.nhealth-asia.com/MTDPDB01/img.php?asset_masterPageSize=100&asset_masterPage=75&files=201803061641590.COM+DX2310MT.JPG | 40528 |  | PYT3_02925 |  |  |  |  | COMPUTER |  | HP | DX2310MT | X-RAY | PYT3__A | ชั้น 1 |  | Decommission | In/PM | No calibration
https://nsmart.nhealth-asia.com/MTDPDB01/img.php?asset_masterPageSize=100&asset_masterPage=75&files=201803061641590.COM+DX2310MT.JPG | 40527 |  | PYT3_02924 |  |  |  |  | COMPUTER | 9FQVF42 | HP | DX2310MT | X-RAY | PYT3__A | ชั้น 1 |  | Decommission | In/PM | No calibration | ยี่ห้อ DELL รุ่น T1700
https://nsmart.nhealth-asia.com/MTDPDB01/img.php?asset_masterPageSize=100&asset_masterPage=75&files=202003231626330.BABYLY-BLIR-3.jpg | 40526 |  | PYT3_02923 | 17888 | เครื่องวัดอุณหภูมิทางผิวหนัง |  |  | THERMOMETERS, ELECTRONIC, INFRARED, SKIN | - | BABYLY | BLIR-3 | รับส่ง | PYT3__A | ชั้น 1 |  | Decommission | In/PM | In/CAL | สินค้ารับประกัน7วัน บจก.สุภากรณ์ เซฟตี้ โซลูชั่น
https://nsmart.nhealth-asia.com/MTDPDB01/img.php?asset_masterPageSize=100&asset_masterPage=75&files=201708051411400.UPD897.jpg | 40525 |  | PYT3D_02921_1 |  |  |  |  | PRINTERS, VIDEO | 620326 | SONY | UP-D897 | OPD SURGERY(ศัลยกรรม) | PYT3__A | ชั้น 2 | ห้องเจาะเลือด | Decommission | Ex/PM | No calibration | ติดกับเครื่อง logiq F3 15/2/2024 change code PYT3_02922>>PYT3_02921_1 06/03/2025 ย้ายจากแผนก OPD OB >>> OPD SUR
https://nsmart.nhealth-asia.com/MTDPDB01/img.php?asset_masterPageSize=100&asset_masterPage=75&files=202204140841310.GE+HEALTHCARE-LOGIQ+F3.jpg | 40524 | 031508240001 | PYT3D_02921 | 15976 | เครื่องตรวจอวัยวะภายในด้วยคลื่นเสียงความถี่สูง |  |  | SCANNING SYSTEMS, ULTRASONIC, GENERAL-PURPOSE | 354748WX6/0856377203 | GE HEALTHCARE | LOGIQ F3 | OPD SURGERY(ศัลยกรรม) | PYT3__A | ชั้น 2 | ห้องเจาะเลือด | Decommission | Ex/PM | No calibration | System ID: 0856377203 06/03/2025 ย้ายจากแผนก OPD OB >>> OPD SUR 11/03/2025 คืนเครื่องกับแผนกทรัพย์สิน เนื่องจากไม่ได้ใช้งานแล้ว
https://nsmart.nhealth-asia.com/MTDPDB01/img.php?asset_masterPageSize=100&asset_masterPage=75&files=202009231627390.flowAMVEX.jpg | 40523 |  | PYT3_02920 | 11748 | เครื่องวัดอัตราการไหลออกซิเจนชนิดใชกับระบบไปป์ไลน์ |  |  | FLOWMETERS, GAS OXYGEN | FMAO21103GN(OB -OF01) | AMVEX | - | OPD OB/GYN(ศุนย์สุขภาพหญิง) | PYT3__A | ชั้น 2 |  | Active | In/PM | In/CAL
https://nsmart.nhealth-asia.com/MTDPDB01/img.php?asset_masterPageSize=100&asset_masterPage=75&files=201803201650440.MICRO+NIKON+TIDH.jpg | 40522 |  | PYT3_02919 | 12536 | กล้องจุลทรรศน์ |  |  | MICROSCOPES | 733432 | NIKON | TI-DH | ART-LAB (ศูนย์ผู้มีบุตรยาก) | PYT3__A | ชั้น 6 |  | Decommission | Ex/PM | No calibration | รุ่น Ti-DH
https://nsmart.nhealth-asia.com/MTDPDB01/img.php?asset_masterPageSize=100&asset_masterPage=75&files=202209160818000.WELCH+ALLYN-60814.jfif | 40521 | - | PYT3_02918 | 12293 | เครื่องมือช่วยใส่ท่อช่วยหายใจ และส่องหลอดลม |  |  | LARYNGOSCOPES | - | WELCH ALLYN | 60814 | EMERGENCY( ฉุกเฉิน) | PYT3__A | ชั้น 1 | - | Decommission | In/PM | No calibration
https://nsmart.nhealth-asia.com/MTDPDB01/img.php?asset_masterPageSize=100&asset_masterPage=75&files=201707031759070.sharnFFF12.jpg | 40520 |  | PYT3_02917 | 12293 | เครื่องมือช่วยใส่ท่อช่วยหายใจ และส่องหลอดลม |  |  | LARYNGOSCOPES | - | WELCH ALLYN | 60300 | ANESTHESIA (วิสัญญี) | PYT3__A | ชั้น 3 |  | Active | In/PM | No calibration | 07/11/2022 อยู่ที่แผนก Anes ห้อง RR Bass Mccoy 09/10/2023 ทางหัวหน้าแผนก WARD12 (พี่แกะ) ทำการโอนย้ายให้แผนก ANES, WARD12 >>> ANES
https://nsmart.nhealth-asia.com/MTDPDB01/img.php?asset_masterPageSize=100&asset_masterPage=75&files=201604041553290.NR-AH143.jpg | 40519 |  | PYT3_02916 | 13315 | ตู้เย็น |  |  | REFRIGERATORS |  | PANASONIC | NR-AH143 | WARD 11 | PYT3__A | ชั้น 11 |  | Decommission | No PM | No calibration
https://nsmart.nhealth-asia.com/MTDPDB01/img.php?asset_masterPageSize=100&asset_masterPage=75&files=201707251202120.REISTER+OP1.jpg | 40518 |  | PYT3_02915 | 12815 | เครื่องมือในการตรวจนัยน์ตา |  |  | OPHTHALMOSCOPES | - | RIESTER | - | OPD PEDIATRIC( แผนกเด็ก) | PYT3__A | ชั้น 4 | - | Decommission | In/PM | No calibration
https://nsmart.nhealth-asia.com/MTDPDB01/img.php?asset_masterPageSize=100&asset_masterPage=75&files=201707141515440.GALEMEDLARYNG.jpg | 40517 |  | PYT3_02914 | 12293 | เครื่องมือช่วยใส่ท่อช่วยหายใจ และส่องหลอดลม |  |  | LARYNGOSCOPES | - | GALEMED | - | OPD PEDIATRIC( แผนกเด็ก) | PYT3__A | ชั้น 4 |  | Active | In/PM | No calibration
https://nsmart.nhealth-asia.com/MTDPDB01/img.php?asset_masterPageSize=100&asset_masterPage=75&files=201803231127120.GE-Avance-CS2.jpg | 40516 | 031408010002 | PYT3D_02913 | 10134 | เครื่องดมยาสลบ |  |  | ANESTHESIA UNITS | APKT02967 | GE HEALTHCARE | AVANCE CS2 | GASTROINTESTINAL LABORATORY(GI) | PYT3__A | ชั้น 3 | - | Active | In/PM | In/CAL | เครื่องเก่าวิสัญญียกเลิกการใช้งาน
https://nsmart.nhealth-asia.com/MTDPDB01/img.php?asset_masterPageSize=100&asset_masterPage=75&files=201803231127120.GE-Avance-CS2.jpg | 40515 | 031408010001 | PYT3_02912 | 10134 | เครื่องดมยาสลบ |  |  | ANESTHESIA UNITS | APKT02968 | GE HEALTHCARE | AVANCE CS2 | ANESTHESIA (วิสัญญี) | PYT3__A | ชั้น 3 | - | Active | In/PM | In/CAL
https://nsmart.nhealth-asia.com/MTDPDB01/img.php?asset_masterPageSize=100&asset_masterPage=75&files=201509171835430.VSi.jpg | 40514 |  | PYT3_02911 | 17588 | เครื่องวัดสัญญาณชีพผู้ป่วยขณะเคลื่อนย้าย |  |  | MONITORS, PATIENT TRANSPORT | CN21208504 | PHILIPS | SURESIGNS VSI | WARD 17 | PYT3__A | ชั้น 17 |  | Decommission | In/PM | In/CAL
https://nsmart.nhealth-asia.com/MTDPDB01/img.php?asset_masterPageSize=100&asset_masterPage=75&files=202104062033210.1851-1-masimo-radical-7.jpg | 40513 |  | PYT3D_02910 | 17148 | เครื่องวัดและติดตามเปอร์เซ็นต์ความอิ่มตัวของออกซิเจน |  |  | OXIMETERS, PULSE | 217120 | MASIMO | RADICAL-7 | NURSERY(เด็กอ่อน) | PYT3__A | ชั้น 6 |  | Active | In/PM | In/CAL
https://nsmart.nhealth-asia.com/MTDPDB01/img.php?asset_masterPageSize=100&asset_masterPage=75&files=202104062033210.1851-1-masimo-radical-7.jpg | 40512 |  | PYT3_02909 | 17148 | เครื่องวัดและติดตามเปอร์เซ็นต์ความอิ่มตัวของออกซิเจน |  |  | OXIMETERS, PULSE | 217003 | MASIMO | RADICAL-7 | NURSERY(เด็กอ่อน) | PYT3__A | ชั้น 6 |  | Decommission | In/PM | In/CAL
https://nsmart.nhealth-asia.com/MTDPDB01/img.php?asset_masterPageSize=100&asset_masterPage=75&files=201708291446470.ECLIPSE2000.jpg | 40511 |  | PYT3_02908 | 15156 | กล้องจุลทรรศน์ |  |  | MICROSCOPES, LIGHT, LABORATORY | 206695 | NIKON | ECLIPSE E200 | ART-LAB (ศูนย์ผู้มีบุตรยาก) | PYT3__A | ชั้น 6 |  | Active | In/PM | No calibration
https://nsmart.nhealth-asia.com/MTDPDB01/img.php?asset_masterPageSize=100&asset_masterPage=75&files=201709061011020.alll+suction.jpg | 40510 |  | PYT3_02907 | 13325 | ชุดดูดเสมหะใช้กับระบบไปป์ไลน์ |  |  | REGULATORS, SUCTION | N/A | - | - | OPERATING ROOM(ห้องผ่าตัด) | PYT3__A | ชั้น 3 |  | Decommission | In/PM | In/CAL | ยี่ห้อ WEGA
https://nsmart.nhealth-asia.com/MTDPDB01/img.php?asset_masterPageSize=100&asset_masterPage=75&files=201801222354490.REGU+3P+MEDICAL.jpg | 40509 |  | PYT3_02906 | 13325 | ชุดดูดเสมหะใช้กับระบบไปป์ไลน์ |  |  | REGULATORS, SUCTION |  | 3P MEDICAL | - | OPERATING ROOM(ห้องผ่าตัด) | PYT3__A | ชั้น 3 |  | Active | In/PM | In/CAL
https://nsmart.nhealth-asia.com/MTDPDB01/img.php?asset_masterPageSize=100&asset_masterPage=75&files=201703081136180.entipcccc.jpg | 40508 |  | PYT3_02905 |  |  |  |  | DRILLS, BONE | HP-19647 | MEDTRONIC | IPC | OPERATING ROOM(ห้องผ่าตัด) | PYT3__A | ชั้น 3 |  | Decommission | In/PM | No calibration
https://nsmart.nhealth-asia.com/MTDPDB01/img.php?asset_masterPageSize=100&asset_masterPage=75&files=201803031410560.QUATTROCARE+PLUS+2124+A.jpg | 40507 | 031488100012 | PYT3_02904 | 26659 | เครื่องทำความสะอาดหัวกรอฟัน |  |  | CLEANING/LUBRICATING UNIT,DENTAL HANDPIECE | 0010494 | KALTENBACH & VOIGT | QUATTROCARE PLUS 2124 A | DENTAL (ทันตกรรม) | PYT3__A | ชั้น 2 | CSSD | Decommission | In/PM | No calibration
https://nsmart.nhealth-asia.com/MTDPDB01/img.php?asset_masterPageSize=100&asset_masterPage=75&files=202003202213470.GRASEBY+Model+MS+16A.jpg | 40506 |  | PYT3_02903 | 13217 | เครื่องให้สารละลายด้วยกระบอกไซริงค์ |  |  | INFUSION PUMPS, SYRINGE |  | GRASEBY | MS 16A | NURSERY(เด็กอ่อน) | PYT3__A | ชั้น 6 |  | Decommission | In/PM | In/CAL
https://nsmart.nhealth-asia.com/MTDPDB01/img.php?asset_masterPageSize=100&asset_masterPage=75&files=201608111033030.SPIRIT+EK-E301.jpg | 40505 |  | PYT3_02902 |  |  |  |  | SPHYGMOMANOMETERS, ELECTRONIC | 140046 | SPIRIT | CK-E301 | WARD 11 | PYT3__A | ชั้น 11 |  | Active | In/PM | In/CAL
https://nsmart.nhealth-asia.com/MTDPDB01/img.php?asset_masterPageSize=100&asset_masterPage=75&files=202003202213470.GRASEBY+Model+MS+16A.jpg | 40504 |  | PYT3_02901 | 13217 | เครื่องให้สารละลายด้วยกระบอกไซริงค์ |  |  | INFUSION PUMPS, SYRINGE | 14016461 | GRASEBY | MS 16A | NURSERY(เด็กอ่อน) | PYT3__A | ชั้น 6 |  | Decommission | In/PM | In/CAL
https://nsmart.nhealth-asia.com/MTDPDB01/img.php?asset_masterPageSize=100&asset_masterPage=75&files=201711201654420.VAPOR+DRAGER+D+VAPOR.jpg | 40503 |  | PYT3T_02900 | 10144 | เครื่องทำไอระเหยของยาดมสลบ |  |  | ANESTHESIA UNITS, VAPORIZER | ARWN-0005 | DRAGER | D-VAPOR | ANESTHESIA (วิสัญญี) | PYT3__A | ชั้น 3 |  | Active | Ex/PM | Ex/CAL | วางเครื่องขายน้ำยา Baxter 24/01/2024 เปลี่ยนเป็น CODE T เนื่องจากเป็นเครื่องเช่าวาง
https://nsmart.nhealth-asia.com/MTDPDB01/img.php?asset_masterPageSize=100&asset_masterPage=75&files=201707281740570.DT311.jpg | 40502 |  | PYT3_02899 | 12059 | เครื่องวัดความชื้น |  |  | THERMO-HYGRO METER |  | KI&BNT | DT-3 | PHARMACY-STORE (คลังยา) | PYT3__A | ชั้น D |  | Active | In/PM | In/CAL | Locatiom เดิม 27/9/2023 ทำการย้ายแผนกจากเดิม PHARMACY TO PHARMACY-STORE
https://nsmart.nhealth-asia.com/MTDPDB01/img.php?asset_masterPageSize=100&asset_masterPage=75&files=202003231626330.BABYLY-BLIR-3.jpg | 40500 |  | PYT3_02897 | 17888 | เครื่องวัดอุณหภูมิทางผิวหนัง |  |  | THERMOMETERS, ELECTRONIC, INFRARED, SKIN | - | BABYLY | BLIR-3 | CORPORATE CUSTOMER SERVICE | PYT3__A | ชั้น 5 |  | Decommission | In/PM | In/CAL | สินค้ารับประกัน7วัน บจก.สุภากรณ์ เซฟตี้ โซลูชั่น
https://nsmart.nhealth-asia.com/MTDPDB01/img.php?asset_masterPageSize=100&asset_masterPage=75&files=202003231626330.BABYLY-BLIR-3.jpg | 40499 |  | PYT3_02896 | 17888 | เครื่องวัดอุณหภูมิทางผิวหนัง |  |  | THERMOMETERS, ELECTRONIC, INFRARED, SKIN | - | BABYLY | BLIR-3 | VEHICLE | PYT3__A | ชั้น 1 |  | Decommission | In/PM | In/CAL | แผนกยานพาหนะ สินค้ารับประกัน7วัน บจก.สุภากรณ์ เซฟตี้ โซลูชั่น
https://nsmart.nhealth-asia.com/MTDPDB01/img.php?asset_masterPageSize=100&asset_masterPage=75&files=202003231626330.BABYLY-BLIR-3.jpg | 40498 |  | PYT3_02895 | 17888 | เครื่องวัดอุณหภูมิทางผิวหนัง |  |  | THERMOMETERS, ELECTRONIC, INFRARED, SKIN | - | BABYLY | BLIR-3 | OPD MEDICINE(อายุกรรม) | PYT3__A | ชั้น 1 |  | Active | In/PM | In/CAL | สินค้ารับประกัน7วัน บจก.สุภากรณ์ เซฟตี้ โซลูชั่น
https://nsmart.nhealth-asia.com/MTDPDB01/img.php?asset_masterPageSize=100&asset_masterPage=75&files=202003231626330.BABYLY-BLIR-3.jpg | 40497 |  | PYT3_02894 | 17888 | เครื่องวัดอุณหภูมิทางผิวหนัง |  |  | THERMOMETERS, ELECTRONIC, INFRARED, SKIN |  | BABYLY | BLIR-3 | VEHICLE | PYT3__A | ชั้น 1 |  | Decommission | In/PM | In/CAL | แผนกยานพาหนะ สินค้ารับประกัน7วัน บจก.สุภากรณ์ เซฟตี้ โซลูชั่น
https://nsmart.nhealth-asia.com/MTDPDB01/img.php?asset_masterPageSize=100&asset_masterPage=75&files=201604041553290.NR-AH143.jpg | 40496 |  | PYT3_02893 | 13315 | ตู้เย็น |  |  | REFRIGERATORS | N/A | PANASONIC | NR-AH143 | WARD 7 | PYT3__A | ชั้น 7 |  | Decommission | In/PM | No calibration
https://nsmart.nhealth-asia.com/MTDPDB01/img.php?asset_masterPageSize=100&asset_masterPage=75&files=201707281740570.DT311.jpg | 40495 | - | PYT3_02892 | 12059 | เครื่องวัดความชื้น |  |  | THERMO-HYGRO METER | - | KI&BNT | DT-3 | WARD 7 | PYT3__A | ชั้น 7 | - | Decommission | In/PM | In/CAL
https://nsmart.nhealth-asia.com/MTDPDB01/img.php?asset_masterPageSize=100&asset_masterPage=75&files=201707281740570.DT311.jpg | 40494 | - | PYT3_02891 | 12059 | เครื่องวัดความชื้น |  |  | THERMO-HYGRO METER | - | KI&BNT | DT-3 | LABOR ROOM(ห้องคลอด) | PYT3__A | ชั้น 6 | ติดที่ตู้เย็น | Active | In/PM | In/CAL | -location เดิม : lr fl6 -jul 2022 : ติดที่ตู้เย็น
https://nsmart.nhealth-asia.com/MTDPDB01/img.php?asset_masterPageSize=100&asset_masterPage=75&files=202003231626330.BABYLY-BLIR-3.jpg | 40493 |  | PYT3_02890 | 17888 | เครื่องวัดอุณหภูมิทางผิวหนัง |  |  | THERMOMETERS, ELECTRONIC, INFRARED, SKIN | - | BABYLY | BLIR-3 | VEHICLE | PYT3__A | ชั้น 1 |  | Decommission | In/PM | In/CAL | แผนกยานพาหนะ สินค้ารับประกัน7วัน บจก.สุภากรณ์ เซฟตี้ โซลูชั่น
https://nsmart.nhealth-asia.com/MTDPDB01/img.php?asset_masterPageSize=100&asset_masterPage=75&files=202003231626330.BABYLY-BLIR-3.jpg | 40492 |  | PYT3_02889 | 17888 | เครื่องวัดอุณหภูมิทางผิวหนัง |  |  | THERMOMETERS, ELECTRONIC, INFRARED, SKIN |  | BABYLY | BLIR-3 | VEHICLE | PYT3__A | ชั้น 1 |  | Decommission | In/PM | In/CAL | แผนกยานพาหนะ สินค้ารับประกัน7วัน บจก.สุภากรณ์ เซฟตี้ โซลูชั่น
https://nsmart.nhealth-asia.com/MTDPDB01/img.php?asset_masterPageSize=100&asset_masterPage=75&files=201707281740570.DT311.jpg | 40491 |  | PYT3_02888 | 12059 | เครื่องวัดความชื้น |  |  | THERMO-HYGRO METER | - | KI&BNT | DT-3 | INTENSIVE CARE UNIT(ผู้ป่วยหนัก) | PYT3__A | ชั้น 3 |  | Decommission | In/PM | In/CAL
https://nsmart.nhealth-asia.com/MTDPDB01/img.php?asset_masterPageSize=100&asset_masterPage=75&files=201707281740570.DT311.jpg | 40490 |  | PYT3_02887 | 12059 | เครื่องวัดความชื้น |  |  | THERMO-HYGRO METER | - | KI&BNT | DT-3 | PICU | PYT3__A | ชั้น 3 |  | Active | In/PM | In/CAL | -location เดิม : PICU fl3 -jul 2022 : ติดหน้าตู้เย็นแผนกPICU (วัดTempอย่างเดียว)
https://nsmart.nhealth-asia.com/MTDPDB01/img.php?asset_masterPageSize=100&asset_masterPage=76&files=202003101514230.PANASONIC+NR-BT224+SNTH.jpg | 40489 |  | PYT3_02886 | 13315 | ตู้เย็น |  |  | REFRIGERATORS |  | PANASONIC | NR-BT224 SNTH | WARD 9 | PYT3__A | ชั้น 9 |  | Decommission | In/PM | No calibration
https://nsmart.nhealth-asia.com/MTDPDB01/img.php?asset_masterPageSize=100&asset_masterPage=76&files=201707031758210.sharnFFF.jpg | 40488 | - | PYT3_02885 | 12293 | เครื่องมือช่วยใส่ท่อช่วยหายใจ และส่องหลอดลม |  |  | LARYNGOSCOPES | - | WELCH ALLYN | - | WARD 9 | PYT3__A | ชั้น 9 | - | Active | In/PM | No calibration
https://nsmart.nhealth-asia.com/MTDPDB01/img.php?asset_masterPageSize=100&asset_masterPage=76&files=202003231626330.BABYLY-BLIR-3.jpg | 40487 |  | PYT3_02884 | 17888 | เครื่องวัดอุณหภูมิทางผิวหนัง |  |  | THERMOMETERS, ELECTRONIC, INFRARED, SKIN | - | BABYLY | BLIR-3 | VEHICLE | PYT3__A | ชั้น 1 |  | Decommission | In/PM | In/CAL | แผนกยานพาหนะ สินค้ารับประกัน7วัน บจก.สุภากรณ์ เซฟตี้ โซลูชั่น
https://nsmart.nhealth-asia.com/MTDPDB01/img.php?asset_masterPageSize=100&asset_masterPage=76&files=201605261610160.201602251133430.2-2255.jpg | 40486 | - | PYT3_02883 | 10347 | เตียงผู้ป่วยปรับระดับด้วยไฟฟ้า |  |  | BEDS, ELECTRIC | 027176(W10#40) | SINGHA | - | WARD 10 | PYT3__A | ชั้น 10 | 1161 | Active | In/PM | No calibration
https://nsmart.nhealth-asia.com/MTDPDB01/img.php?asset_masterPageSize=100&asset_masterPage=76&files=201707031806420.GOODFLOWWW.jpg | 40485 | - | PYT3_02882 | 11748 | เครื่องวัดอัตราการไหลออกซิเจนชนิดใชกับระบบไปป์ไลน์ |  |  | FLOWMETERS, GAS OXYGEN | 207040055720 | GOOD-FLOW | - | WARD 9 | PYT3__A | ชั้น 9 | - | Decommission | In/PM | In/CAL
https://nsmart.nhealth-asia.com/MTDPDB01/img.php?asset_masterPageSize=100&asset_masterPage=76&files=201707031806420.GOODFLOWWW.jpg | 40484 | - | PYT3_02881 | 11748 | เครื่องวัดอัตราการไหลออกซิเจนชนิดใชกับระบบไปป์ไลน์ |  |  | FLOWMETERS, GAS OXYGEN | Q01707 | GOOD-FLOW | - | WARD 9 | PYT3__A | ชั้น 9 | - | Active | In/PM | In/CAL
https://nsmart.nhealth-asia.com/MTDPDB01/img.php?asset_masterPageSize=100&asset_masterPage=76&files=201707251202120.REISTER+OP1.jpg | 40483 |  | PYT3_02880 | 12815 | เครื่องมือในการตรวจนัยน์ตา |  |  | OPHTHALMOSCOPES | - | RIESTER | - | PHYATHAI BEAUTY CENTER (PBC ความงาม) | PYT3__A | ชั้น 14 | - | Active | In/PM | No calibration
https://nsmart.nhealth-asia.com/MTDPDB01/img.php?asset_masterPageSize=100&asset_masterPage=76&files=202004201108290.ROCHE+COBAS+E411.jpg | 40482 |  | PYT3_02879 |  |  |  |  | ANALYZERS, LABORATORY, IMMUNOASSAY | KQ0132955 | ROCHE | COBAS E411 | LABORATORY | PYT3__A | ชั้น 2 |  | Decommission | No PM | No calibration
https://nsmart.nhealth-asia.com/MTDPDB01/img.php?asset_masterPageSize=100&asset_masterPage=76&files=201808141522560.43ce6b5466de4f95be2424eb559befbc.jpg | 40481 | 031408040054 | PYT3D_02878 |  |  |  |  | VASCULAR SCREENING UNIT (ABI) | 03000140A | OMRON/COLIN | VP-1000 plus | OPD CARDIO(ศูนย์หัวใจ) | PYT3__A | ชั้น 2 |  | Defective | Ex/PM | Ex/CAL
https://nsmart.nhealth-asia.com/MTDPDB01/img.php?asset_masterPageSize=100&asset_masterPage=76&files=201904032138460.GE-GIRAFFE+OMNIBED.jpg | 40480 |  | PYT3_02877 | 12113 | ตู้อบเด็กแรกเกิด |  |  | INCUBATORS, INFANT | HDHT60296 | GE HEALTHCARE | GIRAFFE OMNIBED | NURSERY(เด็กอ่อน) | PYT3__A | ชั้น 6 |  | Active | In/PM | In/CAL
https://nsmart.nhealth-asia.com/MTDPDB01/img.php?asset_masterPageSize=100&asset_masterPage=76&files=201904032138460.GE-GIRAFFE+OMNIBED.jpg | 40479 |  | PYT3_02876 | 12113 | ตู้อบเด็กแรกเกิด |  |  | INCUBATORS, INFANT | HDHT60295 | GE HEALTHCARE | GIRAFFE OMNIBED | NURSERY(เด็กอ่อน) | PYT3__A | ชั้น 6 |  | Decommission | In/PM | In/CAL
https://nsmart.nhealth-asia.com/MTDPDB01/img.php?asset_masterPageSize=100&asset_masterPage=76&files=201904032138460.GE-GIRAFFE+OMNIBED.jpg | 40478 |  | PYT3_02875 | 12113 | ตู้อบเด็กแรกเกิด |  |  | INCUBATORS, INFANT | HDHT60294 | GE HEALTHCARE | GIRAFFE OMNIBED | NURSERY(เด็กอ่อน) | PYT3__A | ชั้น 6 |  | Active | In/PM | In/CAL
https://nsmart.nhealth-asia.com/MTDPDB01/img.php?asset_masterPageSize=100&asset_masterPage=76&files=201707281740570.DT311.jpg | 40477 | - | PYT3_02874 | 12059 | เครื่องวัดความชื้น |  |  | THERMO-HYGRO METER | - | KI&BNT | DT-3 | ANESTHESIA (วิสัญญี) | PYT3__A | ชั้น 3 | ตู้เย็นห้อง RR | Active | In/PM | In/CAL | ติดตู้เย็นห้อง RR -JUL 2022 ติดตู้เย็นห้อง RR
https://nsmart.nhealth-asia.com/MTDPDB01/img.php?asset_masterPageSize=100&asset_masterPage=76&files=202003101532180.WHIRLPOOL+WRD21N+SS.jpg | 40476 |  | PYT3_02873 | 13315 | ตู้เย็น |  |  | REFRIGERATORS |  | WHIRLPOOL | WRD21N SS | WARD 12 | PYT3__A | ชั้น 12 |  | Decommission | No PM | No calibration
https://nsmart.nhealth-asia.com/MTDPDB01/img.php?asset_masterPageSize=100&asset_masterPage=76&files=201707061133510.PAHSCO.jpg | 40475 | - | PYT3_02872 | 11748 | เครื่องวัดอัตราการไหลออกซิเจนชนิดใชกับระบบไปป์ไลน์ |  |  | FLOWMETERS, GAS OXYGEN | (W12-OF-028) | PAHSCO | - | WARD 12 | PYT3__A | ชั้น 12 | - | Active | In/PM | In/CAL
https://nsmart.nhealth-asia.com/MTDPDB01/img.php?asset_masterPageSize=100&asset_masterPage=76&files=202008310926050.TRI-TECH+MEDICAL-Vaccum.jpg | 40474 | - | PYT3_02871 | 17682 | หัวต่อสุญญากาศ |  |  | MEDICAL GAS OUTLET, VACUUM |  | TRI-TECH MEDICAL | - | WARD 12 | PYT3__A | ชั้น 12 |  | Decommission | In/PM | No calibration
https://nsmart.nhealth-asia.com/MTDPDB01/img.php?asset_masterPageSize=100&asset_masterPage=76&files=201707121000360.OUTLET+OXY.jpg | 40473 | - | PYT3_02870 | 17682 | หัวจ่ายก๊าซออกซิเจน |  |  | MEDICAL GAS OUTLET, OXYGEN |  | MEDAP | - | WARD 12 | PYT3__A | ชั้น 12 |  | Decommission | In/PM | No calibration
https://nsmart.nhealth-asia.com/MTDPDB01/img.php?asset_masterPageSize=100&asset_masterPage=76&files=202008310926050.TRI-TECH+MEDICAL-Vaccum.jpg | 40472 | - | PYT3_02869 | 17682 | หัวต่อสุญญากาศ |  |  | MEDICAL GAS OUTLET, VACUUM | - | TRI-TECH MEDICAL | - | WARD 12 | PYT3__A | ชั้น 12 |  | Decommission | In/PM | No calibration
https://nsmart.nhealth-asia.com/MTDPDB01/img.php?asset_masterPageSize=100&asset_masterPage=76&files=201707121000360.OUTLET+OXY.jpg | 40471 | - | PYT3_02868 | 17682 | หัวจ่ายก๊าซออกซิเจน |  |  | MEDICAL GAS OUTLET, OXYGEN |  | MEDAP | - | WARD 12 | PYT3__A | ชั้น 12 |  | Decommission | In/PM | No calibration
https://nsmart.nhealth-asia.com/MTDPDB01/img.php?asset_masterPageSize=100&asset_masterPage=76&files=202008310926050.TRI-TECH+MEDICAL-Vaccum.jpg | 40470 | - | PYT3_02867 | 17682 | หัวต่อสุญญากาศ |  |  | MEDICAL GAS OUTLET, VACUUM |  | TRI-TECH MEDICAL | - | WARD 12 | PYT3__A | ชั้น 12 |  | Decommission | In/PM | No calibration
https://nsmart.nhealth-asia.com/MTDPDB01/img.php?asset_masterPageSize=100&asset_masterPage=76&files=201707121000360.OUTLET+OXY.jpg | 40469 | - | PYT3_02866 | 17682 | หัวจ่ายก๊าซออกซิเจน |  |  | MEDICAL GAS OUTLET, OXYGEN |  | MEDAP | - | WARD 12 | PYT3__A | ชั้น 12 |  | Decommission | In/PM | No calibration
https://nsmart.nhealth-asia.com/MTDPDB01/img.php?asset_masterPageSize=100&asset_masterPage=76&files=202008310926050.TRI-TECH+MEDICAL-Vaccum.jpg | 40468 | - | PYT3_02865 | 17682 | หัวต่อสุญญากาศ |  |  | MEDICAL GAS OUTLET, VACUUM |  | TRI-TECH MEDICAL | - | WARD 12 | PYT3__A | ชั้น 12 |  | Decommission | In/PM | No calibration
https://nsmart.nhealth-asia.com/MTDPDB01/img.php?asset_masterPageSize=100&asset_masterPage=76&files=201707121000360.OUTLET+OXY.jpg | 40467 | - | PYT3_02864 | 17682 | หัวจ่ายก๊าซออกซิเจน |  |  | MEDICAL GAS OUTLET, OXYGEN |  | MEDAP | - | WARD 12 | PYT3__A | ชั้น 12 |  | Decommission | In/PM | No calibration
https://nsmart.nhealth-asia.com/MTDPDB01/img.php?asset_masterPageSize=100&asset_masterPage=76&files=202008310926050.TRI-TECH+MEDICAL-Vaccum.jpg | 40466 | - | PYT3_02863 | 17682 | หัวต่อสุญญากาศ |  |  | MEDICAL GAS OUTLET, VACUUM |  | TRI-TECH MEDICAL | - | WARD 12 | PYT3__A | ชั้น 12 |  | Decommission | In/PM | No calibration
https://nsmart.nhealth-asia.com/MTDPDB01/img.php?asset_masterPageSize=100&asset_masterPage=76&files=201707121000360.OUTLET+OXY.jpg | 40465 | - | PYT3_02862 | 17682 | หัวจ่ายก๊าซออกซิเจน |  |  | MEDICAL GAS OUTLET, OXYGEN |  | MEDAP | - | WARD 12 | PYT3__A | ชั้น 12 |  | Decommission | In/PM | No calibration
https://nsmart.nhealth-asia.com/MTDPDB01/img.php?asset_masterPageSize=100&asset_masterPage=76&files=202008310926050.TRI-TECH+MEDICAL-Vaccum.jpg | 40464 | - | PYT3_02861 | 17682 | หัวต่อสุญญากาศ |  |  | MEDICAL GAS OUTLET, VACUUM |  | TRI-TECH MEDICAL | - | WARD 12 | PYT3__A | ชั้น 12 |  | Decommission | In/PM | No calibration
https://nsmart.nhealth-asia.com/MTDPDB01/img.php?asset_masterPageSize=100&asset_masterPage=76&files=201707121000360.OUTLET+OXY.jpg | 40463 | - | PYT3_02860 | 17682 | หัวจ่ายก๊าซออกซิเจน |  |  | MEDICAL GAS OUTLET, OXYGEN |  | MEDAP | - | WARD 12 | PYT3__A | ชั้น 12 |  | Decommission | In/PM | No calibration
https://nsmart.nhealth-asia.com/MTDPDB01/img.php?asset_masterPageSize=100&asset_masterPage=76&files=202008310926050.TRI-TECH+MEDICAL-Vaccum.jpg | 40462 | - | PYT3_02859 | 17682 | หัวต่อสุญญากาศ |  |  | MEDICAL GAS OUTLET, VACUUM |  | TRI-TECH MEDICAL | - | WARD 12 | PYT3__A | ชั้น 12 |  | Decommission | In/PM | No calibration
https://nsmart.nhealth-asia.com/MTDPDB01/img.php?asset_masterPageSize=100&asset_masterPage=76&files=201707121000360.OUTLET+OXY.jpg | 40461 | - | PYT3_02858 | 17682 | หัวจ่ายก๊าซออกซิเจน |  |  | MEDICAL GAS OUTLET, OXYGEN |  | MEDAP | - | WARD 12 | PYT3__A | ชั้น 12 |  | Decommission | In/PM | No calibration
https://nsmart.nhealth-asia.com/MTDPDB01/img.php?asset_masterPageSize=100&asset_masterPage=76&files=202008310926050.TRI-TECH+MEDICAL-Vaccum.jpg | 40460 | - | PYT3_02857 | 17682 | หัวต่อสุญญากาศ |  |  | MEDICAL GAS OUTLET, VACUUM |  | TRI-TECH MEDICAL | - | WARD 12 | PYT3__A | ชั้น 12 |  | Decommission | In/PM | No calibration
https://nsmart.nhealth-asia.com/MTDPDB01/img.php?asset_masterPageSize=100&asset_masterPage=76&files=201707121000360.OUTLET+OXY.jpg | 40459 | - | PYT3_02856 | 17682 | หัวจ่ายก๊าซออกซิเจน |  |  | MEDICAL GAS OUTLET, OXYGEN |  | MEDAP | - | WARD 12 | PYT3__A | ชั้น 12 |  | Decommission | In/PM | No calibration
https://nsmart.nhealth-asia.com/MTDPDB01/img.php?asset_masterPageSize=100&asset_masterPage=76&files=202008310926050.TRI-TECH+MEDICAL-Vaccum.jpg | 40458 | - | PYT3_02855 | 17682 | หัวต่อสุญญากาศ |  |  | MEDICAL GAS OUTLET, VACUUM |  | TRI-TECH MEDICAL | - | WARD 12 | PYT3__A | ชั้น 12 |  | Decommission | In/PM | No calibration
https://nsmart.nhealth-asia.com/MTDPDB01/img.php?asset_masterPageSize=100&asset_masterPage=76&files=201707121000360.OUTLET+OXY.jpg | 40457 | - | PYT3_02854 | 17682 | หัวจ่ายก๊าซออกซิเจน |  |  | MEDICAL GAS OUTLET, OXYGEN |  | MEDAP | - | WARD 12 | PYT3__A | ชั้น 12 |  | Decommission | In/PM | No calibration
https://nsmart.nhealth-asia.com/MTDPDB01/img.php?asset_masterPageSize=100&asset_masterPage=76&files=202008310926050.TRI-TECH+MEDICAL-Vaccum.jpg | 40456 | - | PYT3_02853 | 17682 | หัวต่อสุญญากาศ |  |  | MEDICAL GAS OUTLET, VACUUM |  | TRI-TECH MEDICAL | - | WARD 12 | PYT3__A | ชั้น 12 |  | Decommission | In/PM | No calibration
https://nsmart.nhealth-asia.com/MTDPDB01/img.php?asset_masterPageSize=100&asset_masterPage=76&files=201707121000360.OUTLET+OXY.jpg | 40455 | - | PYT3_02852 | 17682 | หัวจ่ายก๊าซออกซิเจน |  |  | MEDICAL GAS OUTLET, OXYGEN |  | MEDAP | - | WARD 12 | PYT3__A | ชั้น 12 |  | Decommission | In/PM | No calibration
https://nsmart.nhealth-asia.com/MTDPDB01/img.php?asset_masterPageSize=100&asset_masterPage=76&files=202008310926050.TRI-TECH+MEDICAL-Vaccum.jpg | 40454 | - | PYT3_02851 | 17682 | หัวต่อสุญญากาศ |  |  | MEDICAL GAS OUTLET, VACUUM |  | TRI-TECH MEDICAL | - | WARD 12 | PYT3__A | ชั้น 12 |  | Decommission | In/PM | No calibration
https://nsmart.nhealth-asia.com/MTDPDB01/img.php?asset_masterPageSize=100&asset_masterPage=76&files=201707121000360.OUTLET+OXY.jpg | 40453 |  | PYT3_02850 | 17682 | หัวจ่ายก๊าซออกซิเจน |  |  | MEDICAL GAS OUTLET, OXYGEN |  | MEDAP | - | WARD 12 | PYT3__A | ชั้น 12 |  | Decommission | In/PM | No calibration
https://nsmart.nhealth-asia.com/MTDPDB01/img.php?asset_masterPageSize=100&asset_masterPage=76&files=202008310926050.TRI-TECH+MEDICAL-Vaccum.jpg | 40452 | - | PYT3_02849 | 17682 | หัวต่อสุญญากาศ |  |  | MEDICAL GAS OUTLET, VACUUM |  | TRI-TECH MEDICAL | - | WARD 12 | PYT3__A | ชั้น 12 |  | Decommission | In/PM | No calibration
https://nsmart.nhealth-asia.com/MTDPDB01/img.php?asset_masterPageSize=100&asset_masterPage=76&files=201707121000360.OUTLET+OXY.jpg | 40451 | - | PYT3_02848 | 17682 | หัวจ่ายก๊าซออกซิเจน |  |  | MEDICAL GAS OUTLET, OXYGEN |  | MEDAP | - | WARD 12 | PYT3__A | ชั้น 12 |  | Decommission | In/PM | No calibration
https://nsmart.nhealth-asia.com/MTDPDB01/img.php?asset_masterPageSize=100&asset_masterPage=76&files=202008310926050.TRI-TECH+MEDICAL-Vaccum.jpg | 40450 | - | PYT3_02847 | 17682 | หัวต่อสุญญากาศ |  |  | MEDICAL GAS OUTLET, VACUUM |  | TRI-TECH MEDICAL | - | WARD 12 | PYT3__A | ชั้น 12 |  | Decommission | In/PM | No calibration
https://nsmart.nhealth-asia.com/MTDPDB01/img.php?asset_masterPageSize=100&asset_masterPage=76&files=201707121000360.OUTLET+OXY.jpg | 40449 |  | PYT3_02846 | 17682 | หัวจ่ายก๊าซออกซิเจน |  |  | MEDICAL GAS OUTLET, OXYGEN |  | MEDAP | - | WARD 12 | PYT3__A | ชั้น 12 |  | Decommission | In/PM | No calibration
https://nsmart.nhealth-asia.com/MTDPDB01/img.php?asset_masterPageSize=100&asset_masterPage=76&files=202008310926050.TRI-TECH+MEDICAL-Vaccum.jpg | 40448 | - | PYT3_02845 | 17682 | หัวต่อสุญญากาศ |  |  | MEDICAL GAS OUTLET, VACUUM |  | TRI-TECH MEDICAL | - | WARD 12 | PYT3__A | ชั้น 12 |  | Decommission | In/PM | No calibration
https://nsmart.nhealth-asia.com/MTDPDB01/img.php?asset_masterPageSize=100&asset_masterPage=76&files=201707121000360.OUTLET+OXY.jpg | 40447 | - | PYT3_02844 | 17682 | หัวจ่ายก๊าซออกซิเจน |  |  | MEDICAL GAS OUTLET, OXYGEN |  | MEDAP | - | WARD 12 | PYT3__A | ชั้น 12 |  | Decommission | In/PM | No calibration
https://nsmart.nhealth-asia.com/MTDPDB01/img.php?asset_masterPageSize=100&asset_masterPage=76&files=202008310926050.TRI-TECH+MEDICAL-Vaccum.jpg | 40446 | - | PYT3_02843 | 17682 | หัวต่อสุญญากาศ |  |  | MEDICAL GAS OUTLET, VACUUM |  | TRI-TECH MEDICAL | - | WARD 12 | PYT3__A | ชั้น 12 |  | Decommission | In/PM | No calibration
https://nsmart.nhealth-asia.com/MTDPDB01/img.php?asset_masterPageSize=100&asset_masterPage=76&files=201707121000360.OUTLET+OXY.jpg | 40445 | - | PYT3_02842 | 17682 | หัวจ่ายก๊าซออกซิเจน |  |  | MEDICAL GAS OUTLET, OXYGEN |  | MEDAP | - | WARD 12 | PYT3__A | ชั้น 12 |  | Decommission | In/PM | No calibration
https://nsmart.nhealth-asia.com/MTDPDB01/img.php?asset_masterPageSize=100&asset_masterPage=76&files=202008310926050.TRI-TECH+MEDICAL-Vaccum.jpg | 40444 | - | PYT3_02841 | 17682 | หัวต่อสุญญากาศ |  |  | MEDICAL GAS OUTLET, VACUUM |  | TRI-TECH MEDICAL | - | WARD 12 | PYT3__A | ชั้น 12 |  | Decommission | In/PM | No calibration
https://nsmart.nhealth-asia.com/MTDPDB01/img.php?asset_masterPageSize=100&asset_masterPage=76&files=201707121000360.OUTLET+OXY.jpg | 40443 | - | PYT3_02840 | 17682 | หัวจ่ายก๊าซออกซิเจน |  |  | MEDICAL GAS OUTLET, OXYGEN |  | MEDAP | - | WARD 12 | PYT3__A | ชั้น 12 |  | Decommission | In/PM | No calibration
https://nsmart.nhealth-asia.com/MTDPDB01/img.php?asset_masterPageSize=100&asset_masterPage=76&files=202008310926050.TRI-TECH+MEDICAL-Vaccum.jpg | 40442 | - | PYT3_02839 | 17682 | หัวต่อสุญญากาศ |  |  | MEDICAL GAS OUTLET, VACUUM |  | TRI-TECH MEDICAL | - | WARD 12 | PYT3__A | ชั้น 12 |  | Decommission | In/PM | No calibration
https://nsmart.nhealth-asia.com/MTDPDB01/img.php?asset_masterPageSize=100&asset_masterPage=76&files=201707121000360.OUTLET+OXY.jpg | 40441 | - | PYT3_02838 | 17682 | หัวจ่ายก๊าซออกซิเจน |  |  | MEDICAL GAS OUTLET, OXYGEN |  | MEDAP | - | WARD 12 | PYT3__A | ชั้น 12 |  | Decommission | In/PM | No calibration
https://nsmart.nhealth-asia.com/MTDPDB01/img.php?asset_masterPageSize=100&asset_masterPage=76&files=202008310926050.TRI-TECH+MEDICAL-Vaccum.jpg | 40440 | - | PYT3_02837 | 17682 | หัวต่อสุญญากาศ |  |  | MEDICAL GAS OUTLET, VACUUM |  | TRI-TECH MEDICAL | - | WARD 12 | PYT3__A | ชั้น 12 |  | Decommission | In/PM | No calibration
https://nsmart.nhealth-asia.com/MTDPDB01/img.php?asset_masterPageSize=100&asset_masterPage=76&files=201707121000360.OUTLET+OXY.jpg | 40439 | - | PYT3_02836 | 17682 | หัวจ่ายก๊าซออกซิเจน |  |  | MEDICAL GAS OUTLET, OXYGEN |  | MEDAP | - | WARD 12 | PYT3__A | ชั้น 12 |  | Decommission | In/PM | No calibration
https://nsmart.nhealth-asia.com/MTDPDB01/img.php?asset_masterPageSize=100&asset_masterPage=76&files=202008310926050.TRI-TECH+MEDICAL-Vaccum.jpg | 40438 | - | PYT3_02835 | 17682 | หัวต่อสุญญากาศ |  |  | MEDICAL GAS OUTLET, VACUUM |  | TRI-TECH MEDICAL | - | WARD 12 | PYT3__A | ชั้น 12 |  | Decommission | In/PM | No calibration
https://nsmart.nhealth-asia.com/MTDPDB01/img.php?asset_masterPageSize=100&asset_masterPage=76&files=201707121000360.OUTLET+OXY.jpg | 40437 | - | PYT3_02834 | 17682 | หัวจ่ายก๊าซออกซิเจน |  |  | MEDICAL GAS OUTLET, OXYGEN |  | MEDAP | - | WARD 12 | PYT3__A | ชั้น 12 |  | Decommission | In/PM | No calibration
https://nsmart.nhealth-asia.com/MTDPDB01/img.php?asset_masterPageSize=100&asset_masterPage=76&files=202008310926050.TRI-TECH+MEDICAL-Vaccum.jpg | 40436 | - | PYT3_02833 | 17682 | หัวต่อสุญญากาศ |  |  | MEDICAL GAS OUTLET, VACUUM |  | TRI-TECH MEDICAL | - | WARD 12 | PYT3__A | ชั้น 12 |  | Decommission | In/PM | No calibration
https://nsmart.nhealth-asia.com/MTDPDB01/img.php?asset_masterPageSize=100&asset_masterPage=76&files=201708011247550.origi.png | 40435 |  | PYT3_02832 | 18147 | ที่นอนลมป้องกันแผลกดทบ |  |  | MATTRESS SYSTEMS, ALTERNATING-PRESSURE | P110100058 | BJ ADVANCE | Q2-01 | BME-PYT3 | PYT3__A | ชั้น 3 |  | Decommission |  | No calibration | Test
https://nsmart.nhealth-asia.com/MTDPDB01/img.php?asset_masterPageSize=100&asset_masterPage=76&files=202002231722550.BLISS+Model+NC-9900.jpg | 40434 |  | PYT3_02831 | 17888 | เครื่องวัดอุณหภูมิทางผิวหนัง |  |  | THERMOMETERS, ELECTRONIC, INFRARED, SKIN |  | BLISS | NC-9900 | OPD COUNTER NURSE (CN คัดกรอง) | PYT3__A | ชั้น 2 |  | Decommission | In/PM | In/CAL
https://nsmart.nhealth-asia.com/MTDPDB01/img.php?asset_masterPageSize=100&asset_masterPage=76&files=202002231722550.BLISS+Model+NC-9900.jpg | 40433 |  | PYT3_02830 | 17888 | เครื่องวัดอุณหภูมิทางผิวหนัง |  |  | THERMOMETERS, ELECTRONIC, INFRARED, SKIN |  | BLISS | NC-9900 | OPD COUNTER NURSE (CN คัดกรอง) | PYT3__A | ชั้น 2 |  | Decommission | In/PM | In/CAL
https://nsmart.nhealth-asia.com/MTDPDB01/img.php?asset_masterPageSize=100&asset_masterPage=76&files=201707281740570.DT311.jpg | 40432 | - | PYT3_02829 | 12059 | เครื่องวัดความชื้น |  |  | THERMO-HYGRO METER | - | KI&BNT | DT-3 | OPERATING ROOM(ห้องผ่าตัด) | PYT3__A | ชั้น 3 | ติดที่ตู้เย็นหน้าแผนกOR | Active | In/PM | In/CAL | -LOCATION เดิม : OR FL3 -JUL 2022 : ติดที่ตู้เย็นหน้าแผนกOR
https://nsmart.nhealth-asia.com/MTDPDB01/img.php?asset_masterPageSize=100&asset_masterPage=76&files=201707281740570.DT311.jpg | 40431 | - | PYT3_02828 | 12059 | เครื่องวัดความชื้น |  |  | THERMO-HYGRO METER | - | KI&BNT | DT-3 | NURSERY(เด็กอ่อน) | PYT3__A | ชั้น 6 | ติดที่ตู้เย็น | Decommission | In/PM | Ex/CAL | -location เดิม : nsy fl6 -jul 2022 : ติดที่ตู้เย็น
https://nsmart.nhealth-asia.com/MTDPDB01/img.php?asset_masterPageSize=100&asset_masterPage=76&files=201707281740570.DT311.jpg | 40430 | - | PYT3_02827 | 12059 | เครื่องวัดความชื้น |  |  | THERMO-HYGRO METER | - | KI&BNT | DT-3 | EENT( หูตาคอจมูก) | PYT3__A | ชั้น 4 | ตู้เย็นEENT | Active | In/PM | In/CAL | ใช้งานกับตู้เย็นEENT -JUL 2022 ใช้งานกับตู้เย็นEENT
https://nsmart.nhealth-asia.com/MTDPDB01/img.php?asset_masterPageSize=100&asset_masterPage=76&files=201707281740570.DT311.jpg | 40429 | - | PYT3_02826 | 12059 | เครื่องวัดความชื้น |  |  | THERMO-HYGRO METER | N/A | KI&BNT | DT-3 | WARD 15 | PYT3__A | ชั้น 15 | - | Active | In/PM | In/CAL | -location เดิม : WARD15 fl15 -jul 2022 : อยู่หน้าตู้เย็น
https://nsmart.nhealth-asia.com/MTDPDB01/img.php?asset_masterPageSize=100&asset_masterPage=76&files=201707281740570.DT311.jpg | 40428 | - | PYT3_02825 | 12059 | เครื่องวัดความชื้น |  |  | THERMO-HYGRO METER | - | KI&BNT | DT-3 | WARD 11 | PYT3__A | ชั้น 11 | - | Decommission | In/PM | In/CAL | -location เดิม : WARD11 fl11 -jul 2022 : อยู่หน้าตู้เย็น
https://nsmart.nhealth-asia.com/MTDPDB01/img.php?asset_masterPageSize=100&asset_masterPage=76&files=201711101422240.HYGRO+DIGICON+TH+02+1.jpg | 40427 | - | PYT3_02824 | 12059 | เครื่องวัดความชื้น |  |  | THERMO-HYGRO METER | - | DIGICON | TH-02 | WARD 12 | PYT3__A | ชั้น 12 | - | Decommission | In/PM | In/CAL
https://nsmart.nhealth-asia.com/MTDPDB01/img.php?asset_masterPageSize=100&asset_masterPage=76&files=201707281740570.DT311.jpg | 40426 | - | PYT3_02823 | 12059 | เครื่องวัดความชื้น |  |  | THERMO-HYGRO METER | - | KI&BNT | DT-3 | WARD 9 | PYT3__A | ชั้น 9 | - | Active | In/PM | In/CAL | W9 -JUL 2022 อยู่หน้าตู้เย็น
https://nsmart.nhealth-asia.com/MTDPDB01/img.php?asset_masterPageSize=100&asset_masterPage=76&files=201701061141380.Thermodt-3.jpg | 40425 |  | PYT3_02822 | 12059 | เครื่องวัดความชื้น |  |  | THERMO-HYGRO METER |  | ELITECH | DT-3 | WARD 17 | PYT3__A | ชั้น 17 |  | Active | In/PM | In/CAL | -location เดิม : WARD17 fl17 -jul 2022 : ใช้งานกับตู้เย็นหลังเคาเตอร์
https://nsmart.nhealth-asia.com/MTDPDB01/img.php?asset_masterPageSize=100&asset_masterPage=76&files=201809261157590.image.jpeg | 40424 |  | PYT3_02821 | 12059 | เครื่องวัดความชื้น |  |  | THERMO-HYGRO METER |  | DIGICON | TH-02A | BME-PYT3 | PYT3__A | ชั้น 1 |  | Decommission | In/PM | In/CAL
https://nsmart.nhealth-asia.com/MTDPDB01/img.php?asset_masterPageSize=100&asset_masterPage=76&files=201707281740570.DT311.jpg | 40423 | - | PYT3_02820 | 12059 | เครื่องวัดความชื้น |  |  | THERMO-HYGRO METER | - | KI&BNT | DT-3 | GASTROINTESTINAL LABORATORY(GI) | PYT3__A | ชั้น 2 | อยู่ที่ตู้เย็นห้องRR แผนกGI Scope | Active | In/PM | In/CAL | -location เดิม : gi fl2 -jul 2022 อยู่ที่ตู้เย็นห้องRR แผนกGI Scope
https://nsmart.nhealth-asia.com/MTDPDB01/img.php?asset_masterPageSize=100&asset_masterPage=76&files=201707061133510.PAHSCO.jpg | 40422 | - | PYT3_02819 | 11748 | เครื่องวัดอัตราการไหลออกซิเจนชนิดใชกับระบบไปป์ไลน์ |  |  | FLOWMETERS, GAS OXYGEN | (W10-OF-017) | PAHSCO | - | WARD 10 | PYT3__A | ชั้น 10 | - | Active | In/PM | In/CAL | /ย้ายLocation จากW.17 เป็นW.10 ตั้งแต่วันที่ 5/8/2565
https://nsmart.nhealth-asia.com/MTDPDB01/img.php?asset_masterPageSize=100&asset_masterPage=76&files=202002231722550.BLISS+Model+NC-9900.jpg | 40421 |  | PYT3_02818 | 17888 | เครื่องวัดอุณหภูมิทางผิวหนัง |  |  | THERMOMETERS, ELECTRONIC, INFRARED, SKIN |  | BLISS | NC-9900 | OPD COUNTER NURSE (CN คัดกรอง) | PYT3__A | ชั้น 2 |  | Decommission | In/PM | In/CAL
https://nsmart.nhealth-asia.com/MTDPDB01/img.php?asset_masterPageSize=100&asset_masterPage=76&files=201409300859260.TE331.jpg | 40420 |  | PYT3_02817 | 13217 | เครื่องให้สารละลายด้วยกระบอกไซริงค์ |  |  | INFUSION PUMPS, SYRINGE | 1106000122 | TERUMO | TE-331 | BME-PYT3 | PYT3__A | ชั้น 3 |  | Decommission | In/PM | In/CAL
https://nsmart.nhealth-asia.com/MTDPDB01/img.php?asset_masterPageSize=100&asset_masterPage=76&files=201707261004140.CIRCUL.jpg | 40419 | 031407180002 | PYT3_02816 | 14449 | รถเข็นผู้ป่วยแบบนั่ง |  |  | WHEELCHAIRS | A131006244(#42) | CIRCLIFE | MOVING THE LIFE | รับส่ง | PYT3__A | ชั้น 1 | - | Active | In/PM | No calibration | Model. F17
https://nsmart.nhealth-asia.com/MTDPDB01/img.php?asset_masterPageSize=100&asset_masterPage=76&files=201707260950390.1023979.jpg | 40418 | A131006231 | PYT3_02815 | 14449 | รถเข็นผู้ป่วยแบบนั่ง |  |  | WHEELCHAIRS | A131006231(#35) | SINGHA | - | รับส่ง | PYT3__A | ชั้น 1 | - | Active | In/PM | No calibration
https://nsmart.nhealth-asia.com/MTDPDB01/img.php?asset_masterPageSize=100&asset_masterPage=76&files=201707261004140.CIRCUL.jpg | 40417 | - | PYT3_02814 | 14449 | รถเข็นผู้ป่วยแบบนั่ง |  |  | WHEELCHAIRS | (#70) | CIRCLIFE | MOVING THE LIFE | รับส่ง | PYT3__A | ชั้น 1 | - | Active | In/PM | No calibration
https://nsmart.nhealth-asia.com/MTDPDB01/img.php?asset_masterPageSize=100&asset_masterPage=76&files=201707261004140.CIRCUL.jpg | 40416 | 031407180005 | PYT3_02813 | 14449 | รถเข็นผู้ป่วยแบบนั่ง |  |  | WHEELCHAIRS | A131006208(#39) | CIRCLIFE | MOVING THE LIFE | รับส่ง | PYT3__A | ชั้น 1 | - | Active | In/PM | No calibration | Model. F17
https://nsmart.nhealth-asia.com/MTDPDB01/img.php?asset_masterPageSize=100&asset_masterPage=76&files=201910021030580.ACARE+-VST-312.jpeg | 40415 | - | PYT3_02812 | 11748 | เครื่องวัดอัตราการไหลออกซิเจนชนิดใช้กับท่อออกซิเจน |  |  | REGULATORS, HIGH-PRESSURE GAS | - | ACARE | VST-312 | EMERGENCY( ฉุกเฉิน) | PYT3__A | ชั้น 1 | - | Decommission | In/PM | In/CAL
https://nsmart.nhealth-asia.com/MTDPDB01/img.php?asset_masterPageSize=100&asset_masterPage=76&files=201708310906060.STRETCHERFFFF.jpg | 40414 | - | PYT3_02811 | 13814 | เตียงเคลื่อนย้ายผู้ป่วย |  |  | STRETCHERS |  | - | - | รับส่ง | PYT3__A | ชั้น 1 | - | Decommission | No PM | No calibration
https://nsmart.nhealth-asia.com/MTDPDB01/img.php?asset_masterPageSize=100&asset_masterPage=76&files=201708310906060.STRETCHERFFFF.jpg | 40413 | - | PYT3_02810 | 13814 | เตียงเคลื่อนย้ายผู้ป่วย |  |  | STRETCHERS | (#05) | - | - | รับส่ง | PYT3__A | ชั้น 1 | - | Active | In/PM | No calibration
https://nsmart.nhealth-asia.com/MTDPDB01/img.php?asset_masterPageSize=100&asset_masterPage=76&files=201708310906060.STRETCHERFFFF.jpg | 40412 | - | PYT3_02809 | 13814 | เตียงเคลื่อนย้ายผู้ป่วย |  |  | STRETCHERS | - | - | - | รับส่ง | PYT3__A | ชั้น 1 | - | Decommission | In/PM | No calibration
https://nsmart.nhealth-asia.com/MTDPDB01/img.php?asset_masterPageSize=100&asset_masterPage=76&files=201707261004140.CIRCUL.jpg | 40411 | 031407180004 | PYT3_02808 | 14449 | รถเข็นผู้ป่วยแบบนั่ง |  |  | WHEELCHAIRS | A131006193(#90) | CIRCLIFE | MOVING THE LIFE | รับส่ง | PYT3__A | ชั้น 1 | - | Active | In/PM | No calibration
https://nsmart.nhealth-asia.com/MTDPDB01/img.php?asset_masterPageSize=100&asset_masterPage=76&files=201909042318040.WELCHALLYN.jpg | 40410 | - | PYT3_02807 | 12815 | เครื่องมือตรวจโรค หู ตา คอ จมูก |  |  | OPHTHALMOSCOPE/OTOSCOPE | - | WELCH ALLYN | - | OBSERVE(สังเกตอาการ) | PYT3__A | ชั้น 14 | - | Active | In/PM | No calibration
https://nsmart.nhealth-asia.com/MTDPDB01/img.php?asset_masterPageSize=100&asset_masterPage=76&files=201707041910090.FLOWMM7.jpg | 40409 | - | PYT3_02806 | 11748 | เครื่องวัดอัตราการไหลออกซิเจนชนิดใชกับระบบไปป์ไลน์ |  |  | FLOWMETERS, GAS OXYGEN | - | PURITAN BENNETT | - | OBSERVE(สังเกตอาการ) | PYT3__A | ชั้น 14 | - | Decommission | In/PM | In/CAL
https://nsmart.nhealth-asia.com/MTDPDB01/img.php?asset_masterPageSize=100&asset_masterPage=76&files=201805141400240.oxy+meter.jpg | 40408 |  | PYT3_02805 | 17148 | เครื่องวัดและติดตามเปอร์เซ็นต์ความอิ่มตัวของออกซิเจน |  |  | OXIMETERS, PULSE | 09171061738 | - | - | OBSERVE(สังเกตอาการ) | PYT3__A | ชั้น 14 |  | Decommission | No PM | In/CAL
https://nsmart.nhealth-asia.com/MTDPDB01/img.php?asset_masterPageSize=100&asset_masterPage=76&files=201709142237130.aspirator+ASKIR+30.jpg | 40407 |  | PYT3_02804 | 15016 | เครื่องดูดเสมหะแบบพกพา |  |  | ASPIRATORS, EMERGENCY | 3670 | CA-MI | ASKIR 30 | OBSERVE(สังเกตอาการ) | PYT3__A | ชั้น 14 |  | Decommission | In/PM | In/CAL
https://nsmart.nhealth-asia.com/MTDPDB01/img.php?asset_masterPageSize=100&asset_masterPage=76&files=201701161540340.WACHERCSS.jpg | 40405 | - | PYT3_02802 |  |  |  |  | WASHERS | - | GETINGE | 46-SERIES | LABORATORY | PYT3__A | ชั้น 2 | - | Decommission
https://nsmart.nhealth-asia.com/MTDPDB01/img.php?asset_masterPageSize=100&asset_masterPage=76&files=201708011247550.origi.png | 40404 |  | PYT3_02801 | 18147 | ที่นอนลมป้องกันแผลกดทบ |  |  | MATTRESS SYSTEMS, ALTERNATING-PRESSURE | P060601054 | BJ ADVANCE | Q2-01 | BME-PYT3 | PYT3__A | ชั้น 3 |  | Decommission | In/PM | No calibration
https://nsmart.nhealth-asia.com/MTDPDB01/img.php?asset_masterPageSize=100&asset_masterPage=76&files=201708011247550.origi.png | 40393 |  | PYT3_02800 | 18147 | ที่นอนลมป้องกันแผลกดทบ |  |  | MATTRESS SYSTEMS, ALTERNATING-PRESSURE | P120500860 | BJ ADVANCE | Q2-01 | BME-PYT3 | PYT3__A | ชั้น 3 |  | Decommission | In/PM | No calibration
https://nsmart.nhealth-asia.com/MTDPDB01/img.php?asset_masterPageSize=100&asset_masterPage=76&files=201707261004140.CIRCUL.jpg | 40392 | - | PYT3_02799 | 14449 | รถเข็นผู้ป่วยแบบนั่ง |  |  | WHEELCHAIRS | 031407180003(#103) | CIRCLIFE | MOVING THE LIFE | รับส่ง | PYT3__A | ชั้น 1 | - | Active | In/PM | No calibration
https://nsmart.nhealth-asia.com/MTDPDB01/img.php?asset_masterPageSize=100&asset_masterPage=76&files=201910021030580.ACARE+-VST-312.jpeg | 40391 | - | PYT3_02798 | 11748 | เครื่องวัดอัตราการไหลออกซิเจนชนิดใช้กับท่อออกซิเจน |  |  | REGULATORS, HIGH-PRESSURE GAS | 2012030061 | ACARE | VST-312 | รับส่ง | PYT3__A | ชั้น 1 | - | Decommission | In/PM | In/CAL
https://nsmart.nhealth-asia.com/MTDPDB01/img.php?asset_masterPageSize=100&asset_masterPage=76&files=201707010025450.195MM11.jpg | 40390 |  | PYT3_02797 | 11748 | เครื่องวัดอัตราการไหลออกซิเจนชนิดใช้กับท่อออกซิเจน |  |  | REGULATORS, HIGH-PRESSURE GAS | 2012030062 | - | - | BME-PYT3 | PYT3__A | ชั้น 1 |  | Decommission | In/PM | In/CAL
https://nsmart.nhealth-asia.com/MTDPDB01/img.php?asset_masterPageSize=100&asset_masterPage=76&files=202002180820030.MOVING+THE+LIFE.jpg | 40389 | 031407180009 | PYT3_02796 | 14449 | รถเข็นผู้ป่วยแบบนั่ง |  |  | WHEELCHAIRS | A131006151 | MOVING THE LIFE | - | รับส่ง | PYT3__A | ชั้น 1 | - | Decommission | In/PM | No calibration
https://nsmart.nhealth-asia.com/MTDPDB01/img.php?asset_masterPageSize=100&asset_masterPage=76&files=201910021030580.ACARE+-VST-312.jpeg | 40388 | - | PYT3_02795 | 11748 | เครื่องวัดอัตราการไหลออกซิเจนชนิดใช้กับท่อออกซิเจน |  |  | REGULATORS, HIGH-PRESSURE GAS | 2012030063 | ACARE | VST-312 | BME-PYT3 | PYT3__A | ชั้น 1 | - | Decommission | In/PM | In/CAL
https://nsmart.nhealth-asia.com/MTDPDB01/img.php?asset_masterPageSize=100&asset_masterPage=76&files=201708310906060.STRETCHERFFFF.jpg | 40387 |  | PYT3_02794 | 13814 | เตียงเคลื่อนย้ายผู้ป่วย |  |  | STRETCHERS | (#25) | - | - | รับส่ง | PYT3__A | ชั้น 1 |  | Active | In/PM | No calibration
https://nsmart.nhealth-asia.com/MTDPDB01/img.php?asset_masterPageSize=100&asset_masterPage=76&files=201708310906060.STRETCHERFFFF.jpg | 40386 |  | PYT3_02793 | 13814 | เตียงเคลื่อนย้ายผู้ป่วย |  |  | STRETCHERS |  | - | - | รับส่ง | PYT3__A | ชั้น 1 |  | Decommission | In/PM | No calibration
https://nsmart.nhealth-asia.com/MTDPDB01/img.php?asset_masterPageSize=100&asset_masterPage=76&files=201707222058140.Omeda+regula1.jpg | 40385 |  | PYT3_02792 | 13325 | ชุดดูดเสมหะใช้กับระบบไปป์ไลน์ |  |  | REGULATORS, SUCTION | GFHQ03196 | OHMEDA | 6-1224 | OPD PEDIATRIC( แผนกเด็ก) | PYT3__A | ชั้น 4 |  | Decommission | In/PM | In/CAL
https://nsmart.nhealth-asia.com/MTDPDB01/img.php?asset_masterPageSize=100&asset_masterPage=76&files=201707250956510.welch-allyn-BI-set.jpg | 40384 | - | PYT3_02791 | 12815 | เครื่องมือในการตรวจนัยน์ตา |  |  | OPHTHALMOSCOPES | - | WELCH ALLYN | - | OPD PEDIATRIC( แผนกเด็ก) | PYT3__A | ชั้น 4 | 8 | Active | In/PM | No calibration
https://nsmart.nhealth-asia.com/MTDPDB01/img.php?asset_masterPageSize=100&asset_masterPage=76&files=201707250956510.welch-allyn-BI-set.jpg | 40383 | - | PYT3_02790 | 12815 | เครื่องมือในการตรวจนัยน์ตา |  |  | OPHTHALMOSCOPES | - | WELCH ALLYN | - | OPD PEDIATRIC( แผนกเด็ก) | PYT3__A | ชั้น 4 | - | Decommission | In/PM | No calibration
https://nsmart.nhealth-asia.com/MTDPDB01/img.php?asset_masterPageSize=100&asset_masterPage=76&files=201707250956510.welch-allyn-BI-set.jpg | 40382 | - | PYT3_02789 | 12815 | เครื่องมือในการตรวจนัยน์ตา |  |  | OPHTHALMOSCOPES | - | WELCH ALLYN | - | OPD PEDIATRIC( แผนกเด็ก) | PYT3__A | ชั้น 4 | 1 | Decommission | In/PM | No calibration
https://nsmart.nhealth-asia.com/MTDPDB01/img.php?asset_masterPageSize=100&asset_masterPage=76&files=201707250956510.welch-allyn-BI-set.jpg | 40381 |  | PYT3_02788 | 12815 | เครื่องมือในการตรวจนัยน์ตา |  |  | OPHTHALMOSCOPES | - | WELCH ALLYN | - | OPD PEDIATRIC( แผนกเด็ก) | PYT3__A | ชั้น 4 | 14 | Decommission | In/PM | No calibration
https://nsmart.nhealth-asia.com/MTDPDB01/img.php?asset_masterPageSize=100&asset_masterPage=76&files=201707250956510.welch-allyn-BI-set.jpg | 40380 | - | PYT3_02787 | 12815 | เครื่องมือในการตรวจนัยน์ตา |  |  | OPHTHALMOSCOPES | - | WELCH ALLYN | - | OPD PEDIATRIC( แผนกเด็ก) | PYT3__A | ชั้น 4 | 6 | Decommission | In/PM | No calibration
https://nsmart.nhealth-asia.com/MTDPDB01/img.php?asset_masterPageSize=100&asset_masterPage=76&files=201707250956510.welch-allyn-BI-set.jpg | 40379 | - | PYT3_02786 | 12815 | เครื่องมือในการตรวจนัยน์ตา |  |  | OPHTHALMOSCOPES | - | WELCH ALLYN | - | OPD PEDIATRIC( แผนกเด็ก) | PYT3__A | ชั้น 4 | - | Decommission | In/PM | No calibration
https://nsmart.nhealth-asia.com/MTDPDB01/img.php?asset_masterPageSize=100&asset_masterPage=77&files=201707250956510.welch-allyn-BI-set.jpg | 40378 | - | PYT3_02785 | 12815 | เครื่องมือในการตรวจนัยน์ตา |  |  | OPHTHALMOSCOPES | - | WELCH ALLYN | - | OPD PEDIATRIC( แผนกเด็ก) | PYT3__A | ชั้น 4 | 5 | Decommission | In/PM | No calibration
https://nsmart.nhealth-asia.com/MTDPDB01/img.php?asset_masterPageSize=100&asset_masterPage=77&files=202001281754460.ba5c0e_6ff4b8424cc043c29df51c5d12287ef8.jpg | 40377 |  | PYT3_02784 | - | รอขึ้นทะเบียน |  |  | - |  | - | - | BME-PYT3 | PYT3__A | ชั้น 1 |  | Decommission | No PM | No calibration
https://nsmart.nhealth-asia.com/MTDPDB01/img.php?asset_masterPageSize=100&asset_masterPage=77&files=201708301003030.pentamix.jpg | 40376 |  | PYT3_02783 |  |  |  |  | VACUUM-MIXING DEVICE, DENTAL | 978003053750 | 3M HEALTH CARE | PENTAMIX 3 | DENTAL (ทันตกรรม) | PYT3__A | ชั้น 2 | ส่วนกลาง | Active | In/PM | No calibration
https://nsmart.nhealth-asia.com/MTDPDB01/img.php?asset_masterPageSize=100&asset_masterPage=77&files=202009231627390.flowAMVEX.jpg | 40375 | - | PYT3_02782 | 11748 | เครื่องวัดอัตราการไหลออกซิเจนชนิดใชกับระบบไปป์ไลน์ |  |  | FLOWMETERS, GAS OXYGEN | FMAD09464DN | AMVEX | - | WARD 17 | PYT3__A | ชั้น 17 | - | Active | In/PM | In/CAL
https://nsmart.nhealth-asia.com/MTDPDB01/img.php?asset_masterPageSize=100&asset_masterPage=77&files=202009231627390.flowAMVEX.jpg | 40374 | - | PYT3_02781 | 11748 | เครื่องวัดอัตราการไหลออกซิเจนชนิดใชกับระบบไปป์ไลน์ |  |  | FLOWMETERS, GAS OXYGEN | FMAD09460DN | AMVEX | - | WARD 17 | PYT3__A | ชั้น 17 | - | Decommission | In/PM | In/CAL
https://nsmart.nhealth-asia.com/MTDPDB01/img.php?asset_masterPageSize=100&asset_masterPage=77&files=201707251308510.neitzhead.jpg | 40373 |  | PYT3_02780 | 11963 | โคมไฟส่องผ่าตัดชนิดสวมศีรษะ |  |  | HEADLIGHTS | Q11 | NEITZ | PSU-3 | EENT( หูตาคอจมูก) | PYT3__A | ชั้น 4 |  | Active | In/PM | No calibration
https://nsmart.nhealth-asia.com/MTDPDB01/img.php?asset_masterPageSize=100&asset_masterPage=77&files=201708052206070.135967.jpg | 40372 |  | PYT3_02779 | 12276 | โคมไฟส่องตรวจ |  |  | LIGHTS, EXAMINATION |  | WELCH ALLYN | 135967 | EENT( หูตาคอจมูก) | PYT3__A | ชั้น 4 |  | Active | In/PM | No calibration
https://nsmart.nhealth-asia.com/MTDPDB01/img.php?asset_masterPageSize=100&asset_masterPage=77&files=201707250956510.welch-allyn-BI-set.jpg | 40371 | - | PYT3_02778 | 12815 | เครื่องมือในการตรวจนัยน์ตา |  |  | OPHTHALMOSCOPES | - | WELCH ALLYN | - | EENT( หูตาคอจมูก) | PYT3__A | ชั้น 4 | - | Decommission | In/PM | No calibration
https://nsmart.nhealth-asia.com/MTDPDB01/img.php?asset_masterPageSize=100&asset_masterPage=77&files=201811290905200.INDI+KEELER+VANTAGE.jpg | 40370 |  | PYT3_02777 |  |  |  |  | OPHTHALMOSCOPES, INDIRECT |  | KEELER | VANTAGE | EENT( หูตาคอจมูก) | PYT3__A | ชั้น 4 |  | Active | In/PM | No calibration
https://nsmart.nhealth-asia.com/MTDPDB01/img.php?asset_masterPageSize=100&asset_masterPage=77&files=202002231722550.BLISS+Model+NC-9900.jpg | 40369 |  | PYT3_02776 | 17888 | เครื่องวัดอุณหภูมิทางผิวหนัง |  |  | THERMOMETERS, ELECTRONIC, INFRARED, SKIN |  | BLISS | NC-9900 | OPD COUNTER NURSE (CN คัดกรอง) | PYT3__A | ชั้น 2 |  | Decommission | In/PM | In/CAL
https://nsmart.nhealth-asia.com/MTDPDB01/img.php?asset_masterPageSize=100&asset_masterPage=77&files=201909042318040.WELCHALLYN.jpg | 40368 |  | PYT3_02775 | 12815 | เครื่องมือตรวจโรค หู ตา คอ จมูก |  |  | OPHTHALMOSCOPE/OTOSCOPE |  | WELCH ALLYN | - | BME-PYT3 | PYT3__A | ชั้น 1 |  | Decommission | In/PM | No calibration
https://nsmart.nhealth-asia.com/MTDPDB01/img.php?asset_masterPageSize=100&asset_masterPage=77&files=201707250956510.welch-allyn-BI-set.jpg | 40367 | - | PYT3_02774 | 12815 | เครื่องมือในการตรวจนัยน์ตา |  |  | OPHTHALMOSCOPES | - | WELCH ALLYN | - | EENT( หูตาคอจมูก) | PYT3__A | ชั้น 4 | - | Active | In/PM | No calibration
https://nsmart.nhealth-asia.com/MTDPDB01/img.php?asset_masterPageSize=100&asset_masterPage=77&files=201803251452500.LIGHT+XENON+300.jpg | 40366 |  | PYT3_02773 | 12343 | ชุดกำเนิดแสงของกล้องส่องตรวจ |  |  | LIGHT SOURCES | C00000001485 | KARL STORZ |  | EENT( หูตาคอจมูก) | PYT3__A | ชั้น 18 |  | Decommission | In/PM | No calibration
https://nsmart.nhealth-asia.com/MTDPDB01/img.php?asset_masterPageSize=100&asset_masterPage=77&files=201909231142300.ent.jpg | 40365 |  | PYT3_02772 |  |  |  |  | EAR/NOSE/THROAT TREATMENT UNITS |  | - | - | EENT( หูตาคอจมูก) | PYT3__A | ชั้น 18 |  | Decommission | No PM | No calibration
https://nsmart.nhealth-asia.com/MTDPDB01/img.php?asset_masterPageSize=100&asset_masterPage=77&files=201801161653010.STIMU+Intel+Mobile+Stim.jpg | 40364 |  | PYT3_02771 | 18466 | เครื่องกระตุ้นกล้ามเนื้อและประสาทด้วยไฟฟ้า |  |  | STIMULATORS, ELECTRICAL | T6256 | CHATTANOOGA | INTELECT MOBILE STIM | PHYSICAL THERAPY( กายภาพ) | PYT3__A | ชั้น 16 |  | Active | In/PM | In/CAL | REINVENTORY
https://nsmart.nhealth-asia.com/MTDPDB01/img.php?asset_masterPageSize=100&asset_masterPage=77&files=201410021844080.BJ2.jpg | 40363 |  | PYT3_02770 | 18147 | ที่นอนลมป้องกันแผลกดทบ |  |  | MATTRESS SYSTEMS, ALTERNATING-PRESSURE | P060601020 | EEZCARE MEDICAL | BJ ADVANCE | BME-PYT3 | PYT3__A | ชั้น 3 |  | Decommission | In/PM | No calibration
https://nsmart.nhealth-asia.com/MTDPDB01/img.php?asset_masterPageSize=100&asset_masterPage=77&files=202001281754460.ba5c0e_6ff4b8424cc043c29df51c5d12287ef8.jpg | 40362 |  | PYT3_02769 | - | รอขึ้นทะเบียน |  |  | - |  | - | - | BME-PYT3 | PYT3__A | ชั้น 1 |  | Decommission | No PM | No calibration
https://nsmart.nhealth-asia.com/MTDPDB01/img.php?asset_masterPageSize=100&asset_masterPage=77&files=201711101422240.HYGRO+DIGICON+TH+02+1.jpg | 40361 |  | PYT3_02768 | 12059 | เครื่องวัดความชื้น |  |  | THERMO-HYGRO METER | - | DIGICON | TH-02 | PHARMACY(เภสัชกรรม ห้องยา) | PYT3__A | ชั้น 4 |  | Decommission | In/PM | In/CAL
https://nsmart.nhealth-asia.com/MTDPDB01/img.php?asset_masterPageSize=100&asset_masterPage=77&files=202001281754460.ba5c0e_6ff4b8424cc043c29df51c5d12287ef8.jpg | 40360 |  | PYT3_02767 | - | รอขึ้นทะเบียน |  |  | - |  | - | - | BME-PYT3 | PYT3__A | ชั้น 1 |  | Decommission | No PM | No calibration
https://nsmart.nhealth-asia.com/MTDPDB01/img.php?asset_masterPageSize=100&asset_masterPage=77&files=202001281754460.ba5c0e_6ff4b8424cc043c29df51c5d12287ef8.jpg | 40359 |  | PYT3_02766 | - | รอขึ้นทะเบียน |  |  | - |  | - | - | BME-PYT3 | PYT3__A | ชั้น 1 |  | Decommission | No PM | No calibration
https://nsmart.nhealth-asia.com/MTDPDB01/img.php?asset_masterPageSize=100&asset_masterPage=77&files=201609140909080.indexTTTT.jpg | 40358 |  | PYT3_02765 | 14032 | ปรอทวัดไข้แบบอิเลคโทรนิค |  |  | THERMOMETERS, ELECTRONIC |  | TERUMO | C205 | BME-PYT3 | PYT3__A | ชั้น 3 |  | Decommission | No PM | No calibration
https://nsmart.nhealth-asia.com/MTDPDB01/img.php?asset_masterPageSize=100&asset_masterPage=77&files=201706301608490.tritec.jpg | 40357 |  | PYT3_02764 | 18044 | วาล์วควบคุมการปิด-เปิดก๊าซ |  |  | VALVES, MEDICAL GAS/VACUUM |  | TRI-TECH MEDICAL | - | OPERATING ROOM(ห้องผ่าตัด) | PYT3__A | ชั้น 3 | OR8 | Active | In/PM | No calibration
https://nsmart.nhealth-asia.com/MTDPDB01/img.php?asset_masterPageSize=100&asset_masterPage=77&files=201904172108500.3M+Model+PENTAMIX+2.jpg | 40356 |  | PYT3_02763 |  |  |  |  | IMPREGUM MIXING UNIT | 978003053750 | 3M HEALTH CARE | PENTAMIX 2 | DENTAL (ทันตกรรม) | PYT3__A | ชั้น 2 |  | Decommission | In/PM | No calibration
https://nsmart.nhealth-asia.com/MTDPDB01/img.php?asset_masterPageSize=100&asset_masterPage=77&files=201509221526190.%B4%D2%C7%B9%EC%E2%CB%C5%B4+%289%29.jpg | 40355 |  | PYT3_02762 | 13315 | ตู้เย็น |  |  | REFRIGERATORS |  | - | - | BME-PYT3 | PYT3__A | ชั้น 1 | - | Decommission | In/PM | No calibration
https://nsmart.nhealth-asia.com/MTDPDB01/img.php?asset_masterPageSize=100&asset_masterPage=77&files=202306091031230.TRI-TECH+MEDICAL-Zone+Alarm.jpg | 40354 |  | PYT3_02761 | 15824 | สัญญาณเตือนระบบก๊าช |  |  | ALARMS, CENTRAL GAS SYSTEM |  | TRI-TECH MEDICAL | - | OPERATING ROOM(ห้องผ่าตัด) | PYT3__A | ชั้น 3 | OR8 | Active | In/PM | No calibration
https://nsmart.nhealth-asia.com/MTDPDB01/img.php?asset_masterPageSize=100&asset_masterPage=77&files=201707250956510.welch-allyn-BI-set.jpg | 40353 | 030908040001 | PYT3D_02760 | 12815 | เครื่องมือในการตรวจนัยน์ตา |  |  | OPHTHALMOSCOPES | (#6) | WELCH ALLYN | - | WARD 12 | PYT3__A | ชั้น 12 | - | Active | In/PM | No calibration | ย้ายแผนกจาก W11 >> W12 24/08/2023
https://nsmart.nhealth-asia.com/MTDPDB01/img.php?asset_masterPageSize=100&asset_masterPage=77&files=201707250956510.welch-allyn-BI-set.jpg | 40352 | 030706990033 | PYT3_02759 | 12815 | เครื่องมือในการตรวจนัยน์ตา |  |  | OPHTHALMOSCOPES | (#7) | WELCH ALLYN | - | WARD 11 | PYT3__A | ชั้น 11 | - | Decommission | In/PM | No calibration
https://nsmart.nhealth-asia.com/MTDPDB01/img.php?asset_masterPageSize=100&asset_masterPage=77&files=201707141648590.REISTER+OP.jpg | 40351 | 031208040055 | PYT3D_02758 | 12815 | เครื่องมือในการตรวจนัยน์ตา |  |  | OPHTHALMOSCOPES | (#2) | RIESTER | RI-SCOPE | WARD 12 | PYT3__A | ชั้น 12 |  | Decommission | In/PM | No calibration | ย้ายแผนกจาก W11 >> W12 24/08/2023
https://nsmart.nhealth-asia.com/MTDPDB01/img.php?asset_masterPageSize=100&asset_masterPage=77&files=201707250956510.welch-allyn-BI-set.jpg | 40350 | 031108100050 | PYT3_02757 | 12815 | เครื่องมือในการตรวจนัยน์ตา |  |  | OPHTHALMOSCOPES |  | WELCH ALLYN | - | WARD 11 | PYT3__A | ชั้น 11 | - | Decommission | In/PM | No calibration
https://nsmart.nhealth-asia.com/MTDPDB01/img.php?asset_masterPageSize=100&asset_masterPage=77&files=201912180847230.COOK+AUSTRALIA+MODEL+K-FTH-1012.jpg | 40349 |  | PYT3_02756 |  |  |  |  | INCUBATORS, TEST TUBE | AC906667 | COOK | K-FTH-1012 | ART-LAB (ศูนย์ผู้มีบุตรยาก) | PYT3__A | ชั้น 6 |  | Decommission | Ex/PM | Ex/CAL
https://nsmart.nhealth-asia.com/MTDPDB01/img.php?asset_masterPageSize=100&asset_masterPage=77&files=202004201058490.COOPERSURGICAL++CLEARTONE.jpg | 40348 | - | PYT3_02755 | 11696 | เครื่องฟังเสียงหัวใจทารกในครรภ์ด้วยคลื่นเสียงความถี่สูง |  |  | DETECTORS, FETAL HEART, ULTRASONIC | 09131485 | COOPER SURGICAL | CLEARTONE | OPD OB/GYN(ศุนย์สุขภาพหญิง) | PYT3__A | ชั้น 2 | - | Decommission | In/PM | In/CAL
https://nsmart.nhealth-asia.com/MTDPDB01/img.php?asset_masterPageSize=100&asset_masterPage=77&files=202006181455460.AESTHETIC%2CTABLE.jpg | 40347 |  | PYT3_02754 | 13958 | เตียงสำหรับทำหัตถการ |  |  | TABLES, EXAMINATION/TREATMENT | 13-N1-1404 | AESTHETIC | - | OPD ORTHOPAEDICS (ศูนย์กล้ามเนื้อและกระดูก) | PYT3__A | ชั้น 1 | 2 | Active | In/PM | No calibration | 16/8/2566 UPDATE DEPARTMENT : OPD SURGERY>>OPD ORTHOPAEDICS
https://nsmart.nhealth-asia.com/MTDPDB01/img.php?asset_masterPageSize=100&asset_masterPage=77&files=201812070837260.thriver-707_resize.jpg | 40346 |  | PYT3_02753 |  |  |  |  | VIBRATOR, REHABILITATION |  | THRIVE | 707 | PHYSICAL THERAPY( กายภาพ) | PYT3__A | ชั้น 16 |  | Active | In/PM | No calibration
https://nsmart.nhealth-asia.com/MTDPDB01/img.php?asset_masterPageSize=100&asset_masterPage=77&files=201708171841470.vsi.jpg | 40345 |  | PYT3_02752 | 25209 | เครื่องตรวจวัดสัญญาณชีพ |  |  | MONITORS, PHYSIOLOGIC, VITAL SIGNS | CN21208242 | PHILIPS | SURESIGNS VSI | PHYSICAL THERAPY( กายภาพ) | PYT3__A | ชั้น 16 |  | Active | In/PM | In/CAL
https://nsmart.nhealth-asia.com/MTDPDB01/img.php?asset_masterPageSize=100&asset_masterPage=77&files=202005270812360.SYBRON+ENDO+APEX+ID.JPG | 40344 |  | PYT3_02751 | 16355 | เครื่องวัดความยาวของรากฟัน |  |  | APEX LOCATORS, ENDODONTIC | A214035242 | SYBRONENDO | APEX ID | DENTAL (ทันตกรรม) | PYT3__A | ชั้น 2 | ทำฟันปลอม | Decommission | In/PM | No calibration
https://nsmart.nhealth-asia.com/MTDPDB01/img.php?asset_masterPageSize=100&asset_masterPage=77&files=202303091635250.SISTEMA+B.jpg | 40343 |  | PYT3_02750 | 25107 | เครื่องอุดคลองรากฟัน |  |  | ENDODONTIC OBTURATION UNITS, HEATED |  | SYBRONENDO | SISTEMA B | DENTAL (ทันตกรรม) | PYT3__A | ชั้น 2 | 11 | Decommission | In/PM | No calibration
https://nsmart.nhealth-asia.com/MTDPDB01/img.php?asset_masterPageSize=100&asset_masterPage=77&files=202303091528520.RCM-1+APEX.jpg | 40342 |  | PYT3_02749 | 16355 | เครื่องวัดความยาวของรากฟัน |  |  | APEX LOCATORS, ENDODONTIC | KH0674 | J.MORITA MFG. | RCM-1 | DENTAL (ทันตกรรม) | PYT3__A | ชั้น 2 |  | Decommission | In/PM | No calibration
https://nsmart.nhealth-asia.com/MTDPDB01/img.php?asset_masterPageSize=100&asset_masterPage=77&files=201610211705530.Hu-friedy.jpg | 40341 |  | PYT3_02748 |  |  |  |  | SHARPENERS, DENTAL | 130516 | SIDEKICK | HU-FRIEDY | DENTAL (ทันตกรรม) | PYT3__A | ชั้น 2 |  | Decommission | In/PM | No calibration
https://nsmart.nhealth-asia.com/MTDPDB01/img.php?asset_masterPageSize=100&asset_masterPage=77&files=202001281754460.ba5c0e_6ff4b8424cc043c29df51c5d12287ef8.jpg | 40340 |  | PYT3_02747 | - | รอขึ้นทะเบียน |  |  | - |  | - | - | BME-PYT3 | PYT3__A | ชั้น 1 |  | Decommission | No PM | No calibration
https://nsmart.nhealth-asia.com/MTDPDB01/img.php?asset_masterPageSize=100&asset_masterPage=77&files=201811191549140.9450500S_600x600.jpg | 40339 |  | PYT3_02746 | 16386 | เครื่องฉายแสงอุดฟัน |  |  | LIGHT CURING UNIT | 226194 | IVOCLAR VIVADENT | BLUEPHASE STYLE | DENTAL (ทันตกรรม) | PYT3__A | ชั้น 2 | 8 | Active | In/PM | No calibration
https://nsmart.nhealth-asia.com/MTDPDB01/img.php?asset_masterPageSize=100&asset_masterPage=77&files=202001281754460.ba5c0e_6ff4b8424cc043c29df51c5d12287ef8.jpg | 40338 |  | PYT3_02745 | - | รอขึ้นทะเบียน |  |  | - |  | - | - | BME-PYT3 | PYT3__A | ชั้น 1 |  | Decommission | No PM | No calibration
https://nsmart.nhealth-asia.com/MTDPDB01/img.php?asset_masterPageSize=100&asset_masterPage=77&files=202001281754460.ba5c0e_6ff4b8424cc043c29df51c5d12287ef8.jpg | 40337 |  | PYT3_02744 | - | รอขึ้นทะเบียน |  |  | - |  | - | - | BME-PYT3 | PYT3__A | ชั้น 1 |  | Decommission | No PM | No calibration
https://nsmart.nhealth-asia.com/MTDPDB01/img.php?asset_masterPageSize=100&asset_masterPage=77&files=202006151505060.IMPULSE+AUTOSEALER-ME-3510AI.png | 40336 |  | PYT3_02743 |  |  |  |  | SEALER MACHINE, MANUAL | 12120392 | IMPULSE AUTOSEALER | ME-3510AI | DENTAL (ทันตกรรม) | PYT3__A | ชั้น 2 | ทำฟันปลอม | Decommission | In/PM | No calibration
https://nsmart.nhealth-asia.com/MTDPDB01/img.php?asset_masterPageSize=100&asset_masterPage=77&files=202303091528520.RCM-1+APEX.jpg | 40335 |  | PYT3_02742 | 16355 | เครื่องวัดความยาวของรากฟัน |  |  | APEX LOCATORS, ENDODONTIC | KH0668 | J.MORITA MFG. | RCM-1 | DENTAL (ทันตกรรม) | PYT3__A | ชั้น 2 | 4 | Active | In/PM | No calibration
https://nsmart.nhealth-asia.com/MTDPDB01/img.php?asset_masterPageSize=100&asset_masterPage=77&files=202112221002230.EMS-PM200.jpg | 40334 |  | PYT3_02741 | 16692 | เครื่องขูดหินปูน |  |  | PROPHYLACTIC UNITS, DENTAL, ULTRASONIC | 230v | EMS | PM200 | DENTAL (ทันตกรรม) | PYT3__A | ชั้น 2 | ส่วนกลาง | Active | In/PM | No calibration
https://nsmart.nhealth-asia.com/MTDPDB01/img.php?asset_masterPageSize=100&asset_masterPage=77&files=201704111629040.THERMOPADDD.jpg | 40333 |  | PYT3_02740 |  |  |  |  | HEATING PADS, ELECTRIC | 5427 | EXETER | THERMO PAD | DENTAL (ทันตกรรม) | PYT3__A | ชั้น 2 |  | Decommission | In/PM | No calibration
https://nsmart.nhealth-asia.com/MTDPDB01/img.php?asset_masterPageSize=100&asset_masterPage=77&files=202205030846440.DIGITEST-D626D.jpg | 40332 |  | PYT3_02739 | 13187 | เครื่องวัดความมีชีวิตของฟัน |  |  | ANALYZERS, PHYSIOLOGIC, DENTAL PULP | 33379 | DIGITEST | D626D | DENTAL (ทันตกรรม) | PYT3__A | ชั้น 2 |  | Decommission | In/PM | No calibration | ยี่ห้อ DIGITEST รุ่น D626D
https://nsmart.nhealth-asia.com/MTDPDB01/img.php?asset_masterPageSize=100&asset_masterPage=77&files=202004271232360.-++MI-W5-PSUC01-M.jpg | 40331 |  | PYT3_02738 | 15016 | เครื่องดูดเสมหะแบบพกพา |  |  | ASPIRATORS, EMERGENCY |  | - | MI-W5-PSUC01-M | DENTAL (ทันตกรรม) | PYT3__A | ชั้น 2 |  | Decommission | In/PM | In/CAL | ยี่ห้อ P5
https://nsmart.nhealth-asia.com/MTDPDB01/img.php?asset_masterPageSize=100&asset_masterPage=77&files=201811191549140.9450500S_600x600.jpg | 40330 |  | PYT3_02737 | 16386 | เครื่องฉายแสงอุดฟัน |  |  | LIGHT CURING UNIT | 1100010033 | IVOCLAR VIVADENT | BLUEPHASE STYLE | DENTAL (ทันตกรรม) | PYT3__A | ชั้น 2 | 2 | Active | In/PM | No calibration
https://nsmart.nhealth-asia.com/MTDPDB01/img.php?asset_masterPageSize=100&asset_masterPage=77&files=202306091026360.MEDAP-Zone+Alarm.jpg | 40329 |  | PYT3_02736 | 15824 | สัญญาณเตือนระบบก๊าช |  |  | ALARMS, CENTRAL GAS SYSTEM |  | MEDAP | - | OPD OB/GYN(ศุนย์สุขภาพหญิง) | PYT3__A | ชั้น 2 |  | Decommission | In/PM | No calibration
https://nsmart.nhealth-asia.com/MTDPDB01/img.php?asset_masterPageSize=100&asset_masterPage=77&files=201610171757180.Valve_BoxT.jpg | 40328 |  | PYT3_02735 | 18044 | วาล์วควบคุมการปิด-เปิดก๊าซ |  |  | VALVES, MEDICAL GAS/VACUUM |  | - | - | OPD OB/GYN(ศุนย์สุขภาพหญิง) | PYT3__A | ชั้น 2 |  | Decommission | In/PM | No calibration
https://nsmart.nhealth-asia.com/MTDPDB01/img.php?asset_masterPageSize=100&asset_masterPage=77&files=201708051528550.examinationlight.jpg | 40327 |  | PYT3_02734 | 12276 | โคมไฟส่องตรวจ |  |  | LIGHTS, EXAMINATION | HSL2014003 | - | - | OPD OB/GYN(ศุนย์สุขภาพหญิง) | PYT3__A | ชั้น 2 |  | Decommission | In/PM | No calibration
https://nsmart.nhealth-asia.com/MTDPDB01/img.php?asset_masterPageSize=100&asset_masterPage=77&files=201707271300180.HERBERT12.jpg | 40326 |  | PYT3_02733 |  |  |  |  | BEDS, ELECTRIC, OB&GYN | HQC0513017 | HERBERT | HG12WRL | OPD OB/GYN(ศุนย์สุขภาพหญิง) | PYT3__A | ชั้น 18 |  | Active | In/PM | No calibration
https://nsmart.nhealth-asia.com/MTDPDB01/img.php?asset_masterPageSize=100&asset_masterPage=77&files=201802221109530.TRITEC+VAC.jpg | 40325 | - | PYT3_02732 | 17682 | หัวต่อสุญญากาศ |  |  | MEDICAL GAS OUTLET, VACUUM |  | TRI-TECH MEDICAL | 1-800-253-8692 | OPD OB/GYN(ศุนย์สุขภาพหญิง) | PYT3__A | ชั้น 2 | ตรวจสุขภาพทารกในครรภ์ | Active | In/PM | No calibration
https://nsmart.nhealth-asia.com/MTDPDB01/img.php?asset_masterPageSize=100&asset_masterPage=77&files=201707121000360.OUTLET+OXY.jpg | 40324 | - | PYT3_02731 | 17682 | หัวจ่ายก๊าซออกซิเจน |  |  | MEDICAL GAS OUTLET, OXYGEN |  | MEDAP | - | OPD OB/GYN(ศุนย์สุขภาพหญิง) | PYT3__A | ชั้น 2 | ให้การพยาบาล | Active | In/PM | No calibration
https://nsmart.nhealth-asia.com/MTDPDB01/img.php?asset_masterPageSize=100&asset_masterPage=77&files=201708051528550.examinationlight.jpg | 40323 |  | PYT3_02730 | 12276 | โคมไฟส่องตรวจ |  |  | LIGHTS, EXAMINATION |  | - | - | OPD OB/GYN(ศุนย์สุขภาพหญิง) | PYT3__A | ชั้น 2 |  | Decommission | In/PM | No calibration
https://nsmart.nhealth-asia.com/MTDPDB01/img.php?asset_masterPageSize=100&asset_masterPage=77&files=201802081750090.OPTHA+K180+5542904.jpg | 40322 |  | PYT3_02729 | 12815 | เครื่องมือในการตรวจนัยน์ตา |  |  | OPHTHALMOSCOPES | - | HEINE | K180/5542904 | CHECK-UP (ตรวจสุขภาพ) | PYT3__A | ชั้น 18 |  | Active | In/PM | No calibration
https://nsmart.nhealth-asia.com/MTDPDB01/img.php?asset_masterPageSize=100&asset_masterPage=77&files=201707141631440.LAGO.jpg | 40321 |  | PYT3_02728 | 12293 | เครื่องมือช่วยใส่ท่อช่วยหายใจ และส่องหลอดลม |  |  | LARYNGOSCOPES |  | WELCH ALLYN | 60813 | CHECK-UP (ตรวจสุขภาพ) | PYT3__A | ชั้น 18 |  | Decommission | In/PM | No calibration
https://nsmart.nhealth-asia.com/MTDPDB01/img.php?asset_masterPageSize=100&asset_masterPage=77&files=201707121644420.195MM1111.jpg | 40320 |  | PYT3_02727 | 11748 | เครื่องวัดอัตราการไหลออกซิเจนชนิดใช้กับท่อออกซิเจน |  |  | REGULATORS, HIGH-PRESSURE GAS |  | GENERICO | - | ANESTHESIA (วิสัญญี) | PYT3__A | ชั้น 3 |  | Decommission | In/PM | In/CAL | 19/09/2023 sup bme ให้แก้ไข location OR>>ANE
https://nsmart.nhealth-asia.com/MTDPDB01/img.php?asset_masterPageSize=100&asset_masterPage=77&files=202008310926050.TRI-TECH+MEDICAL-Vaccum.jpg | 40319 | - | PYT3_02726 | 17682 | หัวต่อสุญญากาศ |  |  | MEDICAL GAS OUTLET, VACUUM |  | TRI-TECH MEDICAL | - | CHECK-UP (ตรวจสุขภาพ) | PYT3__A | ชั้น 18 |  | Active | In/PM | No calibration
https://nsmart.nhealth-asia.com/MTDPDB01/img.php?asset_masterPageSize=100&asset_masterPage=77&files=201707121000360.OUTLET+OXY.jpg | 40318 | - | PYT3_02725 | 17682 | หัวจ่ายก๊าซออกซิเจน |  |  | MEDICAL GAS OUTLET, OXYGEN |  | MEDAP | - | CHECK-UP (ตรวจสุขภาพ) | PYT3__A | ชั้น 18 |  | Active | In/PM | No calibration
https://nsmart.nhealth-asia.com/MTDPDB01/img.php?asset_masterPageSize=100&asset_masterPage=77&files=201812071700500.Capture.PNG | 40317 |  | PYT3_02724 | 11963 | โคมไฟส่องผ่าตัดชนิดสวมศีรษะ |  |  | HEADLIGHTS | 078511 | KARL STORZ | 094051 | OPERATING ROOM(ห้องผ่าตัด) | PYT3__A | ชั้น 3 |  | Active | In/PM | No calibration
https://nsmart.nhealth-asia.com/MTDPDB01/img.php?asset_masterPageSize=100&asset_masterPage=77&files=201504031427290.Baxter_Colleague_CXE.jpg | 40316 |  | PYT3_02723 | 16495 | เครื่องควบคุมการให้ยาและสารละลายอัตโนมัติ |  |  | INFUSION PUMPS | 21050110DL | BAXTER | COLLEAGUE CXE | BME-PYT3 | PYT3__A | ชั้น 3 |  | Decommission | Ex/PM | Ex/CAL
https://nsmart.nhealth-asia.com/MTDPDB01/img.php?asset_masterPageSize=100&asset_masterPage=77&files=201707272334590.FLOWTRON+EXCEL.jpg | 40315 |  | PYT3_02722 | 16837 | เครื่องพร้อมอุปกรณ์ป้องกันหลอดเลือดส่วนลึดอุดตันด้วยแรงดันอากาศอัตโนมัติ |  |  | PNEUMATIC PUMP | 1400014666 | ARJOHUNTLEIGH | FLOWTRON EXCEL | BME-PYT3 | PYT3__A | ชั้น 3 |  | Decommission | In/PM | No calibration
https://nsmart.nhealth-asia.com/MTDPDB01/img.php?asset_masterPageSize=100&asset_masterPage=77&files=201707272334590.FLOWTRON+EXCEL.jpg | 40314 |  | PYT3_02721 | 16837 | เครื่องพร้อมอุปกรณ์ป้องกันหลอดเลือดส่วนลึดอุดตันด้วยแรงดันอากาศอัตโนมัติ |  |  | PNEUMATIC PUMP | 1400014664 | ARJOHUNTLEIGH | FLOWTRON EXCEL | BME-PYT3 | PYT3__A | ชั้น 3 |  | Decommission | Ex/PM | No calibration
https://nsmart.nhealth-asia.com/MTDPDB01/img.php?asset_masterPageSize=100&asset_masterPage=77&files=201711171320150.SYRING+INJ1.jpg | 40313 |  | PYT3_02720 | 13217 | เครื่องให้สารละลายด้วยกระบอกไซริงค์ |  |  | INFUSION PUMPS, SYRINGE | 20942483 | FRESENIUS KABI | INJECTOMAT TIVA AGILIA INT | GASTROINTESTINAL LABORATORY(GI) | PYT3__A | ชั้น 2 |  | Decommission | In/PM | In/CAL | ย้ายแผนก Anes >> GI
https://nsmart.nhealth-asia.com/MTDPDB01/img.php?asset_masterPageSize=100&asset_masterPage=77&files=201609101341200.CVR-US-STD-High-LGT.jpg | 40312 |  | PYT3_02719 | 13325 | ชุดดูดเสมหะใช้กับระบบไปป์ไลน์ |  |  | REGULATORS, SUCTION | GFHQ40539 | OHIO | 6-1224 | OPERATING ROOM(ห้องผ่าตัด) | PYT3__A | ชั้น 3 |  | Active | In/PM | In/CAL
https://nsmart.nhealth-asia.com/MTDPDB01/img.php?asset_masterPageSize=100&asset_masterPage=77&files=202002211631470.acemedical+am3400.jpg | 40311 |  | PYT3_02718 | 16495 | เครื่องควบคุมการให้ยาและสารละลายอัตโนมัติ |  |  | INFUSION PUMPS | 28876 | ACEMEDICAL | AM3400 | ANESTHESIA (วิสัญญี) | PYT3__A | ชั้น 3 |  | Decommission | In/PM | In/CAL
https://nsmart.nhealth-asia.com/MTDPDB01/img.php?asset_masterPageSize=100&asset_masterPage=77&files=202002211631470.acemedical+am3400.jpg | 40310 |  | PYT3_02717 | 16495 | เครื่องควบคุมการให้ยาและสารละลายอัตโนมัติ |  |  | INFUSION PUMPS | 28667 | ACEMEDICAL | AM3400 | ANESTHESIA (วิสัญญี) | PYT3__A | ชั้น 3 |  | Decommission | In/PM | In/CAL
https://nsmart.nhealth-asia.com/MTDPDB01/img.php?asset_masterPageSize=100&asset_masterPage=77&files=202002211631470.acemedical+am3400.jpg | 40309 |  | PYT3_02716 | 16495 | เครื่องควบคุมการให้ยาและสารละลายอัตโนมัติ |  |  | INFUSION PUMPS | 28668 | ACEMEDICAL | AM3400 | ANESTHESIA (วิสัญญี) | PYT3__A | ชั้น 3 |  | Decommission | In/PM | In/CAL
https://nsmart.nhealth-asia.com/MTDPDB01/img.php?asset_masterPageSize=100&asset_masterPage=77&files=202002211631470.acemedical+am3400.jpg | 40308 |  | PYT3_02715 | 16495 | เครื่องควบคุมการให้ยาและสารละลายอัตโนมัติ |  |  | INFUSION PUMPS | 28880 | ACEMEDICAL | AM3400 | ANESTHESIA (วิสัญญี) | PYT3__A | ชั้น 3 |  | Decommission | In/PM | In/CAL
https://nsmart.nhealth-asia.com/MTDPDB01/img.php?asset_masterPageSize=100&asset_masterPage=77&files=202002211631470.acemedical+am3400.jpg | 40307 |  | PYT3_02714 | 16495 | เครื่องควบคุมการให้ยาและสารละลายอัตโนมัติ |  |  | INFUSION PUMPS | 28875 | ACEMEDICAL | AM3400 | ANESTHESIA (วิสัญญี) | PYT3__A | ชั้น 3 |  | Decommission | In/PM | In/CAL
https://nsmart.nhealth-asia.com/MTDPDB01/img.php?asset_masterPageSize=100&asset_masterPage=77&files=202003101511420.PANASONIC+NR-AH146RHTH.jpg | 40306 |  | PYT3D_02713 | 13315 | ตู้เย็น |  |  | REFRIGERATORS | 01427 | PANASONIC | NR-AH146RHTH | OPERATING ROOM(ห้องผ่าตัด) | PYT3__A | ชั้น 3 |  | Decommission | In/PM | No calibration | รุ่น : eco series nr-ah184
https://nsmart.nhealth-asia.com/MTDPDB01/img.php?asset_masterPageSize=100&asset_masterPage=77&files=202006181455460.AESTHETIC%2CTABLE.jpg | 40305 |  | PYT3_02712 | 13958 | เตียงสำหรับทำหัตถการ |  |  | TABLES, EXAMINATION/TREATMENT | 13-N1-1403 | AESTHETIC | - | OPD ORTHOPAEDICS (ศูนย์กล้ามเนื้อและกระดูก) | PYT3__A | ชั้น 1 | 1 | Active | In/PM | No calibration | 16/8/2566 UPDATE DEPARTMENT : OPD SURGERY>>OPD ORTHOPAEDICS
https://nsmart.nhealth-asia.com/MTDPDB01/img.php?asset_masterPageSize=100&asset_masterPage=77&files=202110201612260.AKRON+POPULAR+A.jpg | 40304 |  | PYT3_02711 |  |  |  |  | TABLES, EXAMINATION/TREATMENT, ADJUSTABLE | IPS-28526 | AKRON | POPULAR A | OPD ORTHOPAEDICS (ศูนย์กล้ามเนื้อและกระดูก) | PYT3__A | ชั้น 1 |  | Active | In/PM | No calibration | 22/08/2023 หัวหน้าแผนกแจ้งย้ายแผนกจาก OPD SURGERY(ศัลยกรรม)>>OPD ORTHOPAEDICS (ศูนย์กล้ามเนื้อและกระดูก)
https://nsmart.nhealth-asia.com/MTDPDB01/img.php?asset_masterPageSize=100&asset_masterPage=77&files=201702071251380.7041162733.jpg | 40303 |  | PYT3_02710 | 16262 | เครื่องดูดกลิ่นและควัน |  |  | SMOKE EVACUATION SYSTEM | 11305046 | UNION MEDICAL | EVACUATOR | OPD SURGERY(ศัลยกรรม) | PYT3__A | ชั้น 1 |  | Decommission | In/PM | No calibration
https://nsmart.nhealth-asia.com/MTDPDB01/img.php?asset_masterPageSize=100&asset_masterPage=77&files=201708051528550.examinationlight.jpg | 40302 |  | PYT3_02709 | 12276 | โคมไฟส่องตรวจ |  |  | LIGHTS, EXAMINATION | 132021 | - | - | OPD SURGERY(ศัลยกรรม) | PYT3__A | ชั้น 1 |  | Decommission | In/PM | No calibration
https://nsmart.nhealth-asia.com/MTDPDB01/img.php?asset_masterPageSize=100&asset_masterPage=77&files=201708051528550.examinationlight.jpg | 40301 |  | PYT3_02708 | 12276 | โคมไฟส่องตรวจ |  |  | LIGHTS, EXAMINATION |  | - | - | OPD SURGERY(ศัลยกรรม) | PYT3__A | ชั้น 1 |  | Decommission | No PM | No calibration
https://nsmart.nhealth-asia.com/MTDPDB01/img.php?asset_masterPageSize=100&asset_masterPage=77&files=201708051411400.UPD897.jpg | 40300 | 031308100269 | PYT3_02020_1 |  |  |  |  | PRINTERS, VIDEO |  | SONY | UP-D897 | X-RAY | PYT3__A | ชั้น 18 | ห้อง US1 | Decommission | Ex/PM | No calibration | ใช้คู่กับเครื่อง US IU22 PYT3_02020 15/2/2024 change code PYT3_02707 >> PYT3_02020_1
https://nsmart.nhealth-asia.com/MTDPDB01/img.php?asset_masterPageSize=100&asset_masterPage=77&files=201708051411400.UPD897.jpg | 40299 |  | PYT3_02019_1 |  |  |  |  | PRINTERS, VIDEO |  | SONY | UP-D897 | X-RAY | PYT3__A | ชั้น 18 | ห้อง US2 | Active | Ex/PM | No calibration | 15/02/2024 CODE เดิม : PYT3_02706
https://nsmart.nhealth-asia.com/MTDPDB01/img.php?asset_masterPageSize=100&asset_masterPage=77&files=201802221109530.TRITEC+VAC.jpg | 40298 |  | PYT3_02705 | 17682 | หัวต่อสุญญากาศ |  |  | MEDICAL GAS OUTLET, VACUUM |  | TRI-TECH MEDICAL | 1-800-253-8692 | X-RAY | PYT3__A | ชั้น 1 |  | Decommission | In/PM | No calibration
https://nsmart.nhealth-asia.com/MTDPDB01/img.php?asset_masterPageSize=100&asset_masterPage=77&files=201707121000360.OUTLET+OXY.jpg | 40297 | - | PYT3_02704 | 17682 | หัวจ่ายก๊าซออกซิเจน |  |  | MEDICAL GAS OUTLET, OXYGEN |  | MEDAP | - | X-RAY | PYT3__A | ชั้น 1 |  | Decommission | In/PM | No calibration
https://nsmart.nhealth-asia.com/MTDPDB01/img.php?asset_masterPageSize=100&asset_masterPage=77&files=201707121000360.OUTLET+OXY.jpg | 40296 | - | PYT3_02703 | 17682 | หัวจ่ายก๊าซออกซิเจน |  |  | MEDICAL GAS OUTLET, OXYGEN |  | MEDAP | - | WARD 12 | PYT3__A | ชั้น 12 |  | Decommission | In/PM | No calibration
https://nsmart.nhealth-asia.com/MTDPDB01/img.php?asset_masterPageSize=100&asset_masterPage=77&files=202008310926050.TRI-TECH+MEDICAL-Vaccum.jpg | 40295 | - | PYT3_02702 | 17682 | หัวต่อสุญญากาศ |  |  | MEDICAL GAS OUTLET, VACUUM |  | TRI-TECH MEDICAL | - | WARD 12 | PYT3__A | ชั้น 12 |  | Decommission | In/PM | No calibration
https://nsmart.nhealth-asia.com/MTDPDB01/img.php?asset_masterPageSize=100&asset_masterPage=77&files=201707121000360.OUTLET+OXY.jpg | 40294 | - | PYT3_02701 | 17682 | หัวจ่ายก๊าซออกซิเจน |  |  | MEDICAL GAS OUTLET, OXYGEN |  | MEDAP | - | WARD 12 | PYT3__A | ชั้น 12 |  | Decommission | In/PM | No calibration
https://nsmart.nhealth-asia.com/MTDPDB01/img.php?asset_masterPageSize=100&asset_masterPage=77&files=202008310926050.TRI-TECH+MEDICAL-Vaccum.jpg | 40293 | - | PYT3_02700 | 17682 | หัวต่อสุญญากาศ |  |  | MEDICAL GAS OUTLET, VACUUM |  | TRI-TECH MEDICAL | - | WARD 12 | PYT3__A | ชั้น 12 |  | Decommission | In/PM | No calibration
https://nsmart.nhealth-asia.com/MTDPDB01/img.php?asset_masterPageSize=100&asset_masterPage=77&files=201707121000360.OUTLET+OXY.jpg | 40292 | - | PYT3_02699 | 17682 | หัวจ่ายก๊าซออกซิเจน |  |  | MEDICAL GAS OUTLET, OXYGEN |  | MEDAP | - | WARD 12 | PYT3__A | ชั้น 12 |  | Decommission | In/PM | No calibration
https://nsmart.nhealth-asia.com/MTDPDB01/img.php?asset_masterPageSize=100&asset_masterPage=77&files=202008310926050.TRI-TECH+MEDICAL-Vaccum.jpg | 40291 | - | PYT3_02698 | 17682 | หัวต่อสุญญากาศ |  |  | MEDICAL GAS OUTLET, VACUUM |  | TRI-TECH MEDICAL | - | WARD 12 | PYT3__A | ชั้น 12 |  | Decommission | In/PM | No calibration
https://nsmart.nhealth-asia.com/MTDPDB01/img.php?asset_masterPageSize=100&asset_masterPage=77&files=201707121000360.OUTLET+OXY.jpg | 40290 | - | PYT3_02697 | 17682 | หัวจ่ายก๊าซออกซิเจน |  |  | MEDICAL GAS OUTLET, OXYGEN |  | MEDAP | - | WARD 12 | PYT3__A | ชั้น 12 |  | Decommission | In/PM | No calibration
https://nsmart.nhealth-asia.com/MTDPDB01/img.php?asset_masterPageSize=100&asset_masterPage=77&files=202008310926050.TRI-TECH+MEDICAL-Vaccum.jpg | 40289 | - | PYT3_02696 | 17682 | หัวต่อสุญญากาศ |  |  | MEDICAL GAS OUTLET, VACUUM |  | TRI-TECH MEDICAL | - | WARD 12 | PYT3__A | ชั้น 12 |  | Decommission | In/PM | No calibration
https://nsmart.nhealth-asia.com/MTDPDB01/img.php?asset_masterPageSize=100&asset_masterPage=77&files=201707121000360.OUTLET+OXY.jpg | 40288 | - | PYT3_02695 | 17682 | หัวจ่ายก๊าซออกซิเจน |  |  | MEDICAL GAS OUTLET, OXYGEN |  | MEDAP | - | WARD 12 | PYT3__A | ชั้น 12 |  | Decommission | In/PM | No calibration
https://nsmart.nhealth-asia.com/MTDPDB01/img.php?asset_masterPageSize=100&asset_masterPage=77&files=202008310926050.TRI-TECH+MEDICAL-Vaccum.jpg | 40287 | - | PYT3_02694 | 17682 | หัวต่อสุญญากาศ |  |  | MEDICAL GAS OUTLET, VACUUM |  | TRI-TECH MEDICAL | - | WARD 12 | PYT3__A | ชั้น 12 |  | Decommission | In/PM | No calibration
https://nsmart.nhealth-asia.com/MTDPDB01/img.php?asset_masterPageSize=100&asset_masterPage=77&files=201707121000360.OUTLET+OXY.jpg | 40286 | - | PYT3_02693 | 17682 | หัวจ่ายก๊าซออกซิเจน |  |  | MEDICAL GAS OUTLET, OXYGEN |  | MEDAP | - | WARD 12 | PYT3__A | ชั้น 12 |  | Decommission | In/PM | No calibration
https://nsmart.nhealth-asia.com/MTDPDB01/img.php?asset_masterPageSize=100&asset_masterPage=77&files=202008310926050.TRI-TECH+MEDICAL-Vaccum.jpg | 40285 | - | PYT3_02692 | 17682 | หัวต่อสุญญากาศ |  |  | MEDICAL GAS OUTLET, VACUUM |  | TRI-TECH MEDICAL | - | WARD 12 | PYT3__A | ชั้น 12 |  | Decommission | In/PM | No calibration
https://nsmart.nhealth-asia.com/MTDPDB01/img.php?asset_masterPageSize=100&asset_masterPage=77&files=201707121000360.OUTLET+OXY.jpg | 40284 | - | PYT3_02691 | 17682 | หัวจ่ายก๊าซออกซิเจน |  |  | MEDICAL GAS OUTLET, OXYGEN |  | MEDAP | - | WARD 12 | PYT3__A | ชั้น 12 |  | Decommission | In/PM | No calibration
https://nsmart.nhealth-asia.com/MTDPDB01/img.php?asset_masterPageSize=100&asset_masterPage=77&files=202008310926050.TRI-TECH+MEDICAL-Vaccum.jpg | 40283 | - | PYT3_02690 | 17682 | หัวต่อสุญญากาศ |  |  | MEDICAL GAS OUTLET, VACUUM |  | TRI-TECH MEDICAL | - | WARD 12 | PYT3__A | ชั้น 12 |  | Decommission | In/PM | No calibration
https://nsmart.nhealth-asia.com/MTDPDB01/img.php?asset_masterPageSize=100&asset_masterPage=77&files=201707121000360.OUTLET+OXY.jpg | 40282 | - | PYT3_02689 | 17682 | หัวจ่ายก๊าซออกซิเจน |  |  | MEDICAL GAS OUTLET, OXYGEN |  | MEDAP | - | WARD 12 | PYT3__A | ชั้น 12 |  | Decommission | In/PM | No calibration
https://nsmart.nhealth-asia.com/MTDPDB01/img.php?asset_masterPageSize=100&asset_masterPage=77&files=202001281754460.ba5c0e_6ff4b8424cc043c29df51c5d12287ef8.jpg | 40281 |  | PYT3_02688 | - | รอขึ้นทะเบียน |  |  | - |  | - | - | BME-PYT3 | PYT3__A | ชั้น 1 |  | Decommission | No PM | No calibration
https://nsmart.nhealth-asia.com/MTDPDB01/img.php?asset_masterPageSize=100&asset_masterPage=77&files=202001281754460.ba5c0e_6ff4b8424cc043c29df51c5d12287ef8.jpg | 40280 |  | PYT3_02687 | - | รอขึ้นทะเบียน |  |  | - |  | - | - | BME-PYT3 | PYT3__A | ชั้น 1 |  | Decommission | No PM | No calibration
https://nsmart.nhealth-asia.com/MTDPDB01/img.php?asset_masterPageSize=100&asset_masterPage=77&files=201704031029290.st2222.jpg | 40279 |  | PYT3_02686 | 14028 | เครื่องวัดอุณหภูมิแบบดิจิตอล |  |  | THERMOMETERS, DIGITAL | - | ELITECH | ST-2 | OPD PEDIATRIC( แผนกเด็ก) | PYT3__A | ชั้น 4 |  | Active | In/PM | In/CAL | 16/07/2023 UPDATE BY PM TEAM -Equipment category : THERMO-HYGRO METER>THERMOMETERS, DIGITAL -Brand : DIGICON>ELITECH -MODEL TH-02> ST-2
https://nsmart.nhealth-asia.com/MTDPDB01/img.php?asset_masterPageSize=100&asset_masterPage=78&files=201707181058510.desk.jpg | 40278 |  | PYT3_02685 | 16158 | เครื่องวัดความดันโลหิตแบบปรอท |  |  | SPHYGMOMANOMETERS, MERCURY | BC4817 | BAUMANOMETER | DESK MODEL | EMERGENCY( ฉุกเฉิน) | PYT3__A | ชั้น 1 |  | Active | In/PM | In/CAL
https://nsmart.nhealth-asia.com/MTDPDB01/img.php?asset_masterPageSize=100&asset_masterPage=78&files=201706201358500.Omeda+regula.jpg | 40277 | - | PYT3_02684 | 13325 | ชุดดูดเสมหะใช้กับระบบไปป์ไลน์ |  |  | REGULATORS, SUCTION | GFHZ11762 | OHMEDA | VACUUM REGULATOR | CSSD (จ่ายกลาง) | PYT3__A | ชั้น 3 | - | Decommission | In/PM | In/CAL
https://nsmart.nhealth-asia.com/MTDPDB01/img.php?asset_masterPageSize=100&asset_masterPage=78&files=201707141515440.GALEMEDLARYNG.jpg | 40276 | 031308040024 | PYT3_02683 | 12293 | เครื่องมือช่วยใส่ท่อช่วยหายใจ และส่องหลอดลม |  |  | LARYNGOSCOPES |  | GALEMED | - | OPD CARDIO(ศูนย์หัวใจ) | PYT3__A | ชั้น 2 |  | Active | In/PM | No calibration
https://nsmart.nhealth-asia.com/MTDPDB01/img.php?asset_masterPageSize=100&asset_masterPage=78&files=201708310906060.STRETCHERFFFF.jpg | 40275 |  | PYT3_02682 | 13814 | เตียงเคลื่อนย้ายผู้ป่วย |  |  | STRETCHERS | (#23) | - | - | รับส่ง | PYT3__A | ชั้น 1 |  | Active | In/PM | No calibration
https://nsmart.nhealth-asia.com/MTDPDB01/img.php?asset_masterPageSize=100&asset_masterPage=78&files=201708310906060.STRETCHERFFFF.jpg | 40274 |  | PYT3_02681 | 13814 | เตียงเคลื่อนย้ายผู้ป่วย |  |  | STRETCHERS |  | - | - | รับส่ง | PYT3__A | ชั้น 1 |  | Decommission | In/PM | No calibration
https://nsmart.nhealth-asia.com/MTDPDB01/img.php?asset_masterPageSize=100&asset_masterPage=78&files=201707260945480.fosun.jpg | 40273 |  | PYT3_02680 | 14449 | รถเข็นผู้ป่วยแบบนั่ง |  |  | WHEELCHAIRS | (#41) | - | - | รับส่ง | PYT3__A | ชั้น 1 |  | Active | In/PM | No calibration
https://nsmart.nhealth-asia.com/MTDPDB01/img.php?asset_masterPageSize=100&asset_masterPage=78&files=201707260945480.fosun.jpg | 40272 | - | PYT3_02679 | 14449 | รถเข็นผู้ป่วยแบบนั่ง |  |  | WHEELCHAIRS | (#46) | - | - | รับส่ง | PYT3__A | ชั้น 1 | - | Active | In/PM | No calibration
https://nsmart.nhealth-asia.com/MTDPDB01/img.php?asset_masterPageSize=100&asset_masterPage=78&files=201708310906060.STRETCHERFFFF.jpg | 40271 | 031407190005 | PYT3_02678 | 13814 | เตียงเคลื่อนย้ายผู้ป่วย |  |  | STRETCHERS | (#18) | - | - | รับส่ง | PYT3__A | ชั้น 1 | - | Active | In/PM | No calibration | เจอเครื่องแล้วเมื่อ ปี2566
https://nsmart.nhealth-asia.com/MTDPDB01/img.php?asset_masterPageSize=100&asset_masterPage=78&files=201707260945480.fosun.jpg | 40270 | - | PYT3_02677 | 14449 | รถเข็นผู้ป่วยแบบนั่ง |  |  | WHEELCHAIRS | (#33) | - | - | รับส่ง | PYT3__A | ชั้น 1 | - | Decommission | In/PM | No calibration
https://nsmart.nhealth-asia.com/MTDPDB01/img.php?asset_masterPageSize=100&asset_masterPage=78&files=202303241154500.IN+DX-106.jpg | 40269 |  | PYT3_02676 | 12112 | ตู้อบเพาะเชื้อ |  |  | INCUBATORS | 668536 | EUREKA | DX-106 | OPD UROLOGY (ทางเดินปัสสาวะ) | PYT3__A | ชั้น 18 |  | Decommission | In/PM | No calibration
https://nsmart.nhealth-asia.com/MTDPDB01/img.php?asset_masterPageSize=100&asset_masterPage=78&files=202005211521400.STORZ-26105BA.jpg | 40268 |  | PYT3D_02675 |  |  |  |  | CYSTOSCOPES, FLEXIBLE, VIDEO | 12305 | STORZ | 26105BA | OPD UROLOGY (ทางเดินปัสสาวะ) | PYT3__A | ชั้น 18 |  | Decommission | Ex/PM | No calibration
https://nsmart.nhealth-asia.com/MTDPDB01/img.php?asset_masterPageSize=100&asset_masterPage=78&files=201707141648590.REISTER+OP.jpg | 40267 | 031308040005 | PYT3_02674 | 12815 | เครื่องมือในการตรวจนัยน์ตา |  |  | OPHTHALMOSCOPES | - | RIESTER | RI-SCOPE | OPD NEURO (ศูนย์สมอง) | PYT3__A | ชั้น 2 |  | Active | In/PM | No calibration
https://nsmart.nhealth-asia.com/MTDPDB01/img.php?asset_masterPageSize=100&asset_masterPage=78&files=201510211616060.Helix+ANDROMEDA.jpg | 40266 | 031308100185 | PYT3D_02673 |  |  |  |  | URODYNAMIC MEASUREMENT SYSTEMS | 13061303 | ANDROMEDA | HELIX | OPD UROLOGY (ทางเดินปัสสาวะ) | PYT3__A | ชั้น 18 | Treatment Room (ห้องหัตถการ) | Decommission | Ex/PM | No calibration
https://nsmart.nhealth-asia.com/MTDPDB01/img.php?asset_masterPageSize=100&asset_masterPage=78&files=201910091413380.wega.jpg | 40265 |  | PYT3_02672 | 13325 | ชุดดูดเสมหะใช้กับระบบไปป์ไลน์ |  |  | REGULATORS, SUCTION |  | WEGA | - | OPD UROLOGY (ทางเดินปัสสาวะ) | PYT3__A | ชั้น 18 |  | Decommission | In/PM | In/CAL
https://nsmart.nhealth-asia.com/MTDPDB01/img.php?asset_masterPageSize=100&asset_masterPage=78&files=201707031759070.sharnFFF12.jpg | 40264 | - | PYT3_02671 | 12293 | เครื่องมือช่วยใส่ท่อช่วยหายใจ และส่องหลอดลม |  |  | LARYNGOSCOPES | - | WELCH ALLYN | 60300 | DIABETIC&METABOLIC(เบาหวาน) | PYT3__A | ชั้น 19 | - | Active | In/PM | No calibration | 13/11/2024 -ทางหัวหน้าแผนกต้องการให้ย้ายมาอยู่ที่แผนกเบาหวาน เนื่องจากเครื่องถูกใช้งานที่แผนกเบาหวาน
https://nsmart.nhealth-asia.com/MTDPDB01/img.php?asset_masterPageSize=100&asset_masterPage=78&files=202001281754460.ba5c0e_6ff4b8424cc043c29df51c5d12287ef8.jpg | 40263 |  | PYT3_02670 | - | รอขึ้นทะเบียน |  |  | - |  | - | - | BME-PYT3 | PYT3__A | ชั้น 1 |  | Decommission | No PM | No calibration
https://nsmart.nhealth-asia.com/MTDPDB01/img.php?asset_masterPageSize=100&asset_masterPage=78&files=202001281754460.ba5c0e_6ff4b8424cc043c29df51c5d12287ef8.jpg | 40262 |  | PYT3_02669 | - | รอขึ้นทะเบียน |  |  | - |  | - | - | BME-PYT3 | PYT3__A | ชั้น 1 |  | Decommission | No PM | No calibration
https://nsmart.nhealth-asia.com/MTDPDB01/img.php?asset_masterPageSize=100&asset_masterPage=78&files=201504031427290.Baxter_Colleague_CXE.jpg | 40261 |  | PYT3_02668 | 16495 | เครื่องควบคุมการให้ยาและสารละลายอัตโนมัติ |  |  | INFUSION PUMPS | 21050081DL | BAXTER | COLLEAGUE CXE | BME-PYT3 | PYT3__A | ชั้น 3 |  | Decommission | Ex/PM | Ex/CAL
https://nsmart.nhealth-asia.com/MTDPDB01/img.php?asset_masterPageSize=100&asset_masterPage=78&files=201708051411400.UPD897.jpg | 40260 |  | PYT3_02018_1 |  |  |  |  | PRINTERS, VIDEO |  | SONY | UP-D897 | X-RAY | PYT3__A | ชั้น 1 | IU22 PYT3_02018 | Decommission | Ex/PM | No calibration | ใช้คู่กับเครื่อง US IU22 PYT3_02018 15/2/2024 change code PYT3_02667>> PYT3_02018_1
https://nsmart.nhealth-asia.com/MTDPDB01/img.php?asset_masterPageSize=100&asset_masterPage=78&files=202305230824510.DRAGERWERK-MP00511.jpg | 40259 |  | PYT3_02666 | 13325 | ชุดดูดเสมหะใช้กับระบบไปป์ไลน์ |  |  | REGULATORS, SUCTION | ARBA-1711 | DRAGERWERK | MP00511 | X-RAY | PYT3__A | ชั้น 1 | MRI | Active | In/PM | In/CAL | ยี่ห้อ Drager 17/05/2023 pm team update -Room MRI
https://nsmart.nhealth-asia.com/MTDPDB01/img.php?asset_masterPageSize=100&asset_masterPage=78&files=201707141433290.maxresdefault.jpg | 40258 |  | PYT3_02665 | 10144 | เครื่องทำไอระเหยของยาดมสลบ |  |  | ANESTHESIA UNITS, VAPORIZER | ASBJ-0720 | DRAGER | VAPOR 2000 | X-RAY | PYT3__A | ชั้น 1 | MRI | Active | In/PM | In/CAL
https://nsmart.nhealth-asia.com/MTDPDB01/img.php?asset_masterPageSize=100&asset_masterPage=78&files=201707061133510.PAHSCO.jpg | 40257 | - | PYT3_02664 | 11748 | เครื่องวัดอัตราการไหลออกซิเจนชนิดใชกับระบบไปป์ไลน์ |  |  | FLOWMETERS, GAS OXYGEN | (X-RAY-OF03) | PAHSCO | - | X-RAY | PYT3__A | ชั้น 1 | - | Active | In/PM | In/CAL
https://nsmart.nhealth-asia.com/MTDPDB01/img.php?asset_masterPageSize=100&asset_masterPage=78&files=201707061133510.PAHSCO.jpg | 40256 | - | PYT3_02663 | 11748 | เครื่องวัดอัตราการไหลออกซิเจนชนิดใชกับระบบไปป์ไลน์ |  |  | FLOWMETERS, GAS OXYGEN | (X-RAY - OF05) | PAHSCO | - | X-RAY | PYT3__A | ชั้น 1 | - | Active | In/PM | In/CAL | 17/05/2023 pm team update -Supplier ENDOMED(1999)>IDEEWELL -Price 2200.00>2000.00
https://nsmart.nhealth-asia.com/MTDPDB01/img.php?asset_masterPageSize=100&asset_masterPage=78&files=201707251017410.heineOPTH.jpg | 40255 | - | PYT3_02662 | 12815 | เครื่องมือในการตรวจนัยน์ตา |  |  | OPHTHALMOSCOPES | - | HEINE | - | OPD MEDICINE(อายุกรรม) | PYT3__A | ชั้น 1 | - | Decommission | In/PM | No calibration
https://nsmart.nhealth-asia.com/MTDPDB01/img.php?asset_masterPageSize=100&asset_masterPage=78&files=201802062238000.CT-810.jpg | 40254 |  | PYT3_02661 | 17887 | เครื่องวัดอุณหภูมิทางช่องหู |  |  | THERMOMETERS, ELECTRONIC, INFRARED, EAR | 2150242708 |  |  | OPD MEDICINE(อายุกรรม) | PYT3__A | ชั้น 1 |  | Decommission | In/PM | In/CAL
https://nsmart.nhealth-asia.com/MTDPDB01/img.php?asset_masterPageSize=100&asset_masterPage=78&files=201707250956510.welch-allyn-BI-set.jpg | 40253 | - | PYT3_02660 | 12815 | เครื่องมือในการตรวจนัยน์ตา |  |  | OPHTHALMOSCOPES | - | WELCH ALLYN | - | OPD MEDICINE(อายุกรรม) | PYT3__A | ชั้น 1 | - | Active | In/PM | No calibration
https://nsmart.nhealth-asia.com/MTDPDB01/img.php?asset_masterPageSize=100&asset_masterPage=78&files=201707250956510.welch-allyn-BI-set.jpg | 40252 | - | PYT3_02659 | 12815 | เครื่องมือในการตรวจนัยน์ตา |  |  | OPHTHALMOSCOPES | 05242 | WELCH ALLYN | - | OPD MEDICINE(อายุกรรม) | PYT3__A | ชั้น 1 | - | Decommission | In/PM | No calibration
https://nsmart.nhealth-asia.com/MTDPDB01/img.php?asset_masterPageSize=100&asset_masterPage=78&files=202008310926050.TRI-TECH+MEDICAL-Vaccum.jpg | 40251 | - | PYT3_02658 | 17682 | หัวต่อสุญญากาศ |  |  | MEDICAL GAS OUTLET, VACUUM |  | TRI-TECH MEDICAL | - | DIABETIC&METABOLIC(เบาหวาน) | PYT3__A | ชั้น 1 |  | Decommission | In/PM | No calibration
https://nsmart.nhealth-asia.com/MTDPDB01/img.php?asset_masterPageSize=100&asset_masterPage=78&files=201802221110450.TRITEC++OXY.jpg | 40250 | - | PYT3_02657 | 17682 | หัวจ่ายก๊าซออกซิเจน |  |  | MEDICAL GAS OUTLET, OXYGEN |  | TRI-TECH MEDICAL | 1-800-253-8692 | DIABETIC&METABOLIC(เบาหวาน) | PYT3__A | ชั้น 1 |  | Decommission | In/PM | No calibration
https://nsmart.nhealth-asia.com/MTDPDB01/img.php?asset_masterPageSize=100&asset_masterPage=78&files=201608111033030.SPIRIT+EK-E301.jpg | 40249 |  | PYT3_02656 |  |  |  |  | SPHYGMOMANOMETERS, ELECTRONIC | 112212 | SPIRIT | CK-E301 | DIABETIC&METABOLIC(เบาหวาน) | PYT3__A | ชั้น 19 |  | Active | In/PM | In/CAL
https://nsmart.nhealth-asia.com/MTDPDB01/img.php?asset_masterPageSize=100&asset_masterPage=78&files=201707251017410.heineOPTH.jpg | 40248 | - | PYT3_02655 | 12815 | เครื่องมือในการตรวจนัยน์ตา |  |  | OPHTHALMOSCOPES | - | HEINE | - | OPD MEDICINE(อายุกรรม) | PYT3__A | ชั้น 1 | - | Active | In/PM | No calibration
https://nsmart.nhealth-asia.com/MTDPDB01/img.php?asset_masterPageSize=100&asset_masterPage=78&files=201707251017410.heineOPTH.jpg | 40247 | - | PYT3_02654 | 12815 | เครื่องมือในการตรวจนัยน์ตา |  |  | OPHTHALMOSCOPES | - | HEINE | - | OPD MEDICINE(อายุกรรม) | PYT3__A | ชั้น 1 | - | Active | In/PM | No calibration
https://nsmart.nhealth-asia.com/MTDPDB01/img.php?asset_masterPageSize=100&asset_masterPage=78&files=201707181058510.desk.jpg | 40246 |  | PYT3_02653 | 16158 | เครื่องวัดความดันโลหิตแบบปรอท |  |  | SPHYGMOMANOMETERS, MERCURY | CE3136 | BAUMANOMETER | DESK MODEL | OPD COUNTER NURSE (CN คัดกรอง) | PYT3__A | ชั้น 1 |  | Active | In/PM | In/CAL
https://nsmart.nhealth-asia.com/MTDPDB01/img.php?asset_masterPageSize=100&asset_masterPage=78&files=201803121028390.REGU+HARRIS.jpg | 40245 |  | PYT3_02652 | 13320 | เครื่องปรับแรงดันลม |  |  | REGULATORS |  | HARRIS | - | OPERATING ROOM(ห้องผ่าตัด) | PYT3__A | ชั้น 3 |  | Active | In/PM | No calibration
https://nsmart.nhealth-asia.com/MTDPDB01/img.php?asset_masterPageSize=100&asset_masterPage=78&files=201803121028390.REGU+HARRIS.jpg | 40244 |  | PYT3_02651 | 13320 | เครื่องปรับแรงดันลม |  |  | REGULATORS |  | HARRIS | - | OPERATING ROOM(ห้องผ่าตัด) | PYT3__A | ชั้น 3 |  | Active | In/PM | No calibration
https://nsmart.nhealth-asia.com/MTDPDB01/img.php?asset_masterPageSize=100&asset_masterPage=78&files=202002251506440.COOK.jpg | 40243 |  | PYT3D_02650 |  |  |  |  | INCUBATORS, LABORATORY | A923918 | COOK | K-MINC-1000 | ART-LAB (ศูนย์ผู้มีบุตรยาก) | PYT3__A | ชั้น 6 |  | Decommission | Ex/PM | Ex/CAL | vendor pm : POF TECHNOLOGY vendor cal : POF TECHNOLOGY 25/01/2024 เปลี่ยนเป็น CODE D
https://nsmart.nhealth-asia.com/MTDPDB01/img.php?asset_masterPageSize=100&asset_masterPage=78&files=201803201634490.REGU+CON+4620.jpg | 40242 |  | PYT3_02649 | 13320 | เครื่องปรับแรงดันลม |  |  | REGULATORS, CO2 | 04-33424 | CONCOA | 4620 | ART-LAB (ศูนย์ผู้มีบุตรยาก) | PYT3__A | ชั้น 6 |  | Active | In/PM | No calibration
https://nsmart.nhealth-asia.com/MTDPDB01/img.php?asset_masterPageSize=100&asset_masterPage=78&files=201808161302380.FG.PNG | 40241 | N/A | PYT3_02648 | 12276 | โคมไฟส่องตรวจ |  |  | LIGHTS, EXAMINATION | 104799036 | DERUNGS LICHT AG | HALUX EXLITE | INTENSIVE CARE UNIT(ผู้ป่วยหนัก) | PYT3__A | ชั้น 3 | - | Decommission | In/PM | No calibration | AMS CODE 02648
https://nsmart.nhealth-asia.com/MTDPDB01/img.php?asset_masterPageSize=100&asset_masterPage=78&files=201605261457460.201511181828510.Centuris.jpg | 40240 |  | PYT3_02647 | 10347 | เตียงผู้ป่วยปรับระดับด้วยไฟฟ้า |  |  | BEDS, ELECTRIC | 360524A24C | HILL-ROM | AFFINITY II | LABOR ROOM(ห้องคลอด) | PYT3__A | ชั้น 1 |  | Decommission | In/PM | No calibration
https://nsmart.nhealth-asia.com/MTDPDB01/img.php?asset_masterPageSize=100&asset_masterPage=78&files=201707031758210.sharnFFF.jpg | 40239 |  | PYT3_02646 | 12293 | เครื่องมือช่วยใส่ท่อช่วยหายใจ และส่องหลอดลม |  |  | LARYNGOSCOPES |  | WELCH ALLYN | - | LABOR ROOM(ห้องคลอด) | PYT3__A | ชั้น 6 |  | Active | In/PM | No calibration
https://nsmart.nhealth-asia.com/MTDPDB01/img.php?asset_masterPageSize=100&asset_masterPage=78&files=201707121644420.195MM1111.jpg | 40238 |  | PYT3_02645 | 11748 | เครื่องวัดอัตราการไหลออกซิเจนชนิดใช้กับท่อออกซิเจน |  |  | REGULATORS, HIGH-PRESSURE GAS | 07213501 | GENERICO | - | LABOR ROOM(ห้องคลอด) | PYT3__A | ชั้น 6 |  | Decommission | In/PM | In/CAL
https://nsmart.nhealth-asia.com/MTDPDB01/img.php?asset_masterPageSize=100&asset_masterPage=78&files=201707181023090.standbymo.jpg | 40237 |  | PYT3_02644 | 16158 | เครื่องวัดความดันโลหิตแบบปรอท |  |  | SPHYGMOMANOMETERS, MERCURY | SL6857 | BAUMANOMETER | STANDBY MODEL | GASTROINTESTINAL LABORATORY(GI) | PYT3__A | ชั้น 2 |  | Decommission | In/PM | In/CAL
https://nsmart.nhealth-asia.com/MTDPDB01/img.php?asset_masterPageSize=100&asset_masterPage=78&files=201703081426380.SECCODDD.jpg | 40236 |  | PYT3_02643 | 12276 | โคมไฟส่องตรวจ |  |  | LIGHTS, EXAMINATION |  | SECO | - | LABOR ROOM(ห้องคลอด) | PYT3__A | ชั้น 6 |  | Decommission | In/PM | No calibration
https://nsmart.nhealth-asia.com/MTDPDB01/img.php?asset_masterPageSize=100&asset_masterPage=78&files=202303311011210.SPECTRA-SPECTRA+2.jpg | 40235 |  | PYT3_02642 | 10485 | เครื่องปั๊มนม |  |  | ASPIRATORS, BREAST | HG080033 | SPECTRA | SPECTRA 2 | NURSERY(เด็กอ่อน) | PYT3__A | ชั้น 6 |  | Decommission | In/PM | No calibration
https://nsmart.nhealth-asia.com/MTDPDB01/img.php?asset_masterPageSize=100&asset_masterPage=78&files=201608051050050.1122.jpg | 40234 |  | PYT3_02641 | 15175 | เครื่องชั่งน้ำหนักทางพยาธิ |  |  | SCALES, CLINICAL, LABORATORY |  | TANITA | 1122 | NURSERY(เด็กอ่อน) | PYT3__A | ชั้น 6 |  | Decommission | In/PM | In/CAL
https://nsmart.nhealth-asia.com/MTDPDB01/img.php?asset_masterPageSize=100&asset_masterPage=78&files=201707031758210.sharnFFF.jpg | 40233 |  | PYT3_02640 | 12293 | เครื่องมือช่วยใส่ท่อช่วยหายใจ และส่องหลอดลม |  |  | LARYNGOSCOPES |  | WELCH ALLYN | - | NURSERY(เด็กอ่อน) | PYT3__A | ชั้น 6 |  | Active | In/PM | No calibration
https://nsmart.nhealth-asia.com/MTDPDB01/img.php?asset_masterPageSize=100&asset_masterPage=78&files=201707031758210.sharnFFF.jpg | 40232 |  | PYT3_02639 | 12293 | เครื่องมือช่วยใส่ท่อช่วยหายใจ และส่องหลอดลม |  |  | LARYNGOSCOPES |  | WELCH ALLYN | - | NURSERY(เด็กอ่อน) | PYT3__A | ชั้น 6 |  | Active | In/PM | No calibration
https://nsmart.nhealth-asia.com/MTDPDB01/img.php?asset_masterPageSize=100&asset_masterPage=78&files=201802181515320.LARYN+MD+HEALTHCARE+LUNALITE.jpg | 40231 |  | PYT3_02638 | 12293 | เครื่องมือช่วยใส่ท่อช่วยหายใจ และส่องหลอดลม |  |  | LARYNGOSCOPES |  | MD HEALTHCARE | LUNALITE | NURSERY(เด็กอ่อน) | PYT3__A | ชั้น 6 | ห้องพี่มล | Active | In/PM | No calibration | แก้ไขข้อมูล 14/8/2567
https://nsmart.nhealth-asia.com/MTDPDB01/img.php?asset_masterPageSize=100&asset_masterPage=78&files=201711171125540.SYRING+BAXTER+AS50.jpg | 40230 |  | PYT3_02637 | 13217 | เครื่องให้สารละลายด้วยกระบอกไซริงค์ |  |  | INFUSION PUMPS, SYRINGE | 14040025AB | BAXTER | AS50 | NURSERY(เด็กอ่อน) | PYT3__A | ชั้น 6 |  | Decommission | In/PM | In/CAL
https://nsmart.nhealth-asia.com/MTDPDB01/img.php?asset_masterPageSize=100&asset_masterPage=78&files=201608051050050.1122.jpg | 40229 |  | PYT3_02636 | 15175 | เครื่องชั่งน้ำหนักทางพยาธิ |  |  | SCALES, CLINICAL, LABORATORY |  | TANITA | 1122 | NURSERY(เด็กอ่อน) | PYT3__A | ชั้น 6 |  | Decommission | In/PM | In/CAL
https://nsmart.nhealth-asia.com/MTDPDB01/img.php?asset_masterPageSize=100&asset_masterPage=78&files=201708011400100.CAMM.jpg | 40228 |  | PYT3_02635 | 15175 | เครื่องชั่งน้ำหนักทางพยาธิ |  |  | SCALES, CLINICAL, LABORATORY |  | CAMRY | - | NURSERY(เด็กอ่อน) | PYT3__A | ชั้น 6 |  | Decommission | No PM | In/CAL
https://nsmart.nhealth-asia.com/MTDPDB01/img.php?asset_masterPageSize=100&asset_masterPage=78&files=201608051050050.1122.jpg | 40227 |  | PYT3_02634 | 15175 | เครื่องชั่งน้ำหนักทางพยาธิ |  |  | SCALES, CLINICAL, LABORATORY |  | TANITA | 1122 | NURSERY(เด็กอ่อน) | PYT3__A | ชั้น 6 |  | Active | In/PM | In/CAL
https://nsmart.nhealth-asia.com/MTDPDB01/img.php?asset_masterPageSize=100&asset_masterPage=78&files=201608051050050.1122.jpg | 40226 |  | PYT3_02633 | 15175 | เครื่องชั่งน้ำหนักทางพยาธิ |  |  | SCALES, CLINICAL, LABORATORY |  | TANITA | 1122 | NURSERY(เด็กอ่อน) | PYT3__A | ชั้น 6 |  | Decommission | In/PM | In/CAL
https://nsmart.nhealth-asia.com/MTDPDB01/img.php?asset_masterPageSize=100&asset_masterPage=78&files=202203201534260.DERMA+PRO-GALVANIC.jpg | 40224 |  | PYT3_02631 |  |  |  |  | IONTOPHORESIS UNITS | 12013054 | DERMAPRO | GALVANIC | PHYATHAI BEAUTY CENTER (PBC ความงาม) | PYT3__A | ชั้น 14 |  | Active | In/PM | No calibration | brand dermapro
https://nsmart.nhealth-asia.com/MTDPDB01/img.php?asset_masterPageSize=100&asset_masterPage=78&files=201509221526190.%B4%D2%C7%B9%EC%E2%CB%C5%B4+%289%29.jpg | 40223 |  | PYT3_02630 | 13315 | ตู้เย็น |  |  | REFRIGERATORS |  | - | - | PHARMACY(เภสัชกรรม ห้องยา) | PYT3__A | ชั้น 2 |  | Decommission | No PM | No calibration
https://nsmart.nhealth-asia.com/MTDPDB01/img.php?asset_masterPageSize=100&asset_masterPage=78&files=201604041555090.NR-B27M1.jpg | 40222 |  | PYT3_02629 | 13315 | ตู้เย็น |  |  | REFRIGERATORS |  | PANASONIC |  | PHARMACY(เภสัชกรรม ห้องยา) | PYT3__A | ชั้น 2 |  | Decommission | In/PM | In/CAL
https://nsmart.nhealth-asia.com/MTDPDB01/img.php?asset_masterPageSize=100&asset_masterPage=78&files=201609101341200.CVR-US-STD-High-LGT.jpg | 40221 |  | PYT3_02628 | 13325 | ชุดดูดเสมหะใช้กับระบบไปป์ไลน์ |  |  | REGULATORS, SUCTION | GFHS01876 | OHIO | 6-1224 | INTENSIVE CARE UNIT(ผู้ป่วยหนัก) | PYT3__A | ชั้น 3 |  | Active | In/PM | In/CAL
https://nsmart.nhealth-asia.com/MTDPDB01/img.php?asset_masterPageSize=100&asset_masterPage=78&files=201609101341200.CVR-US-STD-High-LGT.jpg | 40220 |  | PYT3_02627 | 13325 | ชุดดูดเสมหะใช้กับระบบไปป์ไลน์ |  |  | REGULATORS, SUCTION | GFHS01877 | OHIO | 6-1224 | INTENSIVE CARE UNIT(ผู้ป่วยหนัก) | PYT3__A | ชั้น 3 |  | Active | In/PM | In/CAL
https://nsmart.nhealth-asia.com/MTDPDB01/img.php?asset_masterPageSize=100&asset_masterPage=78&files=202002072217510.flow+rtm2.jpg | 40219 | - | PYT3_02626 | 11748 | เครื่องวัดอัตราการไหลออกซิเจนชนิดใชกับระบบไปป์ไลน์ |  |  | FLOWMETERS, GAS OXYGEN | 139994 | TECHNOLOGIE MEDICAL | RTM2 | AMBULANCE (รถพยาบาล) | PYT3__A | ชั้น 1 | - | Active | In/PM | In/CAL | 27/9/2023 ทำการย้ายแผนกจากเดิม EMERGENCY TO AMBULANCE
https://nsmart.nhealth-asia.com/MTDPDB01/img.php?asset_masterPageSize=100&asset_masterPage=78&files=202002072217510.flow+rtm2.jpg | 40218 | - | PYT3_02625 | 11748 | เครื่องวัดอัตราการไหลออกซิเจนชนิดใชกับระบบไปป์ไลน์ |  |  | FLOWMETERS, GAS OXYGEN | 140614 | TECHNOLOGIE MEDICAL | RTM2 | EMERGENCY( ฉุกเฉิน) | PYT3__A | ชั้น 1 | - | Decommission | In/PM | In/CAL
https://nsmart.nhealth-asia.com/MTDPDB01/img.php?asset_masterPageSize=100&asset_masterPage=78&files=201707141631440.LAGO.jpg | 40217 |  | PYT3_02624 | 12293 | เครื่องมือช่วยใส่ท่อช่วยหายใจ และส่องหลอดลม |  |  | LARYNGOSCOPES | - | WELCH ALLYN | 60813 | AMBULANCE (รถพยาบาล) | PYT3__A | ชั้น 1 |  | Active | In/PM | No calibration | 28/9/2023 ทำการย้ายแผนกจากเดิม EMERGENCY TO AMBULANCE
https://nsmart.nhealth-asia.com/MTDPDB01/img.php?asset_masterPageSize=100&asset_masterPage=78&files=201707141631440.LAGO.jpg | 40216 |  | PYT3_02623 | 12293 | เครื่องมือช่วยใส่ท่อช่วยหายใจ และส่องหลอดลม |  |  | LARYNGOSCOPES | - | WELCH ALLYN | 60813 | EMERGENCY( ฉุกเฉิน) | PYT3__A | ชั้น 1 |  | Decommission | In/PM | No calibration
https://nsmart.nhealth-asia.com/MTDPDB01/img.php?asset_masterPageSize=100&asset_masterPage=78&files=201708011549230.SECA+727.png | 40215 |  | PYT3D_02622 | 13462 | เครื่องชั่งน้ำหนักเด็ก |  |  | SCALES, INFANT | 1727175023377 | SECA | 727 | NURSERY(เด็กอ่อน) | PYT3__A | ชั้น 4 | คลินิกนมแม่ | Decommission | In/PM | In/CAL
https://nsmart.nhealth-asia.com/MTDPDB01/img.php?asset_masterPageSize=100&asset_masterPage=78&files=201707031758210.sharnFFF.jpg | 40214 |  | PYT3_02621 | 12293 | เครื่องมือช่วยใส่ท่อช่วยหายใจ และส่องหลอดลม |  |  | LARYNGOSCOPES |  | WELCH ALLYN | - | INTENSIVE CARE UNIT(ผู้ป่วยหนัก) | PYT3__A | ชั้น 3 | ICU1 | Active | In/PM | No calibration
https://nsmart.nhealth-asia.com/MTDPDB01/img.php?asset_masterPageSize=100&asset_masterPage=78&files=202306091026360.MEDAP-Zone+Alarm.jpg | 40213 |  | PYT3_02620 | 15824 | สัญญาณเตือนระบบก๊าช |  |  | ALARMS, CENTRAL GAS SYSTEM |  | MEDAP | - | NURSERY(เด็กอ่อน) | PYT3__A | ชั้น 6 |  | Decommission | In/PM | No calibration
https://nsmart.nhealth-asia.com/MTDPDB01/img.php?asset_masterPageSize=100&asset_masterPage=78&files=201610171757180.Valve_BoxT.jpg | 40212 |  | PYT3_02619 | 18044 | วาล์วควบคุมการปิด-เปิดก๊าซ |  |  | VALVES, MEDICAL GAS/VACUUM |  | - | - | NURSERY(เด็กอ่อน) | PYT3__A | ชั้น 6 |  | Decommission | In/PM | No calibration
https://nsmart.nhealth-asia.com/MTDPDB01/img.php?asset_masterPageSize=100&asset_masterPage=78&files=201611091108510.PM3300.jpg | 40211 |  | PYT3_02618 | 13325 | ชุดดูดเสมหะใช้กับระบบไปป์ไลน์ |  |  | REGULATORS, SUCTION |  | PRECISION MEDICAL | PM3300 | INTENSIVE CARE UNIT(ผู้ป่วยหนัก) | PYT3__A | ชั้น 3 |  | Active | In/PM | In/CAL
https://nsmart.nhealth-asia.com/MTDPDB01/img.php?asset_masterPageSize=100&asset_masterPage=78&files=201608081109400.OHIO+61251.jpg | 40210 |  | PYT3_02617 | 13325 | ชุดดูดเสมหะใช้กับระบบไปป์ไลน์ |  |  | REGULATORS, SUCTION | GFFZ10334 | OHMEDA | 6-1251 | INTENSIVE CARE UNIT(ผู้ป่วยหนัก) | PYT3__A | ชั้น 3 |  | Decommission | In/PM | In/CAL
https://nsmart.nhealth-asia.com/MTDPDB01/img.php?asset_masterPageSize=100&asset_masterPage=78&files=202306091026360.MEDAP-Zone+Alarm.jpg | 40209 |  | PYT3_02616 | 15824 | สัญญาณเตือนระบบก๊าช |  |  | ALARMS, CENTRAL GAS SYSTEM |  | MEDAP | - | NURSERY(เด็กอ่อน) | PYT3__A | ชั้น 6 |  | Decommission | In/PM | No calibration
https://nsmart.nhealth-asia.com/MTDPDB01/img.php?asset_masterPageSize=100&asset_masterPage=78&files=201610171757180.Valve_BoxT.jpg | 40208 |  | PYT3_02615 | 18044 | วาล์วควบคุมการปิด-เปิดก๊าซ |  |  | VALVES, MEDICAL GAS/VACUUM |  | - | - | NURSERY(เด็กอ่อน) | PYT3__A | ชั้น 6 |  | Decommission | In/PM | No calibration
https://nsmart.nhealth-asia.com/MTDPDB01/img.php?asset_masterPageSize=100&asset_masterPage=78&files=202306091031230.TRI-TECH+MEDICAL-Zone+Alarm.jpg | 40207 |  | PYT3_02614 | 15824 | สัญญาณเตือนระบบก๊าช |  |  | ALARMS, CENTRAL GAS SYSTEM |  | TRI-TECH MEDICAL | - | WARD 12 | PYT3__A | ชั้น 12 |  | Decommission | In/PM | No calibration | เปลี่ยนเป็นรุ่นใหม่และ code ใหม่คือ PYT3_08677
https://nsmart.nhealth-asia.com/MTDPDB01/img.php?asset_masterPageSize=100&asset_masterPage=78&files=201610171757180.Valve_BoxT.jpg | 40206 |  | PYT3_02613 | 18044 | วาล์วควบคุมการปิด-เปิดก๊าซ |  |  | VALVES, MEDICAL GAS/VACUUM |  | - | - | WARD 12 | PYT3__A | ชั้น 12 |  | Decommission | In/PM | No calibration
https://nsmart.nhealth-asia.com/MTDPDB01/img.php?asset_masterPageSize=100&asset_masterPage=78&files=201803261544400.SLIT+BQ900LED.jpg | 40187 |  | PYT3_02594 |  |  |  |  | SLIT LAMPS | 05584 | HAAG-STREIT | BQ 900 LED | EENT( หูตาคอจมูก) | PYT3__A | ชั้น 4 |  | Active | In/PM | No calibration
https://nsmart.nhealth-asia.com/MTDPDB01/img.php?asset_masterPageSize=100&asset_masterPage=78&files=201904101452530.LIGHT+SKYTRON+AURORA.jpg | 40186 |  | PYT3_02593 | 12282 | โคมไฟผ่าตัด |  |  | LIGHTS, SURGICAL | 2019-09-5973 | SKYTRON | AURORA | OPERATING ROOM(ห้องผ่าตัด) | PYT3__A | ชั้น 3 |  | Decommission | In/PM | In/CAL
https://nsmart.nhealth-asia.com/MTDPDB01/img.php?asset_masterPageSize=100&asset_masterPage=78&files=201904101452530.LIGHT+SKYTRON+AURORA.jpg | 40185 | 031908100095 | PYT3_02592 | 12282 | โคมไฟผ่าตัด |  |  | LIGHTS, SURGICAL |  | SKYTRON | AURORA | OPERATING ROOM(ห้องผ่าตัด) | PYT3__A | ชั้น 3 |  | Active | In/PM | In/CAL
https://nsmart.nhealth-asia.com/MTDPDB01/img.php?asset_masterPageSize=100&asset_masterPage=78&files=201811191808100.1512171235581.jpg | 40184 |  | PYT3_02591 | 18147 | ที่นอนลมป้องกันแผลกดทบ |  |  | MATTRESS SYSTEMS, ALTERNATING-PRESSURE | P131203602 | SATURN | AP-010003A | BME-PYT3 | PYT3__A | ชั้น 3 |  | Decommission | In/PM | No calibration
https://nsmart.nhealth-asia.com/MTDPDB01/img.php?asset_masterPageSize=100&asset_masterPage=78&files=202002211536400.Apex.jpg | 40183 |  | PYT3_02590 | 18147 | ที่นอนลมป้องกันแผลกดทบ |  |  | MATTRESS SYSTEMS, ALTERNATING-PRESSURE | P1312-03592 | APEX | AP-010102 | BME-PYT3 | PYT3__A | ชั้น 3 |  | Decommission | In/PM | No calibration
https://nsmart.nhealth-asia.com/MTDPDB01/img.php?asset_masterPageSize=100&asset_masterPage=78&files=201410021844080.BJ2.jpg | 40182 |  | PYT3_02589 | 18147 | ที่นอนลมป้องกันแผลกดทบ |  |  | MATTRESS SYSTEMS, ALTERNATING-PRESSURE | P1312-03856 | EEZCARE MEDICAL | BJ ADVANCE | BME-PYT3 | PYT3__A | ชั้น 3 |  | Decommission | In/PM | No calibration
https://nsmart.nhealth-asia.com/MTDPDB01/img.php?asset_masterPageSize=100&asset_masterPage=78&files=202002231239420.TERUMO+Model+EM-30CPLRN2.jpg | 40181 |  | PYT3_02588 | 17887 | เครื่องวัดอุณหภูมิทางช่องหู |  |  | THERMOMETERS, ELECTRONIC, INFRARED, EAR |  | TERUMO | EM30CPLRN2 | PHYATHAI BEAUTY CENTER (PBC ความงาม) | PYT3__A | ชั้น 14 |  | Active | In/PM | In/CAL | DECOM 19/07/2023 -Cal not pass -แผนกใช้งานแบบไม่มีปลอก -ยกเลิกการใช้งานเนื่องจากค่าที่ได้ไม่ได้มาตรฐาน
https://nsmart.nhealth-asia.com/MTDPDB01/img.php?asset_masterPageSize=100&asset_masterPage=78&files=202003231626330.BABYLY-BLIR-3.jpg | 40180 |  | PYT3_02587 | 17888 | เครื่องวัดอุณหภูมิทางผิวหนัง |  |  | THERMOMETERS, ELECTRONIC, INFRARED, SKIN | - | BABYLY | BLIR-3 | CHECK-UP (ตรวจสุขภาพ) | PYT3__A | ชั้น 18 |  | Decommission | In/PM | In/CAL | สินค้ารับประกัน7วัน
https://nsmart.nhealth-asia.com/MTDPDB01/img.php?asset_masterPageSize=100&asset_masterPage=78&files=202008311045100.AQUARIUM.jpg | 40179 |  | PYT3_02586 | 14028 | เครื่องวัดอุณหภูมิแบบดิจิตอล |  |  | THERMOMETERS, DIGITAL |  | AQUARIUM | - | CATH-LAB | PYT3__A | ชั้น 3 |  | Active | In/PM | In/CAL
https://nsmart.nhealth-asia.com/MTDPDB01/img.php?asset_masterPageSize=100&asset_masterPage=78&files=201812061115040.mitsubishi-1-6q-mr-17ja-silver-1474603096-0569248-4bfd5153f8cd9be33a95f712190c5390-zoom.jpg | 40178 |  | PYT3_02585 | 13315 | ตู้เย็น |  |  | REFRIGERATORS | - | MITSUBISHI | - | CATH-LAB | PYT3__A | ชั้น 3 |  | Decommission | In/PM | No calibration
https://nsmart.nhealth-asia.com/MTDPDB01/img.php?asset_masterPageSize=100&asset_masterPage=78&files=202305161420280.GE+HEALTHCARE-CARESCAPE+TELEMETRY+T4.jpg | 40177 |  | PYT3_02584 |  |  |  |  | ELECTROCARDIOGRAPHS, AMBULATORY, CONTINUOUS | SFY14293386GA | GE HEALTHCARE | CARESCAPE TELEMETRY T4 | WARD 8 | PYT3__A | ชั้น 8 |  | Active | In/PM | In/CAL
https://nsmart.nhealth-asia.com/MTDPDB01/img.php?asset_masterPageSize=100&asset_masterPage=78&files=202003231626330.BABYLY-BLIR-3.jpg | 40176 |  | PYT3_02583 | 17888 | เครื่องวัดอุณหภูมิทางผิวหนัง |  |  | THERMOMETERS, ELECTRONIC, INFRARED, SKIN |  | BABYLY | BLIR-3 | VEHICLE | PYT3__A | ชั้น 1 |  | Decommission | In/PM | In/CAL | แผนกยานพาหนะ สินค้ารับประกัน7วัน บจก.สุภากรณ์ เซฟตี้ โซลูชั่น
https://nsmart.nhealth-asia.com/MTDPDB01/img.php?asset_masterPageSize=100&asset_masterPage=78&files=202003231626330.BABYLY-BLIR-3.jpg | 40175 |  | PYT3_02582 | 17888 | เครื่องวัดอุณหภูมิทางผิวหนัง |  |  | THERMOMETERS, ELECTRONIC, INFRARED, SKIN |  | BABYLY | BLIR-3 | VEHICLE | PYT3__A | ชั้น 1 |  | Decommission | In/PM | In/CAL | แผนกยานพาหนะ สินค้ารับประกัน7วัน บจก.สุภากรณ์ เซฟตี้ โซลูชั่น
https://nsmart.nhealth-asia.com/MTDPDB01/img.php?asset_masterPageSize=100&asset_masterPage=78&files=202003231626330.BABYLY-BLIR-3.jpg | 40174 |  | PYT3_02581 | 17888 | เครื่องวัดอุณหภูมิทางผิวหนัง |  |  | THERMOMETERS, ELECTRONIC, INFRARED, SKIN | - | BABYLY | BLIR-3 | VEHICLE | PYT3__A | ชั้น 1 |  | Decommission | In/PM | In/CAL | แผนกยานพาหนะ สินค้ารับประกัน7วัน บจก.สุภากรณ์ เซฟตี้ โซลูชั่น
https://nsmart.nhealth-asia.com/MTDPDB01/img.php?asset_masterPageSize=100&asset_masterPage=78&files=202305161420280.GE+HEALTHCARE-CARESCAPE+TELEMETRY+T4.jpg | 40173 |  | PYT3_02580 |  |  |  |  | ELECTROCARDIOGRAPHS, AMBULATORY, CONTINUOUS | SFY14293387GA | GE HEALTHCARE | CARESCAPE TELEMETRY T4 | WARD 8 | PYT3__A | ชั้น 8 |  | Active | In/PM | In/CAL
https://nsmart.nhealth-asia.com/MTDPDB01/img.php?asset_masterPageSize=100&asset_masterPage=78&files=202305161420280.GE+HEALTHCARE-CARESCAPE+TELEMETRY+T4.jpg | 40172 |  | PYT3_02579 |  |  |  |  | ELECTROCARDIOGRAPHS, AMBULATORY, CONTINUOUS | SFY14293382GA | GE HEALTHCARE | CARESCAPE TELEMETRY T4 | WARD 8 | PYT3__A | ชั้น 8 |  | Active | In/PM | In/CAL
https://nsmart.nhealth-asia.com/MTDPDB01/img.php?asset_masterPageSize=100&asset_masterPage=78&files=202305161420280.GE+HEALTHCARE-CARESCAPE+TELEMETRY+T4.jpg | 40171 |  | PYT3_02578 |  |  |  |  | ELECTROCARDIOGRAPHS, AMBULATORY, CONTINUOUS | SFY14293380GA | GE HEALTHCARE | CARESCAPE TELEMETRY T4 | WARD 8 | PYT3__A | ชั้น 8 |  | Active | In/PM | In/CAL
https://nsmart.nhealth-asia.com/MTDPDB01/img.php?asset_masterPageSize=100&asset_masterPage=78&files=202305161420280.GE+HEALTHCARE-CARESCAPE+TELEMETRY+T4.jpg | 40170 |  | PYT3_02577 |  |  |  |  | ELECTROCARDIOGRAPHS, AMBULATORY, CONTINUOUS | SFY14203203GA | GE HEALTHCARE | CARESCAPE TELEMETRY T4 | WARD 8 | PYT3__A | ชั้น 8 |  | Active | In/PM | In/CAL
https://nsmart.nhealth-asia.com/MTDPDB01/img.php?asset_masterPageSize=100&asset_masterPage=78&files=202305161420280.GE+HEALTHCARE-CARESCAPE+TELEMETRY+T4.jpg | 40169 |  | PYT3_02576 |  |  |  |  | ELECTROCARDIOGRAPHS, AMBULATORY, CONTINUOUS | SFY14293379GA | GE HEALTHCARE | CARESCAPE TELEMETRY T4 | WARD 8 | PYT3__A | ชั้น 8 |  | Active | In/PM | In/CAL
https://nsmart.nhealth-asia.com/MTDPDB01/img.php?asset_masterPageSize=100&asset_masterPage=78&files=202305161420280.GE+HEALTHCARE-CARESCAPE+TELEMETRY+T4.jpg | 40168 |  | PYT3_02575 |  |  |  |  | ELECTROCARDIOGRAPHS, AMBULATORY, CONTINUOUS | SFY14293384GA | GE HEALTHCARE | CARESCAPE TELEMETRY T4 | WARD 8 | PYT3__A | ชั้น 8 |  | Active | In/PM | In/CAL
https://nsmart.nhealth-asia.com/MTDPDB01/img.php?asset_masterPageSize=100&asset_masterPage=78&files=202305161420280.GE+HEALTHCARE-CARESCAPE+TELEMETRY+T4.jpg | 40167 |  | PYT3_02574 |  |  |  |  | ELECTROCARDIOGRAPHS, AMBULATORY, CONTINUOUS | SFY14293381GA | GE HEALTHCARE | CARESCAPE TELEMETRY T4 | WARD 8 | PYT3__A | ชั้น 8 |  | Active | In/PM | In/CAL
https://nsmart.nhealth-asia.com/MTDPDB01/img.php?asset_masterPageSize=100&asset_masterPage=78&files=202003231626330.BABYLY-BLIR-3.jpg | 40166 |  | PYT3_02573 | 17888 | เครื่องวัดอุณหภูมิทางผิวหนัง |  |  | THERMOMETERS, ELECTRONIC, INFRARED, SKIN | - | BABYLY | BLIR-3 | OPD MEDICINE(อายุกรรม) | PYT3__A | ชั้น 1 |  | Active | In/PM | In/CAL | สินค้ารับประกัน7วัน บจก.สุภากรณ์ เซฟตี้ โซลูชั่น
https://nsmart.nhealth-asia.com/MTDPDB01/img.php?asset_masterPageSize=100&asset_masterPage=78&files=202303221512340.power+ELAN+EC+GA+830.jpg | 40165 |  | PYT3_02572 | 23545 | เครื่องกลไฟฟ้าใช้ในงานผ่าตัด |  |  | POWER SYSTEMS, ELECTROMECHANICAL, SURGERY | 4509 | AESCULAP | ELAN EC GA 830 | OPERATING ROOM(ห้องผ่าตัด) | PYT3__A | ชั้น 3 |  | Decommission | In/PM | No calibration
https://nsmart.nhealth-asia.com/MTDPDB01/img.php?asset_masterPageSize=100&asset_masterPage=78&files=202003231626330.BABYLY-BLIR-3.jpg | 40164 |  | PYT3_02571 | 17888 | เครื่องวัดอุณหภูมิทางผิวหนัง |  |  | THERMOMETERS, ELECTRONIC, INFRARED, SKIN | - | BABYLY | BLIR-3 | CHECK-UP (ตรวจสุขภาพ) | PYT3__A | ชั้น 18 |  | Decommission | In/PM | In/CAL | สินค้ารับประกัน7วัน
https://nsmart.nhealth-asia.com/MTDPDB01/img.php?asset_masterPageSize=100&asset_masterPage=78&files=202409121713480.o_1goakv7admimvvd7mp15dn1irtb.gif | 40163 |  | PYT3_02570 | 11748 | เครื่องวัดอัตราการไหลออกซิเจนชนิดใชกับระบบไปป์ไลน์ |  |  | FLOWMETERS, GAS OXYGEN | - | SOLIDA | 15 LPM | PICU | PYT3__A | ชั้น 3 |  | Decommission | In/PM | In/CAL
https://nsmart.nhealth-asia.com/MTDPDB01/img.php?asset_masterPageSize=100&asset_masterPage=78&files=202009231626000.flowOXYGEN.jpg | 40162 | - | PYT3_02569 | 11748 | เครื่องวัดอัตราการไหลออกซิเจนชนิดใชกับระบบไปป์ไลน์ |  |  | FLOWMETERS, GAS OXYGEN | 14001450 | - | - | NURSERY(เด็กอ่อน) | PYT3__A | ชั้น 6 | - | Active | In/PM | In/CAL | พบเครื่องที่แผนก ICU
https://nsmart.nhealth-asia.com/MTDPDB01/img.php?asset_masterPageSize=100&asset_masterPage=78&files=201605261610160.201602251133430.2-2255.jpg | 40161 | - | PYT3_02568 | 10347 | เตียงผู้ป่วยปรับระดับด้วยไฟฟ้า |  |  | BEDS, ELECTRIC | (W9#16) | SINGHA | - | WARD 9 | PYT3__A | ชั้น 9 | - | Active | In/PM | No calibration
https://nsmart.nhealth-asia.com/MTDPDB01/img.php?asset_masterPageSize=100&asset_masterPage=78&files=201803061641590.COM+DX2310MT.JPG | 40160 |  | PYT3_02567 |  |  |  |  | COMPUTER |  | HP | DX2310MT | OPERATING ROOM(ห้องผ่าตัด) | PYT3__A | ชั้น 3 |  | Decommission | In/PM | No calibration
https://nsmart.nhealth-asia.com/MTDPDB01/img.php?asset_masterPageSize=100&asset_masterPage=79&files=201605261610320.201602251133430.2-2255.jpg | 40159 |  | PYT3_02566 | 10347 | เตียงผู้ป่วยปรับระดับด้วยไฟฟ้า |  |  | BEDS, ELECTRIC | 013843(W10#39) | SINGHA | CB12-4EF-3UL-22B | WARD 10 | PYT3__A | ชั้น 10 | 1159 | Active | In/PM | No calibration
https://nsmart.nhealth-asia.com/MTDPDB01/img.php?asset_masterPageSize=100&asset_masterPage=79&files=202001281754460.ba5c0e_6ff4b8424cc043c29df51c5d12287ef8.jpg | 40158 |  | PYT3_02565 | - | รอขึ้นทะเบียน |  |  | - |  | - | - | BME-PYT3 | PYT3__A | ชั้น 1 |  | Decommission | No PM | No calibration
https://nsmart.nhealth-asia.com/MTDPDB01/img.php?asset_masterPageSize=100&asset_masterPage=79&files=201707181058510.desk.jpg | 40157 | - | PYT3_02564 | 16158 | เครื่องวัดความดันโลหิตแบบปรอท |  |  | SPHYGMOMANOMETERS, MERCURY | BC4805 | BAUMANOMETER | DESK MODEL | OPD ORTHOPAEDICS (ศูนย์กล้ามเนื้อและกระดูก) | PYT3__A | ชั้น 1 |  | Decommission | In/PM | In/CAL | 16/8/2566 UPDATE DEPARTMENT : OPD SURGERY>>OPD ORTHOPAEDICS
https://nsmart.nhealth-asia.com/MTDPDB01/img.php?asset_masterPageSize=100&asset_masterPage=79&files=202003181504060.1.jpg | 40156 |  | PYT3_02563 | 13325 | ชุดดูดเสมหะใช้กับระบบไปป์ไลน์ |  |  | REGULATORS, SUCTION | GFFR06194 | OHIO | 6-1251 | WARD 15 | PYT3__A | ชั้น 15 |  | Active | In/PM | In/CAL
https://nsmart.nhealth-asia.com/MTDPDB01/img.php?asset_masterPageSize=100&asset_masterPage=79&files=202003181504060.1.jpg | 40155 |  | PYT3_02562 | 13325 | ชุดดูดเสมหะใช้กับระบบไปป์ไลน์ |  |  | REGULATORS, SUCTION |  | OHIO | 6-1251 | WARD 15 | PYT3__A | ชั้น 15 |  | Active | In/PM | In/CAL
https://nsmart.nhealth-asia.com/MTDPDB01/img.php?asset_masterPageSize=100&asset_masterPage=79&files=202003181504060.1.jpg | 40154 |  | PYT3_02561 | 13325 | ชุดดูดเสมหะใช้กับระบบไปป์ไลน์ |  |  | REGULATORS, SUCTION | GFFR05188 | OHIO | 6-1251 | WARD 15 | PYT3__A | ชั้น 15 |  | Decommission | In/PM | In/CAL
https://nsmart.nhealth-asia.com/MTDPDB01/img.php?asset_masterPageSize=100&asset_masterPage=79&files=201711201848500.INFU+ACOMED+uVP5005.jpg | 40153 |  | PYT3_02560 | 16495 | เครื่องควบคุมการให้ยาและสารละลายอัตโนมัติ |  |  | INFUSION PUMPS | 2833409 | ARCOMED | uVP 5005 | BME-PYT3 | PYT3__A | ชั้น 3 |  | Decommission | In/PM | In/CAL
https://nsmart.nhealth-asia.com/MTDPDB01/img.php?asset_masterPageSize=100&asset_masterPage=79&files=201801111328350.OXYMETER+MIN+PM60.jpg | 40152 |  | PYT3_02559 | 17148 | เครื่องวัดและติดตามเปอร์เซ็นต์ความอิ่มตัวของออกซิเจน |  |  | OXIMETERS, PULSE | CR-38151441 | MINDRAY | PM-60 | WARD 8 | PYT3__A | ชั้น 8 |  | Decommission | In/PM | In/CAL
https://nsmart.nhealth-asia.com/MTDPDB01/img.php?asset_masterPageSize=100&asset_masterPage=79&files=201707041910090.FLOWMM7.jpg | 40151 |  | PYT3_02558 | 11748 | เครื่องวัดอัตราการไหลออกซิเจนชนิดใชกับระบบไปป์ไลน์ |  |  | FLOWMETERS, GAS OXYGEN |  | PURITAN BENNETT | - | WARD 8 | PYT3__A | ชั้น 8 |  | Decommission | In/PM | In/CAL
https://nsmart.nhealth-asia.com/MTDPDB01/img.php?asset_masterPageSize=100&asset_masterPage=79&files=201801230009440.REGU+PURI.jpg | 40150 |  | PYT3_02557 | 13325 | ชุดดูดเสมหะใช้กับระบบไปป์ไลน์ |  |  | REGULATORS, SUCTION | 607011028 | PURITAN BENNETT | - | WARD 8 | PYT3__A | ชั้น 8 |  | Decommission | In/PM | In/CAL
https://nsmart.nhealth-asia.com/MTDPDB01/img.php?asset_masterPageSize=100&asset_masterPage=79&files=201408051544020.10961.jpg | 40149 |  | PYT3_02556 | 11748 | เครื่องวัดอัตราการไหลออกซิเจนชนิดใชกับระบบไปป์ไลน์ |  |  | FLOWMETERS, GAS OXYGEN |  | PAHSCO |  | WARD 8 | PYT3__A | ชั้น 1 |  | Decommission | In/PM | In/CAL
https://nsmart.nhealth-asia.com/MTDPDB01/img.php?asset_masterPageSize=100&asset_masterPage=79&files=201510020931300.3.jpg | 40148 |  | PYT3_02555 | 11748 | เครื่องวัดอัตราการไหลออกซิเจนชนิดใชกับระบบไปป์ไลน์ |  |  | FLOWMETERS, GAS OXYGEN |  | PAHSCO | 0-15 L/MIN | WARD 8 | PYT3__A | ชั้น 8 |  | Decommission | In/PM | In/CAL
https://nsmart.nhealth-asia.com/MTDPDB01/img.php?asset_masterPageSize=100&asset_masterPage=79&files=201509011417280.HEM-7211.JPG | 40147 |  | PYT3_02554 | 16173 | เครื่องวัดความดันแบบอัตโนมัติ |  |  | SPHYGMOMANOMETERS, ELECTRONIC, AUTOMATIC | 20130101272VG | OMRON | HEM-7211 | PHYATHAI BEAUTY CENTER (PBC ความงาม) | PYT3__A | ชั้น 14 |  | Decommission | In/PM | In/CAL
https://nsmart.nhealth-asia.com/MTDPDB01/img.php?asset_masterPageSize=100&asset_masterPage=79&files=201801112308330.TANITA++HA-621.jpg | 40146 |  | PYT3_02553 | 13461 | เครื่องชั่งน้ำหนัก |  |  | SCALES, PATIENT, FLOOR |  | TANITA | HA-621 | PHYATHAI BEAUTY CENTER (PBC ความงาม) | PYT3__A | ชั้น 14 |  | Decommission | In/PM | In/CAL
https://nsmart.nhealth-asia.com/MTDPDB01/img.php?asset_masterPageSize=100&asset_masterPage=79&files=201608111033030.SPIRIT+EK-E301.jpg | 40145 | 031208040050 | PYT3_02552 |  |  |  |  | SPHYGMOMANOMETERS, ELECTRONIC | 109123 | SPIRIT | CK-E301 | OPD CARDIO(ศูนย์หัวใจ) | PYT3__A | ชั้น 2 |  | Decommission | In/PM | In/CAL
https://nsmart.nhealth-asia.com/MTDPDB01/img.php?asset_masterPageSize=100&asset_masterPage=79&files=201509211112110.AMVEX+Flowmeter+Gas%A2%D5%B4.jpg | 40144 |  | PYT3_02551 | 11748 | เครื่องวัดอัตราการไหลออกซิเจนชนิดใชกับระบบไปป์ไลน์ |  |  | FLOWMETERS, GAS OXYGEN | (HOPE-OF-01) | PAHSCO | OXYGEN | HOPD CENTER (ศุนย์มะเร็ง) | PYT3__A | ชั้น 17 |  | Active | In/PM | In/CAL
https://nsmart.nhealth-asia.com/MTDPDB01/img.php?asset_masterPageSize=100&asset_masterPage=79&files=201707061133510.PAHSCO.jpg | 40143 |  | PYT3_02550 | 11748 | เครื่องวัดอัตราการไหลออกซิเจนชนิดใชกับระบบไปป์ไลน์ |  |  | FLOWMETERS, GAS OXYGEN |  | PAHSCO | - | WARD 17 | PYT3__A | ชั้น 17 |  | Active | In/PM | In/CAL
https://nsmart.nhealth-asia.com/MTDPDB01/img.php?asset_masterPageSize=100&asset_masterPage=79&files=202003181504060.1.jpg | 40142 |  | PYT3_02549 | 13325 | ชุดดูดเสมหะใช้กับระบบไปป์ไลน์ |  |  | REGULATORS, SUCTION | GFFR00348 | OHIO | 6-1251 | WARD 17 | PYT3__A | ชั้น 17 |  | Active | In/PM | In/CAL
https://nsmart.nhealth-asia.com/MTDPDB01/img.php?asset_masterPageSize=100&asset_masterPage=79&files=201609101341200.CVR-US-STD-High-LGT.jpg | 40141 |  | PYT3_02548 | 13325 | ชุดดูดเสมหะใช้กับระบบไปป์ไลน์ |  |  | REGULATORS, SUCTION | GFHQ03189 | OHIO | 6-1224 | WARD 12 | PYT3__A | ชั้น 12 |  | Decommission | In/PM | In/CAL | 23/8/2567 update department W11>>W12
https://nsmart.nhealth-asia.com/MTDPDB01/img.php?asset_masterPageSize=100&asset_masterPage=79&files=201805250939390.REG+OHI+1224.jpg | 40140 |  | PYT3_02547 | 13325 | ชุดดูดเสมหะใช้กับระบบไปป์ไลน์ |  |  | REGULATORS, SUCTION | GFHQ04588 | OHIO | 1224 | WARD 11 | PYT3__A | ชั้น 11 |  | Decommission | In/PM | In/CAL
https://nsmart.nhealth-asia.com/MTDPDB01/img.php?asset_masterPageSize=100&asset_masterPage=79&files=201509211112110.AMVEX+Flowmeter+Gas%A2%D5%B4.jpg | 40139 |  | PYT3_02546 | 11748 | เครื่องวัดอัตราการไหลออกซิเจนชนิดใชกับระบบไปป์ไลน์ |  |  | FLOWMETERS, GAS OXYGEN |  | PAHSCO | OXYGEN | WARD 11 | PYT3__A | ชั้น 11 |  | Active | In/PM | In/CAL
https://nsmart.nhealth-asia.com/MTDPDB01/img.php?asset_masterPageSize=100&asset_masterPage=79&files=201509211112110.AMVEX+Flowmeter+Gas%A2%D5%B4.jpg | 40138 |  | PYT3_02545 | 11748 | เครื่องวัดอัตราการไหลออกซิเจนชนิดใชกับระบบไปป์ไลน์ |  |  | FLOWMETERS, GAS OXYGEN | (W12-OF-023) | PAHSCO | OXYGEN | WARD 12 | PYT3__A | ชั้น 12 |  | Active | In/PM | In/CAL
https://nsmart.nhealth-asia.com/MTDPDB01/img.php?asset_masterPageSize=100&asset_masterPage=79&files=201707061133510.PAHSCO.jpg | 40137 |  | PYT3_02544 | 11748 | เครื่องวัดอัตราการไหลออกซิเจนชนิดใชกับระบบไปป์ไลน์ |  |  | FLOWMETERS, GAS OXYGEN | (W12-OF-016) | PAHSCO | - | WARD 12 | PYT3__A | ชั้น 12 |  | Active | In/PM | In/CAL
https://nsmart.nhealth-asia.com/MTDPDB01/img.php?asset_masterPageSize=100&asset_masterPage=79&files=201707181058510.desk.jpg | 40136 |  | PYT3_02543 | 16158 | เครื่องวัดความดันโลหิตแบบปรอท |  |  | SPHYGMOMANOMETERS, MERCURY | CP9681 | BAUMANOMETER | DESK MODEL | WARD 12 | PYT3__A | ชั้น 12 |  | Decommission | In/PM | In/CAL
https://nsmart.nhealth-asia.com/MTDPDB01/img.php?asset_masterPageSize=100&asset_masterPage=79&files=201811281636530.REC+DMREH69.jpg | 40135 |  | PYT3_02542 |  |  |  |  | RECORDERS, VIDEO |  | PANASONIC | DMR-EH69 | OPERATING ROOM(ห้องผ่าตัด) | PYT3__A | ชั้น 3 |  | Active | In/PM | No calibration
https://nsmart.nhealth-asia.com/MTDPDB01/img.php?asset_masterPageSize=100&asset_masterPage=79&files=201707111340420.190v3111.jpg | 40134 |  | PYT3_02542_1 | 20168 | จอแสดงผล |  |  | MONITORS LCD |  | - | - | OPERATING ROOM(ห้องผ่าตัด) | PYT3__A | ชั้น 3 |  | Active | In/PM | No calibration | 01/02/2024 ORIGINAL CODE : PYT3_02541 NEW CODE : PYT3_02542_1
https://nsmart.nhealth-asia.com/MTDPDB01/img.php?asset_masterPageSize=100&asset_masterPage=79&files=201510051335170.201509221529010.%B4%D2%C7%B9%EC%E2%CB%C5%B4+%289%29.jpg | 40133 |  | PYT3_02540 | 13315 | ตู้เย็น |  |  | REFRIGERATORS |  | SHARP | SJ-J14 | ANESTHESIA (วิสัญญี) | PYT3__A | ชั้น 3 |  | Decommission | In/PM | No calibration
https://nsmart.nhealth-asia.com/MTDPDB01/img.php?asset_masterPageSize=100&asset_masterPage=79&files=201709061011020.alll+suction.jpg | 40132 |  | PYT3_02539 | 13325 | ชุดดูดเสมหะใช้กับระบบไปป์ไลน์ |  |  | REGULATORS, SUCTION |  | - | - | OPERATING ROOM(ห้องผ่าตัด) | PYT3__A | ชั้น 3 |  | Decommission | In/PM | In/CAL
https://nsmart.nhealth-asia.com/MTDPDB01/img.php?asset_masterPageSize=100&asset_masterPage=79&files=202003101514230.PANASONIC+NR-BT224+SNTH.jpg | 40131 | - | PYT3_02538 | 13315 | ตู้เย็น |  |  | REFRIGERATORS | - | PANASONIC | NR-BT224 SNTH | PHARMACY(เภสัชกรรม ห้องยา) | PYT3__A | ชั้น 1 |  | Decommission | In/PM | In/CAL
https://nsmart.nhealth-asia.com/MTDPDB01/img.php?asset_masterPageSize=100&asset_masterPage=79&files=202105240811060.ARTHREX-+AR-6475.jpg | 40130 |  | PYT3_02537 |  |  |  |  | PUMPS, IRRIGATION |  | ARTHREX | AR-6475 | OPERATING ROOM(ห้องผ่าตัด) | PYT3__A | ชั้น 3 |  | Decommission | In/PM | No calibration
https://nsmart.nhealth-asia.com/MTDPDB01/img.php?asset_masterPageSize=100&asset_masterPage=79&files=201803121028390.REGU+HARRIS.jpg | 40129 |  | PYT3_02536 | 13320 | เครื่องปรับแรงดันลม |  |  | REGULATORS |  | HARRIS | - | BME-PYT3 | PYT3__A | ชั้น 1 |  | Decommission | In/PM | In/CAL
https://nsmart.nhealth-asia.com/MTDPDB01/img.php?asset_masterPageSize=100&asset_masterPage=79&files=201901071419070.IMAG+TELECAM+DXII.png | 40128 |  | PYT3_02535 |  |  |  |  | IMAGE PROCESSORS, VIDEO, ENDOSCOPY |  | KARL STORZ | TELECAM DXII | OPERATING ROOM(ห้องผ่าตัด) | PYT3__A | ชั้น 3 |  | Decommission | In/PM | No calibration
https://nsmart.nhealth-asia.com/MTDPDB01/img.php?asset_masterPageSize=100&asset_masterPage=79&files=201707121000360.OUTLET+OXY.jpg | 40127 | - | PYT3_02534 | 17682 | หัวจ่ายก๊าซออกซิเจน |  |  | MEDICAL GAS OUTLET, OXYGEN |  | MEDAP | - | WARD 12 | PYT3__A | ชั้น 12 |  | Decommission | In/PM | No calibration
https://nsmart.nhealth-asia.com/MTDPDB01/img.php?asset_masterPageSize=100&asset_masterPage=79&files=202008310926050.TRI-TECH+MEDICAL-Vaccum.jpg | 40126 | - | PYT3_02533 | 17682 | หัวต่อสุญญากาศ |  |  | MEDICAL GAS OUTLET, VACUUM |  | TRI-TECH MEDICAL | - | WARD 12 | PYT3__A | ชั้น 12 |  | Decommission | In/PM | No calibration
https://nsmart.nhealth-asia.com/MTDPDB01/img.php?asset_masterPageSize=100&asset_masterPage=79&files=201707121000360.OUTLET+OXY.jpg | 40125 | - | PYT3_02532 | 17682 | หัวจ่ายก๊าซออกซิเจน |  |  | MEDICAL GAS OUTLET, OXYGEN |  | MEDAP | - | WARD 12 | PYT3__A | ชั้น 12 |  | Decommission | In/PM | No calibration
https://nsmart.nhealth-asia.com/MTDPDB01/img.php?asset_masterPageSize=100&asset_masterPage=79&files=202008310926050.TRI-TECH+MEDICAL-Vaccum.jpg | 40124 | - | PYT3_02531 | 17682 | หัวต่อสุญญากาศ |  |  | MEDICAL GAS OUTLET, VACUUM |  | TRI-TECH MEDICAL | - | WARD 12 | PYT3__A | ชั้น 12 |  | Decommission | In/PM | No calibration
https://nsmart.nhealth-asia.com/MTDPDB01/img.php?asset_masterPageSize=100&asset_masterPage=79&files=201707121000360.OUTLET+OXY.jpg | 40123 | - | PYT3_02530 | 17682 | หัวจ่ายก๊าซออกซิเจน |  |  | MEDICAL GAS OUTLET, OXYGEN |  | MEDAP | - | WARD 12 | PYT3__A | ชั้น 12 |  | Decommission | In/PM | No calibration
https://nsmart.nhealth-asia.com/MTDPDB01/img.php?asset_masterPageSize=100&asset_masterPage=79&files=202008310926050.TRI-TECH+MEDICAL-Vaccum.jpg | 40122 | - | PYT3_02529 | 17682 | หัวต่อสุญญากาศ |  |  | MEDICAL GAS OUTLET, VACUUM |  | TRI-TECH MEDICAL | - | WARD 12 | PYT3__A | ชั้น 12 |  | Decommission | In/PM | No calibration
https://nsmart.nhealth-asia.com/MTDPDB01/img.php?asset_masterPageSize=100&asset_masterPage=79&files=201707121000360.OUTLET+OXY.jpg | 40121 | - | PYT3_02528 | 17682 | หัวจ่ายก๊าซออกซิเจน |  |  | MEDICAL GAS OUTLET, OXYGEN |  | MEDAP | - | WARD 12 | PYT3__A | ชั้น 12 |  | Decommission | In/PM | No calibration
https://nsmart.nhealth-asia.com/MTDPDB01/img.php?asset_masterPageSize=100&asset_masterPage=79&files=202008310926050.TRI-TECH+MEDICAL-Vaccum.jpg | 40120 | - | PYT3_02527 | 17682 | หัวต่อสุญญากาศ |  |  | MEDICAL GAS OUTLET, VACUUM |  | TRI-TECH MEDICAL | - | WARD 12 | PYT3__A | ชั้น 12 |  | Decommission | In/PM | No calibration
https://nsmart.nhealth-asia.com/MTDPDB01/img.php?asset_masterPageSize=100&asset_masterPage=79&files=201802221109530.TRITEC+VAC.jpg | 40119 |  | PYT3_02526 | 17682 | หัวต่อสุญญากาศ |  |  | MEDICAL GAS OUTLET, VACUUM |  | TRI-TECH MEDICAL | 1-800-253-8692 | WARD 10 | PYT3__A | ชั้น 10 |  | Decommission | In/PM | No calibration
https://nsmart.nhealth-asia.com/MTDPDB01/img.php?asset_masterPageSize=100&asset_masterPage=79&files=201802221110450.TRITEC++OXY.jpg | 40118 |  | PYT3_02525 | 17682 | หัวจ่ายก๊าซออกซิเจน |  |  | MEDICAL GAS OUTLET, OXYGEN |  | TRI-TECH MEDICAL | 1-800-253-8692 | WARD 10 | PYT3__A | ชั้น 10 |  | Decommission | In/PM | No calibration
https://nsmart.nhealth-asia.com/MTDPDB01/img.php?asset_masterPageSize=100&asset_masterPage=79&files=201410021844080.BJ2.jpg | 40117 |  | PYT3_02524 | 18147 | ที่นอนลมป้องกันแผลกดทบ |  |  | MATTRESS SYSTEMS, ALTERNATING-PRESSURE | P090303950 | EEZCARE MEDICAL | BJ ADVANCE | BME-PYT3 | PYT3__A | ชั้น 3 |  | Decommission | In/PM | No calibration
https://nsmart.nhealth-asia.com/MTDPDB01/img.php?asset_masterPageSize=100&asset_masterPage=79&files=201609101341200.CVR-US-STD-High-LGT.jpg | 40116 |  | PYT3_02523 | 13325 | ชุดดูดเสมหะใช้กับระบบไปป์ไลน์ |  |  | REGULATORS, SUCTION | GFHQ04587 | OHIO | 6-1224 | WARD 15 | PYT3__A | ชั้น 15 |  | Active | In/PM | In/CAL
https://nsmart.nhealth-asia.com/MTDPDB01/img.php?asset_masterPageSize=100&asset_masterPage=79&files=201707061133510.PAHSCO.jpg | 40115 |  | PYT3_02522 | 11748 | เครื่องวัดอัตราการไหลออกซิเจนชนิดใชกับระบบไปป์ไลน์ |  |  | FLOWMETERS, GAS OXYGEN | (W15-OF-010) | PAHSCO | - | WARD 15 | PYT3__A | ชั้น 15 |  | Active | In/PM | In/CAL
https://nsmart.nhealth-asia.com/MTDPDB01/img.php?asset_masterPageSize=100&asset_masterPage=79&files=201707061133510.PAHSCO.jpg | 40114 |  | PYT3_02521 | 11748 | เครื่องวัดอัตราการไหลออกซิเจนชนิดใชกับระบบไปป์ไลน์ |  |  | FLOWMETERS, GAS OXYGEN | (W15-OF-05) | PAHSCO | - | WARD 15 | PYT3__A | ชั้น 15 |  | Active | In/PM | In/CAL
https://nsmart.nhealth-asia.com/MTDPDB01/img.php?asset_masterPageSize=100&asset_masterPage=79&files=201707061133510.PAHSCO.jpg | 40113 |  | PYT3_02520 | 11748 | เครื่องวัดอัตราการไหลออกซิเจนชนิดใชกับระบบไปป์ไลน์ |  |  | FLOWMETERS, GAS OXYGEN | (W15-OF-03) | PAHSCO | - | WARD 15 | PYT3__A | ชั้น 15 |  | Active | In/PM | In/CAL
https://nsmart.nhealth-asia.com/MTDPDB01/img.php?asset_masterPageSize=100&asset_masterPage=79&files=201707061133510.PAHSCO.jpg | 40112 |  | PYT3_02519 | 11748 | เครื่องวัดอัตราการไหลออกซิเจนชนิดใชกับระบบไปป์ไลน์ |  |  | FLOWMETERS, GAS OXYGEN | (W15-OF-09) | PAHSCO | - | WARD 15 | PYT3__A | ชั้น 15 |  | Active | In/PM | In/CAL
https://nsmart.nhealth-asia.com/MTDPDB01/img.php?asset_masterPageSize=100&asset_masterPage=79&files=201707061133510.PAHSCO.jpg | 40111 |  | PYT3_02518 | 11748 | เครื่องวัดอัตราการไหลออกซิเจนชนิดใชกับระบบไปป์ไลน์ |  |  | FLOWMETERS, GAS OXYGEN |  | PAHSCO | - | WARD 15 | PYT3__A | ชั้น 15 |  | Active | In/PM | In/CAL
https://nsmart.nhealth-asia.com/MTDPDB01/img.php?asset_masterPageSize=100&asset_masterPage=79&files=201707061133510.PAHSCO.jpg | 40110 |  | PYT3_02517 | 11748 | เครื่องวัดอัตราการไหลออกซิเจนชนิดใชกับระบบไปป์ไลน์ |  |  | FLOWMETERS, GAS OXYGEN | (W15-OF-028) | PAHSCO | - | WARD 15 | PYT3__A | ชั้น 15 |  | Active | In/PM | In/CAL
https://nsmart.nhealth-asia.com/MTDPDB01/img.php?asset_masterPageSize=100&asset_masterPage=79&files=201708251713280.singhaaaa.jpg | 40109 |  | PYT3_02516 |  |  |  |  | TABLES, EXAMINATION/TREATMENT, ADJUSTABLE, GYNECOLOGIC | N/A | SINGHA | - | OPD OB/GYN(ศุนย์สุขภาพหญิง) | PYT3__A | ชั้น 2 | 8 | Decommission | In/PM | No calibration | รุ่น Singha
https://nsmart.nhealth-asia.com/MTDPDB01/img.php?asset_masterPageSize=100&asset_masterPage=79&files=202004201058490.COOPERSURGICAL++CLEARTONE.jpg | 40108 |  | PYT3D_02515 | 11696 | เครื่องฟังเสียงหัวใจทารกในครรภ์ด้วยคลื่นเสียงความถี่สูง |  |  | DETECTORS, FETAL HEART, ULTRASONIC | 09131493 | COOPER SURGICAL | CLEARTONE | WARD 7 | PYT3__A | ชั้น 2 |  | Active | In/PM | In/CAL | 08/05/2025 Department OB >> W7
https://nsmart.nhealth-asia.com/MTDPDB01/img.php?asset_masterPageSize=100&asset_masterPage=79&files=201711101111470.TABLE+EXAM+Midmark+604.jpg | 40107 |  | PYT3_02514 | 13958 | เตียงสำหรับทำหัตถการ |  |  | TABLES, EXAMINATION/TREATMENT | N/A | MIDMARK | 604-004 | OPD OB/GYN(ศุนย์สุขภาพหญิง) | PYT3__A | ชั้น 2 | 7 | Active | In/PM | No calibration
https://nsmart.nhealth-asia.com/MTDPDB01/img.php?asset_masterPageSize=100&asset_masterPage=79&files=202004201058490.COOPERSURGICAL++CLEARTONE.jpg | 40106 |  | PYT3D_02513 | 11696 | เครื่องฟังเสียงหัวใจทารกในครรภ์ด้วยคลื่นเสียงความถี่สูง |  |  | DETECTORS, FETAL HEART, ULTRASONIC | CD003214 | COOPER SURGICAL | CLEARTONE | OPD OB/GYN(ศุนย์สุขภาพหญิง) | PYT3__A | ชั้น 2 |  | Active | In/PM | In/CAL | 10/06/68 REInven เนื่องจากแผนกต้องการใช้งานครื่องต่อไป
https://nsmart.nhealth-asia.com/MTDPDB01/img.php?asset_masterPageSize=100&asset_masterPage=79&files=201609101341200.CVR-US-STD-High-LGT.jpg | 40105 | 0312008100114 | PYT3_02512 | 13325 | ชุดดูดเสมหะใช้กับระบบไปป์ไลน์ |  |  | REGULATORS, SUCTION | GFHQ03095 | OHIO | 6-1224 | INTENSIVE CARE UNIT(ผู้ป่วยหนัก) | PYT3__A | ชั้น 3 | - | Decommission | In/PM | In/CAL
https://nsmart.nhealth-asia.com/MTDPDB01/img.php?asset_masterPageSize=100&asset_masterPage=79&files=201609101341200.CVR-US-STD-High-LGT.jpg | 40104 |  | PYT3_02511 | 13325 | ชุดดูดเสมหะใช้กับระบบไปป์ไลน์ |  |  | REGULATORS, SUCTION | GFHQ03094 | OHIO | 6-1224 | PICU | PYT3__A | ชั้น 3 |  | Active | In/PM | In/CAL
https://nsmart.nhealth-asia.com/MTDPDB01/img.php?asset_masterPageSize=100&asset_masterPage=79&files=201609010939310.5348i.jpg | 40103 |  | PYT3_02510 | 18497 | เครื่องช่วยการเต้นของหัวใจ |  |  | PACEMAKERS, CARDIAC, EXTERNAL | PFG154631R | MEDTRONIC | 5348 | INTENSIVE CARE UNIT(ผู้ป่วยหนัก) | PYT3__A | ชั้น 3 |  | Decommission | In/PM | In/CAL
https://nsmart.nhealth-asia.com/MTDPDB01/img.php?asset_masterPageSize=100&asset_masterPage=79&files=201609010939310.5348i.jpg | 40102 |  | PYT3D_02509 | 18497 | เครื่องช่วยการเต้นของหัวใจ |  |  | PACEMAKERS, CARDIAC, EXTERNAL | PEP002686P | MEDTRONIC | 5348 | INTENSIVE CARE UNIT(ผู้ป่วยหนัก) | PYT3__A | ชั้น 3 |  | Decommission | In/PM | In/CAL
https://nsmart.nhealth-asia.com/MTDPDB01/img.php?asset_masterPageSize=100&asset_masterPage=79&files=201803252300530.EEG+ESERIE.jpg | 40101 | 031408280001 | PYT3_02508 |  |  |  |  | ELECTROENCEPHALOGRAPHS | 1955 | COMPUMEDICS | E-SERIES | OPD NEURO (ศูนย์สมอง) | PYT3__A | ชั้น 2 |  | Decommission | Ex/PM | No calibration
https://nsmart.nhealth-asia.com/MTDPDB01/img.php?asset_masterPageSize=100&asset_masterPage=79&files=201504031427290.Baxter_Colleague_CXE.jpg | 40100 |  | PYT3_02507 | 16495 | เครื่องควบคุมการให้ยาและสารละลายอัตโนมัติ |  |  | INFUSION PUMPS | 22021166DL | BAXTER | COLLEAGUE CXE | BME-PYT3 | PYT3__A | ชั้น 1 |  | Decommission
https://nsmart.nhealth-asia.com/MTDPDB01/img.php?asset_masterPageSize=100&asset_masterPage=79&files=201904232335350.895M-15L.jpg | 40099 |  | PYT3_02506 | 11748 | เครื่องวัดอัตราการไหลออกซิเจนชนิดใช้กับท่อออกซิเจน |  |  | REGULATORS, HIGH-PRESSURE GAS |  | GENERICO | 895M-15L | BME-PYT3 | PYT3__A | ชั้น 1 |  | Decommission | In/PM | In/CAL
https://nsmart.nhealth-asia.com/MTDPDB01/img.php?asset_masterPageSize=100&asset_masterPage=79&files=201904282011140.GENERICO.jpg | 40098 |  | PYT3_02505 | 11748 | เครื่องวัดอัตราการไหลออกซิเจนชนิดใชกับระบบไปป์ไลน์ |  |  | FLOWMETERS, GAS OXYGEN |  | GENERICO | - | EENT( หูตาคอจมูก) | PYT3__A | ชั้น 4 |  | Decommission | In/PM | In/CAL
https://nsmart.nhealth-asia.com/MTDPDB01/img.php?asset_masterPageSize=100&asset_masterPage=79&files=201904232335350.895M-15L.jpg | 40097 |  | PYT3_02504 | 11748 | เครื่องวัดอัตราการไหลออกซิเจนชนิดใช้กับท่อออกซิเจน |  |  | REGULATORS, HIGH-PRESSURE GAS |  | GENERICO | 895M-15L | BME-PYT3 | PYT3__A | ชั้น 1 |  | Decommission | In/PM | In/CAL
https://nsmart.nhealth-asia.com/MTDPDB01/img.php?asset_masterPageSize=100&asset_masterPage=79&files=201707260950390.1023979.jpg | 40096 | - | PYT3_02503 | 14449 | รถเข็นผู้ป่วยแบบนั่ง |  |  | WHEELCHAIRS | (#15) | SINGHA | - | รับส่ง | PYT3__A | ชั้น 1 | - | Active | In/PM | No calibration
https://nsmart.nhealth-asia.com/MTDPDB01/img.php?asset_masterPageSize=100&asset_masterPage=79&files=201707260950390.1023979.jpg | 40095 | - | PYT3_02502 | 14449 | รถเข็นผู้ป่วยแบบนั่ง |  |  | WHEELCHAIRS | - | SINGHA | - | รับส่ง | PYT3__A | ชั้น 1 | - | Decommission | In/PM | No calibration
https://nsmart.nhealth-asia.com/MTDPDB01/img.php?asset_masterPageSize=100&asset_masterPage=79&files=201707260950390.1023979.jpg | 39123 | - | PYT3_02500 | 14449 | รถเข็นผู้ป่วยแบบนั่ง |  |  | WHEELCHAIRS | - | SINGHA | - | รับส่ง | PYT3__A | ชั้น 1 | - | Decommission | In/PM | No calibration
https://nsmart.nhealth-asia.com/MTDPDB01/img.php?asset_masterPageSize=100&asset_masterPage=79&files=201707260950390.1023979.jpg | 39122 | - | PYT3_02499 | 14449 | รถเข็นผู้ป่วยแบบนั่ง |  |  | WHEELCHAIRS | - | SINGHA | - | รับส่ง | PYT3__A | ชั้น 1 | - | Decommission | In/PM | No calibration
https://nsmart.nhealth-asia.com/MTDPDB01/img.php?asset_masterPageSize=100&asset_masterPage=79&files=201707260950390.1023979.jpg | 39121 | - | PYT3_02498 | 14449 | รถเข็นผู้ป่วยแบบนั่ง |  |  | WHEELCHAIRS | - | SINGHA | - | รับส่ง | PYT3__A | ชั้น 1 | - | Decommission | In/PM | No calibration
https://nsmart.nhealth-asia.com/MTDPDB01/img.php?asset_masterPageSize=100&asset_masterPage=79&files=201707260950390.1023979.jpg | 39120 |  | PYT3_02497 | 14449 | รถเข็นผู้ป่วยแบบนั่ง |  |  | WHEELCHAIRS | (#77) | SINGHA | - | รับส่ง | PYT3__A | ชั้น 1 |  | Active | In/PM | No calibration
https://nsmart.nhealth-asia.com/MTDPDB01/img.php?asset_masterPageSize=100&asset_masterPage=79&files=201707260950390.1023979.jpg | 39119 | - | PYT3_02496 | 14449 | รถเข็นผู้ป่วยแบบนั่ง |  |  | WHEELCHAIRS | (#54) | SINGHA | - | รับส่ง | PYT3__A | ชั้น 1 | - | Active | In/PM | No calibration
https://nsmart.nhealth-asia.com/MTDPDB01/img.php?asset_masterPageSize=100&asset_masterPage=79&files=201701101647220.whellcha.jpg | 39118 |  | PYT3_02495 | 14449 | รถเข็นผู้ป่วยแบบนั่ง |  |  | WHEELCHAIRS |  | SINGHA | N/A | รับส่ง | PYT3__A | ชั้น 1 |  | Decommission | In/PM | No calibration | ยี่ห้อ : SINGHA
https://nsmart.nhealth-asia.com/MTDPDB01/img.php?asset_masterPageSize=100&asset_masterPage=79&files=201707260950390.1023979.jpg | 39117 | - | PYT3_02494 | 14449 | รถเข็นผู้ป่วยแบบนั่ง |  |  | WHEELCHAIRS | - | SINGHA | - | รับส่ง | PYT3__A | ชั้น 1 | - | Decommission | In/PM | No calibration
https://nsmart.nhealth-asia.com/MTDPDB01/img.php?asset_masterPageSize=100&asset_masterPage=79&files=201707260950390.1023979.jpg | 39115 | - | PYT3_02492 | 14449 | รถเข็นผู้ป่วยแบบนั่ง |  |  | WHEELCHAIRS | 029534(#75) | SINGHA | - | รับส่ง | PYT3__A | ชั้น 1 | - | Active | In/PM | No calibration
https://nsmart.nhealth-asia.com/MTDPDB01/img.php?asset_masterPageSize=100&asset_masterPage=79&files=201904232335350.895M-15L.jpg | 39114 |  | PYT3_02491 | 11748 | เครื่องวัดอัตราการไหลออกซิเจนชนิดใช้กับท่อออกซิเจน |  |  | REGULATORS, HIGH-PRESSURE GAS |  | GENERICO | 895M-15L | BME-PYT3 | PYT3__A | ชั้น 1 |  | Decommission | In/PM | In/CAL
https://nsmart.nhealth-asia.com/MTDPDB01/img.php?asset_masterPageSize=100&asset_masterPage=79&files=201707260950390.1023979.jpg | 39113 | - | PYT3_02490 | 14449 | รถเข็นผู้ป่วยแบบนั่ง |  |  | WHEELCHAIRS | (#4) | SINGHA | - | รับส่ง | PYT3__A | ชั้น 1 | - | Active | In/PM | No calibration
https://nsmart.nhealth-asia.com/MTDPDB01/img.php?asset_masterPageSize=100&asset_masterPage=79&files=201707260950390.1023979.jpg | 39112 | - | PYT3_02489 | 14449 | รถเข็นผู้ป่วยแบบนั่ง |  |  | WHEELCHAIRS | - | SINGHA | - | รับส่ง | PYT3__A | ชั้น 1 | - | Decommission | In/PM | No calibration
https://nsmart.nhealth-asia.com/MTDPDB01/img.php?asset_masterPageSize=100&asset_masterPage=79&files=201707260950390.1023979.jpg | 39110 |  | PYT3_02487 | 14449 | รถเข็นผู้ป่วยแบบนั่ง |  |  | WHEELCHAIRS |  | SINGHA | - | รับส่ง | PYT3__A | ชั้น 1 |  | Decommission | In/PM | No calibration
https://nsmart.nhealth-asia.com/MTDPDB01/img.php?asset_masterPageSize=100&asset_masterPage=79&files=201708310906060.STRETCHERFFFF.jpg | 39109 |  | PYT3_02486 | 13814 | เตียงเคลื่อนย้ายผู้ป่วย |  |  | STRETCHERS |  | - | - | รับส่ง | PYT3__A | ชั้น 1 |  | Decommission | In/PM | No calibration
https://nsmart.nhealth-asia.com/MTDPDB01/img.php?asset_masterPageSize=100&asset_masterPage=79&files=201708310906060.STRETCHERFFFF.jpg | 39108 |  | PYT3_02485 | 13814 | เตียงเคลื่อนย้ายผู้ป่วย |  |  | STRETCHERS |  | - | - | รับส่ง | PYT3__A | ชั้น 1 |  | Decommission | In/PM | No calibration | ยี่ห้อ : SINGHA
https://nsmart.nhealth-asia.com/MTDPDB01/img.php?asset_masterPageSize=100&asset_masterPage=79&files=201709061011020.alll+suction.jpg | 39107 |  | PYT3_02484 | 13325 | ชุดดูดเสมหะใช้กับระบบไปป์ไลน์ |  |  | REGULATORS, SUCTION |  | - | - | OPERATING ROOM(ห้องผ่าตัด) | PYT3__A | ชั้น 3 |  | Decommission | In/PM | In/CAL
https://nsmart.nhealth-asia.com/MTDPDB01/img.php?asset_masterPageSize=100&asset_masterPage=79&files=201709061011020.alll+suction.jpg | 39106 |  | PYT3_02483 | 13325 | ชุดดูดเสมหะใช้กับระบบไปป์ไลน์ |  |  | REGULATORS, SUCTION |  | - | - | OPERATING ROOM(ห้องผ่าตัด) | PYT3__A | ชั้น 3 |  | Decommission | In/PM | In/CAL
https://nsmart.nhealth-asia.com/MTDPDB01/img.php?asset_masterPageSize=100&asset_masterPage=79&files=201708301452180.HP+COMPUTER.jpg | 39105 |  | PYT3_02482 |  |  |  |  | COMPUTER | 0901-31011704 | HP | - | ANESTHESIA (วิสัญญี) | PYT3__A | ชั้น 3 | - | Decommission | In/PM | No calibration
https://nsmart.nhealth-asia.com/MTDPDB01/img.php?asset_masterPageSize=100&asset_masterPage=79&files=201509021506310.APC+650.jpg | 39104 |  | PYT3_02481 | 16936 | ระบบสำรองไฟฟ้า |  |  | POWER SYSTEMS, ELECTRICAL, UNINTERRUPTIBLE |  | APC | 650 | ANESTHESIA (วิสัญญี) | PYT3__A | ชั้น 3 | - | Decommission | In/PM | No calibration
https://nsmart.nhealth-asia.com/MTDPDB01/img.php?asset_masterPageSize=100&asset_masterPage=79&files=201611181620160.CO2.jpg | 39103 |  | PYT3_02479_3 | UN031 | โมดูลวัดค่า CO2 |  |  | MODULE, CO2 | ASEM-0134 | PHILIPS | M1019A G5 | ANESTHESIA (วิสัญญี) | PYT3__A | ชั้น 3 |  | Active | In/PM | In/CAL | PHILIPS M1019A G5 2/07/24 old code PYT3_02480
https://nsmart.nhealth-asia.com/MTDPDB01/img.php?asset_masterPageSize=100&asset_masterPage=79&files=201503121550210.MX600.700.800.jpg | 39102 |  | PYT3_02479 | 20170 | เครื่องติดตามสัญญาณชีพและการทำงานของหัวใจ |  |  | MONITORS, BEDSIDE, PHYSIOLOGIC | DE12502598 | PHILIPS | INTELLIVUE MX800 | ANESTHESIA (วิสัญญี) | PYT3__A | ชั้น 3 | - | Active | In/PM | In/CAL
https://nsmart.nhealth-asia.com/MTDPDB01/img.php?asset_masterPageSize=100&asset_masterPage=79&files=201707251810190.M3001A1.jpg | 39101 |  | PYT3_00162_1 | UN034 | โมดูลวัดสัญญาณไฟฟ้าหัวใจ สัญญาณความดันโลหิตแบบภายนอก สัญญาณความดันโลหิตแบบภายใน และ เปอร์เซ็นต์ความอิ่มตวัของออกซิเจนในเลือด |  |  | MODULE, ECG/SPO2/NIBP | DE9070CHJH | PHILIPS | M3001A | ANESTHESIA (วิสัญญี) | PYT3__A | ชั้น 3 | - | Active | In/PM | In/CAL | 18/06/24 old code PYT3_02478
https://nsmart.nhealth-asia.com/MTDPDB01/img.php?asset_masterPageSize=100&asset_masterPage=79&files=201707251810190.M3001A1.jpg | 39100 |  | PYT3_02479_1 | UN034 | โมดูลวัดสัญญาณไฟฟ้าหัวใจ สัญญาณความดันโลหิตแบบภายนอก สัญญาณความดันโลหิตแบบภายใน และ เปอร์เซ็นต์ความอิ่มตวัของออกซิเจนในเลือด |  |  | MODULE, ECG/SPO2/NIBP | DE83758063 | PHILIPS | M3001A | ANESTHESIA (วิสัญญี) | PYT3__A | ชั้น 3 | - | Active | In/PM | In/CAL | 18/06/24 old code PYT3_02477
https://nsmart.nhealth-asia.com/MTDPDB01/img.php?asset_masterPageSize=100&asset_masterPage=79&files=201810312043550.Modul+press.jpg | 39099 |  | PYT3_02479_4 | UN036 | โมดูลวัดความดันโลหิตในหลอดเลือด |  |  | MODULE, PRESS | DE805T6842 | PHILIPS | M1006B | ANESTHESIA (วิสัญญี) | PYT3__A | ชั้น 3 | - | Active | In/PM | In/CAL | 2/07/24 old code PYT3_02476
https://nsmart.nhealth-asia.com/MTDPDB01/img.php?asset_masterPageSize=100&asset_masterPage=79&files=201803231800580.MONITOR+FSN.jpg | 39098 |  | PYT3_02475 | 20168 | จอแสดงผล |  |  | MONITORS LCD | D26013130014 | FSN | FS-L2601D | OPERATING ROOM(ห้องผ่าตัด) | PYT3__A | ชั้น 3 | - | Decommission | In/PM | No calibration
https://nsmart.nhealth-asia.com/MTDPDB01/img.php?asset_masterPageSize=100&asset_masterPage=79&files=201910311525380.NR90090901.jpg | 39097 | 031408040009 | PYT3_02474 |  |  |  |  | ELECTROENCEPHALOGRAPHS | YC0100 | COMPUMEDICS | GRAEL 4K | OPD NEURO (ศูนย์สมอง) | PYT3__A | ชั้น 2 |  | Active | Ex/PM | No calibration
https://nsmart.nhealth-asia.com/MTDPDB01/img.php?asset_masterPageSize=100&asset_masterPage=79&files=201805250939390.REG+OHI+1224.jpg | 39096 |  | PYT3_02473 | 13325 | ชุดดูดเสมหะใช้กับระบบไปป์ไลน์ |  |  | REGULATORS, SUCTION | GFHS01873 | OHIO | 1224 | INTENSIVE CARE UNIT(ผู้ป่วยหนัก) | PYT3__A | ชั้น 3 |  | Active | In/PM | In/CAL
https://nsmart.nhealth-asia.com/MTDPDB01/img.php?asset_masterPageSize=100&asset_masterPage=79&files=201805250939390.REG+OHI+1224.jpg | 39095 |  | PYT3_02472 | 13325 | ชุดดูดเสมหะใช้กับระบบไปป์ไลน์ |  |  | REGULATORS, SUCTION | GFHS01879 | OHIO | 1224 | INTENSIVE CARE UNIT(ผู้ป่วยหนัก) | PYT3__A | ชั้น 3 |  | Active | In/PM | In/CAL
https://nsmart.nhealth-asia.com/MTDPDB01/img.php?asset_masterPageSize=100&asset_masterPage=79&files=201805250939390.REG+OHI+1224.jpg | 39094 |  | PYT3_02471 | 13325 | ชุดดูดเสมหะใช้กับระบบไปป์ไลน์ |  |  | REGULATORS, SUCTION | GFHS01874 | OHIO | 1224 | INTENSIVE CARE UNIT(ผู้ป่วยหนัก) | PYT3__A | ชั้น 3 |  | Active | In/PM | In/CAL
https://nsmart.nhealth-asia.com/MTDPDB01/img.php?asset_masterPageSize=100&asset_masterPage=79&files=201706280904060.195MM.jpg | 39093 |  | PYT3_02470 | 11748 | เครื่องวัดอัตราการไหลออกซิเจนชนิดใช้กับท่อออกซิเจน |  |  | REGULATORS, HIGH-PRESSURE GAS |  | GENERICO | 195M | OPERATING ROOM(ห้องผ่าตัด) | PYT3__A | ชั้น 3 |  | Decommission | In/PM | In/CAL
https://nsmart.nhealth-asia.com/MTDPDB01/img.php?asset_masterPageSize=100&asset_masterPage=79&files=201904251328190.2382_161716_.jpg | 39092 |  | PYT3D_01929_7 | 13320 | เครื่องปรับแรงดันลม |  |  | REGULATORS, CO2 |  | HARRIS | 801DB-30F | OPERATING ROOM(ห้องผ่าตัด) | PYT3__A | ชั้น 3 |  | Active | In/PM | In/CAL | 01/02/2024 Equipment category : REGULATORS, HIGH-PRESSURE GAS>> REGULATORS, CO2 Brand : GENERICO>> HARRIS Model : 195M>> 801DB-30F ORIGINAL CODE : PYT3_02469 NEW CODE : PYT3D_01929_7
https://nsmart.nhealth-asia.com/MTDPDB01/img.php?asset_masterPageSize=100&asset_masterPage=79&files=201504031427290.Baxter_Colleague_CXE.jpg | 39091 |  | PYT3_02468 | 16495 | เครื่องควบคุมการให้ยาและสารละลายอัตโนมัติ |  |  | INFUSION PUMPS | 22020359DL | BAXTER | COLLEAGUE CXE | BME-PYT3 | PYT3__A | ชั้น 3 |  | Decommission
https://nsmart.nhealth-asia.com/MTDPDB01/img.php?asset_masterPageSize=100&asset_masterPage=79&files=202001281754460.ba5c0e_6ff4b8424cc043c29df51c5d12287ef8.jpg | 39090 |  | PYT3_02467 | - | รอขึ้นทะเบียน |  |  | - |  | - | - | BME-PYT3 | PYT3__A | ชั้น 1 |  | Decommission | No PM | No calibration
https://nsmart.nhealth-asia.com/MTDPDB01/img.php?asset_masterPageSize=100&asset_masterPage=79&files=201708241518530.XENON300.jpg | 39089 |  | PYT3_02466 | 12343 | ชุดกำเนิดแสงของกล้องส่องตรวจ |  |  | LIGHT SOURCES | ZY0677212 | KARL STORZ | XENON 300 | OPERATING ROOM(ห้องผ่าตัด) | PYT3__A | ชั้น 3 | - | Decommission | In/PM | No calibration
https://nsmart.nhealth-asia.com/MTDPDB01/img.php?asset_masterPageSize=100&asset_masterPage=79&files=202001281754460.ba5c0e_6ff4b8424cc043c29df51c5d12287ef8.jpg | 39088 |  | PYT3_02465 | - | รอขึ้นทะเบียน |  |  | - |  | - | - | BME-PYT3 | PYT3__A | ชั้น 1 |  | Decommission | No PM | No calibration
https://nsmart.nhealth-asia.com/MTDPDB01/img.php?asset_masterPageSize=100&asset_masterPage=79&files=201801222354490.REGU+3P+MEDICAL.jpg | 39087 |  | PYT3_02464 | 13325 | ชุดดูดเสมหะใช้กับระบบไปป์ไลน์ |  |  | REGULATORS, SUCTION |  | 3P MEDICAL | - | OPERATING ROOM(ห้องผ่าตัด) | PYT3__A | ชั้น 3 |  | Active | In/PM | In/CAL
https://nsmart.nhealth-asia.com/MTDPDB01/img.php?asset_masterPageSize=100&asset_masterPage=80&files=201709241352040.lcd+OFTD1977.jpg | 39086 |  | PYT3_02463 | 20168 | จอแสดงผล |  |  | MONITORS LCD | 12361 | EIZO | OFTD1977 | ANESTHESIA (วิสัญญี) | PYT3__A | ชั้น 3 |  | Decommission | In/PM | In/CAL
https://nsmart.nhealth-asia.com/MTDPDB01/img.php?asset_masterPageSize=100&asset_masterPage=80&files=202008310926050.TRI-TECH+MEDICAL-Vaccum.jpg | 39085 | - | PYT3_02462 | 17682 | หัวต่อสุญญากาศ |  |  | MEDICAL GAS OUTLET, VACUUM |  | TRI-TECH MEDICAL | - | OBSERVE(สังเกตอาการ) | PYT3__A | ชั้น 14 |  | Decommission | In/PM | No calibration
https://nsmart.nhealth-asia.com/MTDPDB01/img.php?asset_masterPageSize=100&asset_masterPage=80&files=201801222354490.REGU+3P+MEDICAL.jpg | 39084 |  | PYT3_02461 | 13325 | ชุดดูดเสมหะใช้กับระบบไปป์ไลน์ |  |  | REGULATORS, SUCTION |  | 3P MEDICAL | - | OPERATING ROOM(ห้องผ่าตัด) | PYT3__A | ชั้น 3 |  | Decommission | In/PM | In/CAL
https://nsmart.nhealth-asia.com/MTDPDB01/img.php?asset_masterPageSize=100&asset_masterPage=80&files=201911121408500.PILLING+WECK+Model+HALOGEN.jpg | 39083 |  | PYT3_02460 | 12343 | ชุดกำเนิดแสงของกล้องส่องตรวจ |  |  | LIGHT SOURCES | 08001773 | PILLING WECK | HALOGEN | OPERATING ROOM(ห้องผ่าตัด) | PYT3__A | ชั้น 3 | - | Decommission | In/PM | No calibration
https://nsmart.nhealth-asia.com/MTDPDB01/img.php?asset_masterPageSize=100&asset_masterPage=80&files=201708241518530.XENON300.jpg | 39082 |  | PYT3_02459 | 12343 | ชุดกำเนิดแสงของกล้องส่องตรวจ |  |  | LIGHT SOURCES | B000004946 | KARL STORZ | XENON 300 | OPERATING ROOM(ห้องผ่าตัด) | PYT3__A | ชั้น 3 | - | Active | In/PM | No calibration
https://nsmart.nhealth-asia.com/MTDPDB01/img.php?asset_masterPageSize=100&asset_masterPage=80&files=201708241518530.XENON300.jpg | 39081 |  | PYT3_02458 | 12343 | ชุดกำเนิดแสงของกล้องส่องตรวจ |  |  | LIGHT SOURCES | PW0687463 | KARL STORZ | XENON 300 | OPERATING ROOM(ห้องผ่าตัด) | PYT3__A | ชั้น 3 | - | Decommission | In/PM | No calibration
https://nsmart.nhealth-asia.com/MTDPDB01/img.php?asset_masterPageSize=100&asset_masterPage=80&files=201703081619590.cosmo2555.jpg | 39080 |  | PYT3_02457 |  |  |  |  | LASERS, CARBON DIOXIDE, SURGICAL/DERMATOLOGIC | CO2012O4022 | CHOYANG MEDICAL | COSMO PULSE 25 | OPERATING ROOM(ห้องผ่าตัด) | PYT3__A | ชั้น 3 |  | Decommission | Ex/PM | No calibration | ยี่ห้อ newomed limited
https://nsmart.nhealth-asia.com/MTDPDB01/img.php?asset_masterPageSize=100&asset_masterPage=80&files=202003181504060.1.jpg | 39079 |  | PYT3_02456 | 13325 | ชุดดูดเสมหะใช้กับระบบไปป์ไลน์ |  |  | REGULATORS, SUCTION | GFHS01882 | OHIO | 6-1251 | INTENSIVE CARE UNIT(ผู้ป่วยหนัก) | PYT3__A | ชั้น 3 |  | Active | In/PM | In/CAL
https://nsmart.nhealth-asia.com/MTDPDB01/img.php?asset_masterPageSize=100&asset_masterPage=80&files=202003181504060.1.jpg | 39078 |  | PYT3_02455 | 13325 | ชุดดูดเสมหะใช้กับระบบไปป์ไลน์ |  |  | REGULATORS, SUCTION | GFFR05193 | OHIO | 6-1251 | PICU | PYT3__A | ชั้น 3 |  | Active | In/PM | In/CAL
https://nsmart.nhealth-asia.com/MTDPDB01/img.php?asset_masterPageSize=100&asset_masterPage=80&files=202003181504060.1.jpg | 39077 |  | PYT3_02454 | 13325 | ชุดดูดเสมหะใช้กับระบบไปป์ไลน์ |  |  | REGULATORS, SUCTION | GFFR05185 | OHIO | 6-1251 | INTENSIVE CARE UNIT(ผู้ป่วยหนัก) | PYT3__A | ชั้น 3 |  | Active | In/PM | In/CAL
https://nsmart.nhealth-asia.com/MTDPDB01/img.php?asset_masterPageSize=100&asset_masterPage=80&files=202003181504060.1.jpg | 39076 |  | PYT3_02453 | 13325 | ชุดดูดเสมหะใช้กับระบบไปป์ไลน์ |  |  | REGULATORS, SUCTION | GFFR05195 | OHIO | 6-1251 | INTENSIVE CARE UNIT(ผู้ป่วยหนัก) | PYT3__A | ชั้น 3 |  | Active | In/PM | In/CAL
https://nsmart.nhealth-asia.com/MTDPDB01/img.php?asset_masterPageSize=100&asset_masterPage=80&files=202003181504060.1.jpg | 39075 |  | PYT3_02452 | 13325 | ชุดดูดเสมหะใช้กับระบบไปป์ไลน์ |  |  | REGULATORS, SUCTION | GFFR05192 | OHIO | 6-1251 | INTENSIVE CARE UNIT(ผู้ป่วยหนัก) | PYT3__A | ชั้น 3 |  | Active | In/PM | In/CAL
https://nsmart.nhealth-asia.com/MTDPDB01/img.php?asset_masterPageSize=100&asset_masterPage=80&files=201805250939390.REG+OHI+1224.jpg | 39074 |  | PYT3_02451 | 13325 | ชุดดูดเสมหะใช้กับระบบไปป์ไลน์ |  |  | REGULATORS, SUCTION | GFHS01881 | OHIO | 1224 | INTENSIVE CARE UNIT(ผู้ป่วยหนัก) | PYT3__A | ชั้น 3 |  | Active | In/PM | In/CAL
https://nsmart.nhealth-asia.com/MTDPDB01/img.php?asset_masterPageSize=100&asset_masterPage=80&files=201805250939390.REG+OHI+1224.jpg | 39073 |  | PYT3_02450 | 13325 | ชุดดูดเสมหะใช้กับระบบไปป์ไลน์ |  |  | REGULATORS, SUCTION | GFHS01875 | OHIO | 1224 | INTENSIVE CARE UNIT(ผู้ป่วยหนัก) | PYT3__A | ชั้น 3 |  | Active | In/PM | In/CAL
https://nsmart.nhealth-asia.com/MTDPDB01/img.php?asset_masterPageSize=100&asset_masterPage=80&files=201609101341200.CVR-US-STD-High-LGT.jpg | 39072 |  | PYT3_02449 | 13325 | ชุดดูดเสมหะใช้กับระบบไปป์ไลน์ |  |  | REGULATORS, SUCTION | GFHS01883 | OHIO | 6-1224 | INTENSIVE CARE UNIT(ผู้ป่วยหนัก) | PYT3__A | ชั้น 3 |  | Active | In/PM | In/CAL
https://nsmart.nhealth-asia.com/MTDPDB01/img.php?asset_masterPageSize=100&asset_masterPage=80&files=201609101341200.CVR-US-STD-High-LGT.jpg | 39071 |  | PYT3_02448 | 13325 | ชุดดูดเสมหะใช้กับระบบไปป์ไลน์ |  |  | REGULATORS, SUCTION | GFHS01884 | OHIO | 6-1224 | INTENSIVE CARE UNIT(ผู้ป่วยหนัก) | PYT3__A | ชั้น 3 |  | Active | In/PM | In/CAL
https://nsmart.nhealth-asia.com/MTDPDB01/img.php?asset_masterPageSize=100&asset_masterPage=80&files=201809161838500.Silamat+S6.jpg | 39070 |  | PYT3_02447 | 10082 | เครื่องปั่นวัสดุอุดฟันอมลักัม |  |  | AMALGAMATORS | 107902 | IVOCLAR VIVADENT | SILAMAT S6 | DENTAL (ทันตกรรม) | PYT3__A | ชั้น 2 | 10 | Active | In/PM | No calibration
https://nsmart.nhealth-asia.com/MTDPDB01/img.php?asset_masterPageSize=100&asset_masterPage=80&files=201611091108510.PM3300.jpg | 39069 |  | PYT3_02446 | 13325 | ชุดดูดเสมหะใช้กับระบบไปป์ไลน์ |  |  | REGULATORS, SUCTION | 60799 | PRECISION MEDICAL | PM3300 | OPD PEDIATRIC( แผนกเด็ก) | PYT3__A | ชั้น 4 |  | Decommission | In/PM | In/CAL
https://nsmart.nhealth-asia.com/MTDPDB01/img.php?asset_masterPageSize=100&asset_masterPage=80&files=201609101341200.CVR-US-STD-High-LGT.jpg | 39068 |  | PYT3_02445 | 13325 | ชุดดูดเสมหะใช้กับระบบไปป์ไลน์ |  |  | REGULATORS, SUCTION | GFHS01880 | OHIO | 6-1224 | INTENSIVE CARE UNIT(ผู้ป่วยหนัก) | PYT3__A | ชั้น 3 |  | Decommission | In/PM | In/CAL
https://nsmart.nhealth-asia.com/MTDPDB01/img.php?asset_masterPageSize=100&asset_masterPage=80&files=201707251810190.M3001A1.jpg | 39066 |  | PYT3_02443 | UN034 | โมดูลวัดสัญญาณไฟฟ้าหัวใจ สัญญาณความดันโลหิตแบบภายนอก สัญญาณความดันโลหิตแบบภายใน และ เปอร์เซ็นต์ความอิ่มตวัของออกซิเจนในเลือด |  |  | MODULE, ECG/SPO2/NIBP | DE9070BUU4 | PHILIPS | M3001A | INTENSIVE CARE UNIT(ผู้ป่วยหนัก) | PYT3__A | ชั้น 3 | - | Active | In/PM | In/CAL
https://nsmart.nhealth-asia.com/MTDPDB01/img.php?asset_masterPageSize=100&asset_masterPage=80&files=201609101341200.CVR-US-STD-High-LGT.jpg | 39065 |  | PYT3_02442 | 13325 | ชุดดูดเสมหะใช้กับระบบไปป์ไลน์ |  |  | REGULATORS, SUCTION | GHHS01878 | OHIO | 6-1224 | INTENSIVE CARE UNIT(ผู้ป่วยหนัก) | PYT3__A | ชั้น 3 | - | Decommission | In/PM | In/CAL
https://nsmart.nhealth-asia.com/MTDPDB01/img.php?asset_masterPageSize=100&asset_masterPage=80&files=201504031427290.Baxter_Colleague_CXE.jpg | 39064 |  | PYT3_02441 | 16495 | เครื่องควบคุมการให้ยาและสารละลายอัตโนมัติ |  |  | INFUSION PUMPS | 22020161DL | BAXTER | COLLEAGUE CXE | BME-PYT3 | PYT3__A | ชั้น 3 |  | Decommission
https://nsmart.nhealth-asia.com/MTDPDB01/img.php?asset_masterPageSize=100&asset_masterPage=80&files=201605261610160.201602251133430.2-2255.jpg | 39063 | - | PYT3_02440 | 10347 | เตียงผู้ป่วยปรับระดับด้วยไฟฟ้า |  |  | BEDS, ELECTRIC | (W8#18) | SINGHA | - | OPD PEDIATRIC( แผนกเด็ก) | PYT3__A | ชั้น 4 | - | Active | In/PM | No calibration | ย้ายจาก W8 ไป OPD PED
https://nsmart.nhealth-asia.com/MTDPDB01/img.php?asset_masterPageSize=100&asset_masterPage=80&files=201708181316220.te171.jpg | 39062 |  | PYT3_02439 | 16495 | เครื่องควบคุมการให้ยาและสารละลายอัตโนมัติ |  |  | INFUSION PUMPS | 08010266 | TERUMO | TE-171 | BME-PYT3 | PYT3__A | ชั้น 3 | - | Decommission | Ex/PM | Ex/CAL | AMS CODE 90874 ยกเลิกการใช้งาน
https://nsmart.nhealth-asia.com/MTDPDB01/img.php?asset_masterPageSize=100&asset_masterPage=80&files=201509171835430.VSi.jpg | 39061 |  | PYT3_02438 | 17588 | เครื่องวัดสัญญาณชีพผู้ป่วยขณะเคลื่อนย้าย |  |  | MONITORS, PATIENT TRANSPORT | CN21208505 | PHILIPS | SURESIGNS VSI | OPD OB/GYN(ศุนย์สุขภาพหญิง) | PYT3__A | ชั้น 2 |  | Decommission | In/PM | In/CAL
https://nsmart.nhealth-asia.com/MTDPDB01/img.php?asset_masterPageSize=100&asset_masterPage=80&files=201811090943000.table+ex.jpeg | 39060 |  | PYT3_02437 | 13958 | เตียงสำหรับทำหัตถการ |  |  | TABLES, EXAMINATION/TREATMENT |  | - | - | OPD OB/GYN(ศุนย์สุขภาพหญิง) | PYT3__A | ชั้น 2 | 6 | Active | In/PM | No calibration
https://nsmart.nhealth-asia.com/MTDPDB01/img.php?asset_masterPageSize=100&asset_masterPage=80&files=201811090943000.table+ex.jpeg | 39059 |  | PYT3_02436 | 13958 | เตียงสำหรับทำหัตถการ |  |  | TABLES, EXAMINATION/TREATMENT |  | - | - | OPD OB/GYN(ศุนย์สุขภาพหญิง) | PYT3__A | ชั้น 2 | 4 | Decommission | In/PM | No calibration
https://nsmart.nhealth-asia.com/MTDPDB01/img.php?asset_masterPageSize=100&asset_masterPage=80&files=201605261614250.201503171147570.Medical+Master_MEB-903.jpg | 39058 | 03140714001 | PYT3D_02435 | 10347 | เตียงผู้ป่วยปรับระดับด้วยไฟฟ้า |  |  | BEDS, ELECTRIC | 6-T-VOLK-BD-3082K-90200(W7#23) | VOLKER | S962-2 | WARD 7 | PYT3__A | ชั้น 7 | - | Active | In/PM | No calibration | ที่นอนรับประกัน 8 ปี, body รับประกัน 1 ปี 02/06/2025 PYT3_02435>PYT3D_02435
https://nsmart.nhealth-asia.com/MTDPDB01/img.php?asset_masterPageSize=100&asset_masterPage=80&files=201803221341580.08-795-S.jpg | 39057 |  | PYT3_02434 | 11963 | โคมไฟส่องผ่าตัดชนิดสวมศีรษะ |  |  | HEADLIGHTS |  | FAROMED | 08-795-S/LED | EENT( หูตาคอจมูก) | PYT3__A | ชั้น 4 | - | Active | In/PM | No calibration | AMS CODE 09605
https://nsmart.nhealth-asia.com/MTDPDB01/img.php?asset_masterPageSize=100&asset_masterPage=80&files=202004201113260.Untitled-1.jpg | 39056 |  | PYT3D_02433 | 11696 | เครื่องฟังเสียงหัวใจทารกในครรภ์ด้วยคลื่นเสียงความถี่สูง |  |  | DETECTORS, FETAL HEART, ULTRASONIC | CTVL0619 | CAREFUSION | IMEXDOP CT+ | OPD OB/GYN(ศุนย์สุขภาพหญิง) | PYT3__A | ชั้น 2 |  | Active | In/PM | In/CAL | 10/06/68 REInven เนื่องจากแผนกต้องการใช้งานครื่องต่อไป
https://nsmart.nhealth-asia.com/MTDPDB01/img.php?asset_masterPageSize=100&asset_masterPage=80&files=201504031427290.Baxter_Colleague_CXE.jpg | 39055 |  | PYT3_02432 | 16495 | เครื่องควบคุมการให้ยาและสารละลายอัตโนมัติ |  |  | INFUSION PUMPS | 22020778DL | BAXTER | COLLEAGUE CXE | BME-PYT3 | PYT3__A | ชั้น 3 |  | Decommission
https://nsmart.nhealth-asia.com/MTDPDB01/img.php?asset_masterPageSize=100&asset_masterPage=80&files=201706280904060.195MM.jpg | 39054 | - | PYT3_02431 | 11748 | เครื่องวัดอัตราการไหลออกซิเจนชนิดใช้กับท่อออกซิเจน |  |  | REGULATORS, HIGH-PRESSURE GAS | 04530577 | GENERICO | 195M | รับส่ง | PYT3__A | ชั้น 6 | - | Decommission | In/PM | In/CAL
https://nsmart.nhealth-asia.com/MTDPDB01/img.php?asset_masterPageSize=100&asset_masterPage=80&files=201504031427290.Baxter_Colleague_CXE.jpg | 39053 |  | PYT3_02430 | 16495 | เครื่องควบคุมการให้ยาและสารละลายอัตโนมัติ |  |  | INFUSION PUMPS | 22020096DL | BAXTER | COLLEAGUE CXE | BME-PYT3 | PYT3__A | ชั้น 3 |  | Decommission
https://nsmart.nhealth-asia.com/MTDPDB01/img.php?asset_masterPageSize=100&asset_masterPage=80&files=201707251807370.M3001A.jpg | 39052 |  | PYT3_02429 | UN034 | โมดูลวัดสัญญาณไฟฟ้าหัวใจ สัญญาณความดันโลหิตแบบภายนอก สัญญาณความดันโลหิตแบบภายใน และ เปอร์เซ็นต์ความอิ่มตวัของออกซิเจนในเลือด |  |  | MODULE, ECG/SPO2/NIBP/IBP/TEMP | DE9070B2B1 | PHILIPS | M3001A | INTENSIVE CARE UNIT(ผู้ป่วยหนัก) | PYT3__A | ชั้น 3 |  | Decommission | In/PM | In/CAL
https://nsmart.nhealth-asia.com/MTDPDB01/img.php?asset_masterPageSize=100&asset_masterPage=80&files=201608111033030.SPIRIT+EK-E301.jpg | 39051 |  | PYT3_02428 |  |  |  |  | SPHYGMOMANOMETERS, ELECTRONIC | 112233 | SPIRIT | CK-E301 | WARD 12 | PYT3__A | ชั้น 12 |  | Active | In/PM | In/CAL
https://nsmart.nhealth-asia.com/MTDPDB01/img.php?asset_masterPageSize=100&asset_masterPage=80&files=201802102147290.MONITOR+MP40.jpg | 39050 |  | PYT3_02427 | 20170 | เครื่องติดตามสัญญาณชีพและการทำงานของหัวใจ |  |  | MONITORS, BEDSIDE, PHYSIOLOGIC | DE82029641 | PHILIPS | INTELLIVUE MP40(M8003A) | INTENSIVE CARE UNIT(ผู้ป่วยหนัก) | PYT3__A | ชั้น 3 |  | Decommission | In/PM
https://nsmart.nhealth-asia.com/MTDPDB01/img.php?asset_masterPageSize=100&asset_masterPage=80&files=202002231239420.TERUMO+Model+EM-30CPLRN2.jpg | 39049 |  | PYT3_02426 | 17887 | เครื่องวัดอุณหภูมิทางช่องหู |  |  | THERMOMETERS, ELECTRONIC, INFRARED, EAR |  | TERUMO | EM30CPLRN2 | OPD PEDIATRIC( แผนกเด็ก) | PYT3__A | ชั้น 4 | - | Decommission | In/PM | In/CAL
https://nsmart.nhealth-asia.com/MTDPDB01/img.php?asset_masterPageSize=100&asset_masterPage=80&files=202002231239420.TERUMO+Model+EM-30CPLRN2.jpg | 39048 |  | PYT3_02425 | 17887 | เครื่องวัดอุณหภูมิทางช่องหู |  |  | THERMOMETERS, ELECTRONIC, INFRARED, EAR |  | TERUMO | EM30CPLRN2 | OPD PEDIATRIC( แผนกเด็ก) | PYT3__A | ชั้น 4 | - | Decommission | In/PM | In/CAL
https://nsmart.nhealth-asia.com/MTDPDB01/img.php?asset_masterPageSize=100&asset_masterPage=80&files=201809061153300.116.jpg | 39047 |  | PYT3_02424 |  |  |  |  | IMPLANT / SURGERY UNIT | 10290 | W&H | IMPLANTMED | DENTAL (ทันตกรรม) | PYT3__A | ชั้น 2 |  | Decommission | In/PM | No calibration | PHG-010172
https://nsmart.nhealth-asia.com/MTDPDB01/img.php?asset_masterPageSize=100&asset_masterPage=80&files=201605261610320.201602251133430.2-2255.jpg | 39046 |  | PYT3_02423 | 10347 | เตียงผู้ป่วยปรับระดับด้วยไฟฟ้า |  |  | BEDS, ELECTRIC | 026097(W10#38) | SINGHA | CB12-4EF-3UL-22B | WARD 10 | PYT3__A | ชั้น 10 |  | Active | In/PM | No calibration
https://nsmart.nhealth-asia.com/MTDPDB01/img.php?asset_masterPageSize=100&asset_masterPage=80&files=201605261531260.201511181808490.KA64000.jpg | 39045 |  | PYT3_02422 | 10347 | เตียงผู้ป่วยปรับระดับด้วยไฟฟ้า |  |  | BEDS, ELECTRIC |  | PARAMOUNT BED | KA-043-0095K | INTENSIVE CARE UNIT(ผู้ป่วยหนัก) | PYT3__A | ชั้น 3 |  | Decommission | In/PM | No calibration
https://nsmart.nhealth-asia.com/MTDPDB01/img.php?asset_masterPageSize=100&asset_masterPage=80&files=202001281754460.ba5c0e_6ff4b8424cc043c29df51c5d12287ef8.jpg | 39044 |  | PYT3_02421 | - | รอขึ้นทะเบียน |  |  | - |  | - | - | BME-PYT3 | PYT3__A | ชั้น 1 |  | Decommission | No PM | No calibration
https://nsmart.nhealth-asia.com/MTDPDB01/img.php?asset_masterPageSize=100&asset_masterPage=80&files=201605261610160.201602251133430.2-2255.jpg | 39043 | - | PYT3_02420 | 10347 | เตียงผู้ป่วยปรับระดับด้วยไฟฟ้า |  |  | BEDS, ELECTRIC | 026393(W10#37) | SINGHA | - | WARD 10 | PYT3__A | ชั้น 10 | 1157 | Decommission | In/PM | No calibration
https://nsmart.nhealth-asia.com/MTDPDB01/img.php?asset_masterPageSize=100&asset_masterPage=80&files=201605261610160.201602251133430.2-2255.jpg | 39042 |  | PYT3_02419 | 10347 | เตียงผู้ป่วยปรับระดับด้วยไฟฟ้า |  |  | BEDS, ELECTRIC | (W10#36) | SINGHA | - | WARD 10 | PYT3__A | ชั้น 10 |  | Active | In/PM | No calibration
https://nsmart.nhealth-asia.com/MTDPDB01/img.php?asset_masterPageSize=100&asset_masterPage=80&files=201504031427290.Baxter_Colleague_CXE.jpg | 39041 |  | PYT3_02418 | 16495 | เครื่องควบคุมการให้ยาและสารละลายอัตโนมัติ |  |  | INFUSION PUMPS | 22021159DL | BAXTER | COLLEAGUE CXE | BME-PYT3 | PYT3__A | ชั้น 3 |  | Decommission
https://nsmart.nhealth-asia.com/MTDPDB01/img.php?asset_masterPageSize=100&asset_masterPage=80&files=201504031427290.Baxter_Colleague_CXE.jpg | 39040 |  | PYT3_02417 | 16495 | เครื่องควบคุมการให้ยาและสารละลายอัตโนมัติ |  |  | INFUSION PUMPS | 22020091DL | BAXTER | COLLEAGUE CXE | BME-PYT3 | PYT3__A | ชั้น 3 |  | Decommission
https://nsmart.nhealth-asia.com/MTDPDB01/img.php?asset_masterPageSize=100&asset_masterPage=80&files=201509021437050.images+%2812%29.jpg | 39039 | - | PYT3_02416 |  |  |  |  | MEDICAL GAS OUTLET | - | AMVEX | O2/VACC/AIR | ART-LAB (ศูนย์ผู้มีบุตรยาก) | PYT3__A | ชั้น 6 | - | Active | In/PM | No calibration | Brand.gentec
https://nsmart.nhealth-asia.com/MTDPDB01/img.php?asset_masterPageSize=100&asset_masterPage=80&files=201509021437050.images+%2812%29.jpg | 39038 | - | PYT3_02415 |  |  |  |  | MEDICAL GAS OUTLET | - | AMVEX | O2/VACC/AIR | ART-LAB (ศูนย์ผู้มีบุตรยาก) | PYT3__A | ชั้น 6 | - | Active | In/PM | No calibration | Brand.gentec
https://nsmart.nhealth-asia.com/MTDPDB01/img.php?asset_masterPageSize=100&asset_masterPage=80&files=201509021437050.images+%2812%29.jpg | 39037 | - | PYT3_02414 |  |  |  |  | MEDICAL GAS OUTLET | - | AMVEX | O2/VACC/AIR | ART-LAB (ศูนย์ผู้มีบุตรยาก) | PYT3__A | ชั้น 6 | - | Active | In/PM | No calibration | Brand.gentec
https://nsmart.nhealth-asia.com/MTDPDB01/img.php?asset_masterPageSize=100&asset_masterPage=80&files=201509021437050.images+%2812%29.jpg | 39036 | - | PYT3_02413 |  |  |  |  | MEDICAL GAS OUTLET | - | AMVEX | O2/VACC/AIR | ART-LAB (ศูนย์ผู้มีบุตรยาก) | PYT3__A | ชั้น 6 | - | Active | In/PM | No calibration | Brand.gentec
https://nsmart.nhealth-asia.com/MTDPDB01/img.php?asset_masterPageSize=100&asset_masterPage=80&files=201803151855320.LIGHT+ANAULUX+204.jpg | 39035 |  | PYT3_02412 | 12282 | โคมไฟผ่าตัด |  |  | LIGHTS, SURGICAL | 9602037 | HERAEUS | HANAULUX 2004 | LABOR ROOM(ห้องคลอด) | PYT3__A | ชั้น 6 |  | Decommission | In/PM | In/CAL
https://nsmart.nhealth-asia.com/MTDPDB01/img.php?asset_masterPageSize=100&asset_masterPage=80&files=201803151855320.LIGHT+ANAULUX+204.jpg | 39034 |  | PYT3_02411 | 12282 | โคมไฟผ่าตัด |  |  | LIGHTS, SURGICAL | 9602026 | HERAEUS | HANAULUX 2004 | LABOR ROOM(ห้องคลอด) | PYT3__A | ชั้น 6 |  | Decommission | In/PM | In/CAL
https://nsmart.nhealth-asia.com/MTDPDB01/img.php?asset_masterPageSize=100&asset_masterPage=80&files=201504031427290.Baxter_Colleague_CXE.jpg | 39033 |  | PYT3_02410 | 16495 | เครื่องควบคุมการให้ยาและสารละลายอัตโนมัติ |  |  | INFUSION PUMPS | 22021145DL | BAXTER | COLLEAGUE CXE | BME-PYT3 | PYT3__A | ชั้น 3 |  | Decommission
https://nsmart.nhealth-asia.com/MTDPDB01/img.php?asset_masterPageSize=100&asset_masterPage=80&files=201504031427290.Baxter_Colleague_CXE.jpg | 39032 |  | PYT3_02409 | 16495 | เครื่องควบคุมการให้ยาและสารละลายอัตโนมัติ |  |  | INFUSION PUMPS | 22020397DL | BAXTER | COLLEAGUE CXE | BME-PYT3 | PYT3__A | ชั้น 3 |  | Decommission
https://nsmart.nhealth-asia.com/MTDPDB01/img.php?asset_masterPageSize=100&asset_masterPage=80&files=201504031427290.Baxter_Colleague_CXE.jpg | 39031 |  | PYT3_02408 | 16495 | เครื่องควบคุมการให้ยาและสารละลายอัตโนมัติ |  |  | INFUSION PUMPS | 22011687DL | BAXTER | COLLEAGUE CXE | BME-PYT3 | PYT3__A | ชั้น 3 |  | Decommission
https://nsmart.nhealth-asia.com/MTDPDB01/img.php?asset_masterPageSize=100&asset_masterPage=80&files=201504031427290.Baxter_Colleague_CXE.jpg | 39030 |  | PYT3_02407 | 16495 | เครื่องควบคุมการให้ยาและสารละลายอัตโนมัติ |  |  | INFUSION PUMPS | 22021143DL | BAXTER | COLLEAGUE CXE | BME-PYT3 | PYT3__A | ชั้น 3 |  | Decommission
https://nsmart.nhealth-asia.com/MTDPDB01/img.php?asset_masterPageSize=100&asset_masterPage=80&files=202004301348400.FICO+LS-BE+102.JPG | 39029 |  | PYT3_02406 |  |  |  |  | BOTTLE STERILYZER |  | FICO | LS-BE 102 | WARD 9 | PYT3__A | ชั้น 9 |  | Decommission | In/PM | No calibration | MFR: FICO, MODELlS-BE102
https://nsmart.nhealth-asia.com/MTDPDB01/img.php?asset_masterPageSize=100&asset_masterPage=80&files=201605261610320.201602251133430.2-2255.jpg | 39028 |  | PYT3_02405 | 10347 | เตียงผู้ป่วยปรับระดับด้วยไฟฟ้า |  |  | BEDS, ELECTRIC | (W8#17) | SINGHA | CB12-4EF-3UL-22B | WARD 8 | PYT3__A | ชั้น 8 |  | Active | In/PM | No calibration
https://nsmart.nhealth-asia.com/MTDPDB01/img.php?asset_masterPageSize=100&asset_masterPage=80&files=201802221110450.TRITEC++OXY.jpg | 39027 |  | PYT3_02404 | 17682 | หัวจ่ายก๊าซออกซิเจน |  |  | MEDICAL GAS OUTLET, OXYGEN |  | TRI-TECH MEDICAL | 1-800-253-8692 | LABOR ROOM(ห้องคลอด) | PYT3__A | ชั้น 6 |  | Active | In/PM | No calibration
https://nsmart.nhealth-asia.com/MTDPDB01/img.php?asset_masterPageSize=100&asset_masterPage=80&files=201802221110450.TRITEC++OXY.jpg | 39026 |  | PYT3_02403 | 17682 | หัวจ่ายก๊าซออกซิเจน |  |  | MEDICAL GAS OUTLET, OXYGEN | - | TRI-TECH MEDICAL | 1-800-253-8692 | LABOR ROOM(ห้องคลอด) | PYT3__A | ชั้น 6 | OR3 | Active | In/PM | No calibration | 20/08/24 Brand : OHIO>TRI-TECH MEDICAL
https://nsmart.nhealth-asia.com/MTDPDB01/img.php?asset_masterPageSize=100&asset_masterPage=80&files=201605261610160.201602251133430.2-2255.jpg | 39025 | - | PYT3_02402 | 10347 | เตียงผู้ป่วยปรับระดับด้วยไฟฟ้า |  |  | BEDS, ELECTRIC | 026091(W8#16) | SINGHA | - | WARD 8 | PYT3__A | ชั้น 8 | - | Active | In/PM | No calibration
https://nsmart.nhealth-asia.com/MTDPDB01/img.php?asset_masterPageSize=100&asset_masterPage=80&files=201605261610160.201602251133430.2-2255.jpg | 39024 | - | PYT3_02401 | 10347 | เตียงผู้ป่วยปรับระดับด้วยไฟฟ้า |  |  | BEDS, ELECTRIC | 024344(W8#15) | SINGHA | - | WARD 8 | PYT3__A | ชั้น 8 | - | Active | In/PM | No calibration
https://nsmart.nhealth-asia.com/MTDPDB01/img.php?asset_masterPageSize=100&asset_masterPage=80&files=201605261610160.201602251133430.2-2255.jpg | 39023 |  | PYT3_02400 | 10347 | เตียงผู้ป่วยปรับระดับด้วยไฟฟ้า |  |  | BEDS, ELECTRIC | (W9#15) | SINGHA | - | WARD 9 | PYT3__A | ชั้น 9 |  | Active | In/PM | No calibration
https://nsmart.nhealth-asia.com/MTDPDB01/img.php?asset_masterPageSize=100&asset_masterPage=80&files=201605261610160.201602251133430.2-2255.jpg | 39022 | - | PYT3_02399 | 10347 | เตียงผู้ป่วยปรับระดับด้วยไฟฟ้า |  |  | BEDS, ELECTRIC | 027460(W8#14) | SINGHA | - | WARD 8 | PYT3__A | ชั้น 8 | - | Active | In/PM | No calibration
https://nsmart.nhealth-asia.com/MTDPDB01/img.php?asset_masterPageSize=100&asset_masterPage=80&files=201707271200350.adnacne.jpg | 39021 |  | PYT3_02398 | 10347 | เตียงผู้ป่วยปรับระดับด้วยไฟฟ้า |  |  | BEDS, ELECTRIC | 1106-22A18-C(W8#13) | HILL-ROM | ADVANCE SERIES | WARD 8 | PYT3__A | ชั้น 8 |  | Decommission | In/PM | No calibration | ล่าสุดเจอที่ ICU1 20/1/65
https://nsmart.nhealth-asia.com/MTDPDB01/img.php?asset_masterPageSize=100&asset_masterPage=80&files=201605261610160.201602251133430.2-2255.jpg | 39020 | - | PYT3_02397 | 10347 | เตียงผู้ป่วยปรับระดับด้วยไฟฟ้า |  |  | BEDS, ELECTRIC | (W8#12) | SINGHA | - | WARD 8 | PYT3__A | ชั้น 8 | 1160 | Active | In/PM | No calibration
https://nsmart.nhealth-asia.com/MTDPDB01/img.php?asset_masterPageSize=100&asset_masterPage=80&files=202005041632320.SINGHA+ES-14CTRL.jpg | 39019 | - | PYT3_02396 | 10347 | เตียงผู้ป่วยปรับระดับด้วยไฟฟ้า |  |  | BEDS, ELECTRIC | 026093(W17#44) | SINGHA | ES-14CTRL | WARD 17 | PYT3__A | ชั้น 17 | - | Active | In/PM | No calibration | 17/05/2023 pm team update -Model ->ES-14CTRL -Vendor (PM) ->N Health -Purchase year 1996>2014 -Purchase date 01/10/1996>217/09/2014 -Receive date 01/10/1996>17/09/2014 -Warranty period 0>12 -Warranty start date 01/10/1996>17/09/2014 -Warranty end date 01/10/1996>17/09/2015 reference Purchase date from excel
https://nsmart.nhealth-asia.com/MTDPDB01/img.php?asset_masterPageSize=100&asset_masterPage=80&files=201605261610160.201602251133430.2-2255.jpg | 39018 | - | PYT3_02395 | 10347 | เตียงผู้ป่วยปรับระดับด้วยไฟฟ้า |  |  | BEDS, ELECTRIC | (W10#35) | SINGHA | - | WARD 10 | PYT3__A | ชั้น 10 | - | Active | In/PM | No calibration
https://nsmart.nhealth-asia.com/MTDPDB01/img.php?asset_masterPageSize=100&asset_masterPage=80&files=201605261610160.201602251133430.2-2255.jpg | 39017 | - | PYT3_02394 | 10347 | เตียงผู้ป่วยปรับระดับด้วยไฟฟ้า |  |  | BEDS, ELECTRIC | (W8#11) | SINGHA | - | WARD 8 | PYT3__A | ชั้น 8 | - | Active | In/PM | No calibration
https://nsmart.nhealth-asia.com/MTDPDB01/img.php?asset_masterPageSize=100&asset_masterPage=80&files=201811282305500.TAB+HER.jpg | 39016 |  | PYT3_02393 | 13958 | เตียงสำหรับทำหัตถการ |  |  | TABLES, EXAMINATION/TREATMENT | GHC0513016 | HERBERT | HG1O WRL | OPD OB/GYN(ศุนย์สุขภาพหญิง) | PYT3__A | ชั้น 3 | 10 | Active | In/PM | No calibration
https://nsmart.nhealth-asia.com/MTDPDB01/img.php?asset_masterPageSize=100&asset_masterPage=80&files=201811282305500.TAB+HER.jpg | 39015 |  | PYT3_02392 | 13958 | เตียงสำหรับทำหัตถการ |  |  | TABLES, EXAMINATION/TREATMENT | GHC0513013 | HERBERT | HG1O WRL | OPD OB/GYN(ศุนย์สุขภาพหญิง) | PYT3__A | ชั้น 2 | 12 | Active | In/PM | No calibration
https://nsmart.nhealth-asia.com/MTDPDB01/img.php?asset_masterPageSize=100&asset_masterPage=80&files=201811282305500.TAB+HER.jpg | 39014 |  | PYT3_02391 | 13958 | เตียงสำหรับทำหัตถการ |  |  | TABLES, EXAMINATION/TREATMENT | HGC0513015 | HERBERT | HG1O WRL | OPD OB/GYN(ศุนย์สุขภาพหญิง) | PYT3__A | ชั้น 2 | 11 | Active | In/PM | No calibration
https://nsmart.nhealth-asia.com/MTDPDB01/img.php?asset_masterPageSize=100&asset_masterPage=80&files=201707271300180.HERBERT12.jpg | 39013 |  | PYT3_02390 |  |  |  |  | BEDS, ELECTRIC, OB&GYN | HGC0513014 | HERBERT | HG12WRL | OPD OB/GYN(ศุนย์สุขภาพหญิง) | PYT3__A | ชั้น 2 | 2 | Active | In/PM | No calibration
https://nsmart.nhealth-asia.com/MTDPDB01/img.php?asset_masterPageSize=100&asset_masterPage=80&files=201708310906060.STRETCHERFFFF.jpg | 39012 |  | PYT3_02389 | 13814 | เตียงเคลื่อนย้ายผู้ป่วย |  |  | STRETCHERS |  | - | - | รับส่ง | PYT3__A | ชั้น 1 |  | Decommission | In/PM | No calibration
https://nsmart.nhealth-asia.com/MTDPDB01/img.php?asset_masterPageSize=100&asset_masterPage=80&files=201605261610160.201602251133430.2-2255.jpg | 39011 | - | PYT3_02388 | 10347 | เตียงผู้ป่วยปรับระดับด้วยไฟฟ้า |  |  | BEDS, ELECTRIC | 013820(W10#34) | SINGHA | - | WARD 10 | PYT3__A | ชั้น 10 | - | Decommission | In/PM | No calibration | PHG-08344
https://nsmart.nhealth-asia.com/MTDPDB01/img.php?asset_masterPageSize=100&asset_masterPage=80&files=201812061115040.mitsubishi-1-6q-mr-17ja-silver-1474603096-0569248-4bfd5153f8cd9be33a95f712190c5390-zoom.jpg | 39010 | 031207020031 | PYT3_02387 | 13315 | ตู้เย็น |  |  | REFRIGERATORS | 20604920 | MITSUBISHI | - | GASTROINTESTINAL LABORATORY(GI) | PYT3__A | ชั้น 2 | - | Decommission | In/PM | No calibration
https://nsmart.nhealth-asia.com/MTDPDB01/img.php?asset_masterPageSize=100&asset_masterPage=80&files=201802221109530.TRITEC+VAC.jpg | 39009 |  | PYT3_02386 | 17682 | หัวต่อสุญญากาศ |  |  | MEDICAL GAS OUTLET, VACUUM | - | TRI-TECH MEDICAL | 1-800-253-8692 | DIABETIC&METABOLIC(เบาหวาน) | PYT3__A | ชั้น 18 |  | Decommission | In/PM | No calibration
https://nsmart.nhealth-asia.com/MTDPDB01/img.php?asset_masterPageSize=100&asset_masterPage=80&files=201802221110450.TRITEC++OXY.jpg | 39008 |  | PYT3_02385 | 17682 | หัวจ่ายก๊าซออกซิเจน |  |  | MEDICAL GAS OUTLET, OXYGEN | - | TRI-TECH MEDICAL | 1-800-253-8692 | DIABETIC&METABOLIC(เบาหวาน) | PYT3__A | ชั้น 18 |  | Decommission | In/PM | No calibration
https://nsmart.nhealth-asia.com/MTDPDB01/img.php?asset_masterPageSize=100&asset_masterPage=80&files=202002231722550.BLISS+Model+NC-9900.jpg | 39007 |  | PYT3_02384 | 17888 | เครื่องวัดอุณหภูมิทางผิวหนัง |  |  | THERMOMETERS, ELECTRONIC, INFRARED, SKIN | - | BLISS | NC-9900 | CHECK-UP (ตรวจสุขภาพ) | PYT3__A | ชั้น 18 |  | Active | In/PM | In/CAL
https://nsmart.nhealth-asia.com/MTDPDB01/img.php?asset_masterPageSize=100&asset_masterPage=80&files=201802221110450.TRITEC++OXY.jpg | 39006 |  | PYT3_02383 | 17682 | หัวจ่ายก๊าซออกซิเจน |  |  | MEDICAL GAS OUTLET, OXYGEN | - | TRI-TECH MEDICAL | 1-800-253-8692 | DIABETIC&METABOLIC(เบาหวาน) | PYT3__A | ชั้น 18 |  | Decommission | In/PM | No calibration
https://nsmart.nhealth-asia.com/MTDPDB01/img.php?asset_masterPageSize=100&asset_masterPage=80&files=201708310906060.STRETCHERFFFF.jpg | 39005 |  | PYT3_02382 | 13814 | เตียงเคลื่อนย้ายผู้ป่วย |  |  | STRETCHERS |  | - | - | รับส่ง | PYT3__A | ชั้น 1 |  | Decommission | In/PM | No calibration
https://nsmart.nhealth-asia.com/MTDPDB01/img.php?asset_masterPageSize=100&asset_masterPage=80&files=201706301608490.tritec.jpg | 39004 |  | PYT3_02381 | 18044 | วาล์วควบคุมการปิด-เปิดก๊าซ |  |  | VALVES, MEDICAL GAS/VACUUM |  | TRI-TECH MEDICAL | - | WARD 17 | PYT3__A | ชั้น 17 | - | Active | In/PM | No calibration
https://nsmart.nhealth-asia.com/MTDPDB01/img.php?asset_masterPageSize=100&asset_masterPage=80&files=201605261610160.201602251133430.2-2255.jpg | 39003 |  | PYT3_02380 | 10347 | เตียงผู้ป่วยปรับระดับด้วยไฟฟ้า |  |  | BEDS, ELECTRIC | 024387(W7#22) | SINGHA | - | WARD 7 | PYT3__A | ชั้น 7 | 740 | Active | In/PM | No calibration
https://nsmart.nhealth-asia.com/MTDPDB01/img.php?asset_masterPageSize=100&asset_masterPage=80&files=202009101032210.SINGHA-ES-Z7.jpg | 39002 |  | PYT3_02379 | 10347 | เตียงผู้ป่วยปรับระดับด้วยไฟฟ้า |  |  | BEDS, ELECTRIC | 024386(W17#25) | SINGHA | ES-Z7(5CAS) | WARD 17 | PYT3__A | ชั้น 17 | SIM3 | Active | In/PM | No calibration
https://nsmart.nhealth-asia.com/MTDPDB01/img.php?asset_masterPageSize=100&asset_masterPage=80&files=201605261610160.201602251133430.2-2255.jpg | 39001 |  | PYT3_02378 | 10347 | เตียงผู้ป่วยปรับระดับด้วยไฟฟ้า |  |  | BEDS, ELECTRIC | 024346(HOPD#4) | SINGHA | - | HOPD CENTER (ศุนย์มะเร็ง) | PYT3__A | ชั้น 14 | SIM7 | Decommission | In/PM | No calibration
https://nsmart.nhealth-asia.com/MTDPDB01/img.php?asset_masterPageSize=100&asset_masterPage=80&files=201605261610160.201602251133430.2-2255.jpg | 39000 |  | PYT3_02377 | 10347 | เตียงผู้ป่วยปรับระดับด้วยไฟฟ้า |  |  | BEDS, ELECTRIC | 024352(W17#24) | SINGHA | - | WARD 17 | PYT3__A | ชั้น 17 |  | Active | In/PM | No calibration
https://nsmart.nhealth-asia.com/MTDPDB01/img.php?asset_masterPageSize=100&asset_masterPage=80&files=201605261610160.201602251133430.2-2255.jpg | 38999 |  | PYT3_02376 | 10347 | เตียงผู้ป่วยปรับระดับด้วยไฟฟ้า |  |  | BEDS, ELECTRIC | 024343(W17#23) | SINGHA | - | WARD 17 | PYT3__A | ชั้น 17 |  | Active | In/PM | No calibration
https://nsmart.nhealth-asia.com/MTDPDB01/img.php?asset_masterPageSize=100&asset_masterPage=80&files=202002231239420.TERUMO+Model+EM-30CPLRN2.jpg | 38998 |  | PYT3_02375 | 17887 | เครื่องวัดอุณหภูมิทางช่องหู |  |  | THERMOMETERS, ELECTRONIC, INFRARED, EAR |  | TERUMO | EM30CPLRN2 | OPD PEDIATRIC( แผนกเด็ก) | PYT3__A | ชั้น 4 |  | Decommission | No PM | No calibration
https://nsmart.nhealth-asia.com/MTDPDB01/img.php?asset_masterPageSize=100&asset_masterPage=80&files=201605261610160.201602251133430.2-2255.jpg | 38997 |  | PYT3_02374 | 10347 | เตียงผู้ป่วยปรับระดับด้วยไฟฟ้า |  |  | BEDS, ELECTRIC | (W8#10) | SINGHA | - | WARD 8 | PYT3__A | ชั้น 8 | 849 | Active | In/PM | No calibration
https://nsmart.nhealth-asia.com/MTDPDB01/img.php?asset_masterPageSize=100&asset_masterPage=80&files=201605261610160.201602251133430.2-2255.jpg | 38996 |  | PYT3_02373 | 10347 | เตียงผู้ป่วยปรับระดับด้วยไฟฟ้า |  |  | BEDS, ELECTRIC | 024377(W17#22) | SINGHA | - | WARD 17 | PYT3__A | ชั้น 17 | - | Active | In/PM | No calibration
https://nsmart.nhealth-asia.com/MTDPDB01/img.php?asset_masterPageSize=100&asset_masterPage=80&files=201605261610160.201602251133430.2-2255.jpg | 38995 |  | PYT3_02372 | 10347 | เตียงผู้ป่วยปรับระดับด้วยไฟฟ้า |  |  | BEDS, ELECTRIC | 024388(W17#21) | SINGHA | - | WARD 17 | PYT3__A | ชั้น 17 | - | Active | In/PM | No calibration
https://nsmart.nhealth-asia.com/MTDPDB01/img.php?asset_masterPageSize=100&asset_masterPage=80&files=201708181316220.te171.jpg | 38994 |  | PYT3_02371 | 16495 | เครื่องควบคุมการให้ยาและสารละลายอัตโนมัติ |  |  | INFUSION PUMPS |  | TERUMO | TE-171 | BME-PYT3 | PYT3__A | ชั้น 1 |  | Decommission | Ex/PM | Ex/CAL
https://nsmart.nhealth-asia.com/MTDPDB01/img.php?asset_masterPageSize=100&asset_masterPage=80&files=201410021844080.BJ2.jpg | 38993 | 031208100118 | PYT3_02370 | 18147 | ที่นอนลมป้องกันแผลกดทบ |  |  | MATTRESS SYSTEMS, ALTERNATING-PRESSURE | P120500857 | EEZCARE MEDICAL | BJ ADVANCE | BME-PYT3 | PYT3__A | ชั้น 3 |  | Decommission | In/PM | No calibration | WO.D 875503 ยกเลิกกาารใช้งานอีกรอบในวันที่ 10/02/2023
https://nsmart.nhealth-asia.com/MTDPDB01/img.php?asset_masterPageSize=100&asset_masterPage=80&files=201707281433090.SURTEMP+PULS.jpg | 38992 |  | PYT3_02369 |  |  |  |  | THERMOMETERS, ELECTRONIC, THERMISTOR/THERMOCOUPLE | 13270580 | WELCH ALLYN | SURETEMP PLUS | OPD PEDIATRIC( แผนกเด็ก) | PYT3__A | ชั้น 4 | - | Decommission | In/PM | In/CAL
https://nsmart.nhealth-asia.com/MTDPDB01/img.php?asset_masterPageSize=100&asset_masterPage=80&files=201707281433090.SURTEMP+PULS.jpg | 38991 | 031308100141 | PYT3_02368 |  |  |  |  | THERMOMETERS, ELECTRONIC, THERMISTOR/THERMOCOUPLE | 13261670 | WELCH ALLYN | SURETEMP PLUS | OPD PEDIATRIC( แผนกเด็ก) | PYT3__A | ชั้น 4 | - | Decommission | In/PM | In/CAL
https://nsmart.nhealth-asia.com/MTDPDB01/img.php?asset_masterPageSize=100&asset_masterPage=80&files=202008310926050.TRI-TECH+MEDICAL-Vaccum.jpg | 38990 | - | PYT3_02367 | 17682 | หัวต่อสุญญากาศ |  |  | MEDICAL GAS OUTLET, VACUUM |  | TRI-TECH MEDICAL | - | WARD 14 | PYT3__A | ชั้น 14 |  | Decommission | In/PM | No calibration
https://nsmart.nhealth-asia.com/MTDPDB01/img.php?asset_masterPageSize=100&asset_masterPage=80&files=201707121000360.OUTLET+OXY.jpg | 38989 | - | PYT3_02366 | 17682 | หัวจ่ายก๊าซออกซิเจน |  |  | MEDICAL GAS OUTLET, OXYGEN |  | MEDAP | - | WARD 14 | PYT3__A | ชั้น 14 |  | Decommission | In/PM | No calibration
https://nsmart.nhealth-asia.com/MTDPDB01/img.php?asset_masterPageSize=100&asset_masterPage=80&files=202008310926050.TRI-TECH+MEDICAL-Vaccum.jpg | 38988 | - | PYT3_02365 | 17682 | หัวต่อสุญญากาศ |  |  | MEDICAL GAS OUTLET, VACUUM |  | TRI-TECH MEDICAL | - | WARD 14 | PYT3__A | ชั้น 14 |  | Decommission | In/PM | No calibration
https://nsmart.nhealth-asia.com/MTDPDB01/img.php?asset_masterPageSize=100&asset_masterPage=80&files=201707121000360.OUTLET+OXY.jpg | 38987 | - | PYT3_02364 | 17682 | หัวจ่ายก๊าซออกซิเจน |  |  | MEDICAL GAS OUTLET, OXYGEN |  | MEDAP | - | WARD 14 | PYT3__A | ชั้น 14 |  | Decommission | In/PM | No calibration
https://nsmart.nhealth-asia.com/MTDPDB01/img.php?asset_masterPageSize=100&asset_masterPage=80&files=202001281754460.ba5c0e_6ff4b8424cc043c29df51c5d12287ef8.jpg | 38986 |  | PYT3_02363 | - | รอขึ้นทะเบียน |  |  | - |  | - | - | BME-PYT3 | PYT3__A | ชั้น 1 |  | Decommission | No PM | No calibration
https://nsmart.nhealth-asia.com/MTDPDB01/img.php?asset_masterPageSize=100&asset_masterPage=81&files=202009231626000.flowOXYGEN.jpg | 38985 |  | PYT3_02362 | 11748 | เครื่องวัดอัตราการไหลออกซิเจนชนิดใชกับระบบไปป์ไลน์ |  |  | FLOWMETERS, GAS OXYGEN |  | - | - | NURSERY(เด็กอ่อน) | PYT3__A | ชั้น 6 |  | Decommission | In/PM | In/CAL
https://nsmart.nhealth-asia.com/MTDPDB01/img.php?asset_masterPageSize=100&asset_masterPage=81&files=202001281754460.ba5c0e_6ff4b8424cc043c29df51c5d12287ef8.jpg | 38984 |  | PYT3_02361 | - | รอขึ้นทะเบียน |  |  | - |  | - | - | BME-PYT3 | PYT3__A | ชั้น 1 |  | Decommission | No PM | No calibration
https://nsmart.nhealth-asia.com/MTDPDB01/img.php?asset_masterPageSize=100&asset_masterPage=81&files=201609140909080.indexTTTT.jpg | 38983 | - | PYT3T_02360 | 14032 | ปรอทวัดไข้แบบอิเลคโทรนิค |  |  | THERMOMETERS, ELECTRONIC | - | TERUMO | C205 | INTENSIVE CARE UNIT(ผู้ป่วยหนัก) | PYT3__A | ชั้น 3 | - | Active | Ex/PM | Ex/CAL | ตรวจสอบล่่าสุดวันที 10-11/04/2023 เบิกปรอทใหม่ 06/01/2024 DECOM >> Active 10/4/2025
https://nsmart.nhealth-asia.com/MTDPDB01/img.php?asset_masterPageSize=100&asset_masterPage=81&files=201609140909080.indexTTTT.jpg | 38982 | - | PYT3T_02359 | 14032 | ปรอทวัดไข้แบบอิเลคโทรนิค |  |  | THERMOMETERS, ELECTRONIC | - | TERUMO | C205 | INTENSIVE CARE UNIT(ผู้ป่วยหนัก) | PYT3__A | ชั้น 3 | - | Decommission | Ex/PM | Ex/CAL | ตรวจสอบล่่าสุดวันที 10-11/04/2023
https://nsmart.nhealth-asia.com/MTDPDB01/img.php?asset_masterPageSize=100&asset_masterPage=81&files=201609140909080.indexTTTT.jpg | 38981 | - | PYT3T_02358 | 14032 | ปรอทวัดไข้แบบอิเลคโทรนิค |  |  | THERMOMETERS, ELECTRONIC | - | TERUMO | C205 | INTENSIVE CARE UNIT(ผู้ป่วยหนัก) | PYT3__A | ชั้น 3 | - | Active | Ex/PM | Ex/CAL | แผนกเดิม NURSING เจอล่าสุด ICU ตรวจสอบล่่าสุดวันที 10-11/04/2023
https://nsmart.nhealth-asia.com/MTDPDB01/img.php?asset_masterPageSize=100&asset_masterPage=81&files=201707071007500.medap+vacuum+outlet.jpg | 38980 | - | PYT3_02357 | 17682 | หัวต่อสุญญากาศ |  |  | MEDICAL GAS OUTLET, VACUUM | - | MEDAP | - | PHYATHAI BEAUTY CENTER (PBC ความงาม) | PYT3__A | ชั้น 14 |  | Decommission | In/PM | No calibration
https://nsmart.nhealth-asia.com/MTDPDB01/img.php?asset_masterPageSize=100&asset_masterPage=81&files=201707121000360.OUTLET+OXY.jpg | 38979 | - | PYT3_02356 | 17682 | หัวจ่ายก๊าซออกซิเจน |  |  | MEDICAL GAS OUTLET, OXYGEN | - | MEDAP | - | PHYATHAI BEAUTY CENTER (PBC ความงาม) | PYT3__A | ชั้น 14 |  | Decommission | In/PM | No calibration
https://nsmart.nhealth-asia.com/MTDPDB01/img.php?asset_masterPageSize=100&asset_masterPage=81&files=202008310926050.TRI-TECH+MEDICAL-Vaccum.jpg | 38978 | - | PYT3_02355 | 17682 | หัวต่อสุญญากาศ |  |  | MEDICAL GAS OUTLET, VACUUM |  | TRI-TECH MEDICAL | - | WARD 14 | PYT3__A | ชั้น 14 |  | Decommission | In/PM | No calibration
https://nsmart.nhealth-asia.com/MTDPDB01/img.php?asset_masterPageSize=100&asset_masterPage=81&files=201707121000360.OUTLET+OXY.jpg | 38977 | - | PYT3_02354 | 17682 | หัวจ่ายก๊าซออกซิเจน |  |  | MEDICAL GAS OUTLET, OXYGEN |  | MEDAP | - | WARD 14 | PYT3__A | ชั้น 14 |  | Decommission | In/PM | No calibration
https://nsmart.nhealth-asia.com/MTDPDB01/img.php?asset_masterPageSize=100&asset_masterPage=81&files=201707071007500.medap+vacuum+outlet.jpg | 38976 |  | PYT3_02353 | 17682 | หัวต่อสุญญากาศ |  |  | MEDICAL GAS OUTLET, VACUUM |  | MEDAP | - | WARD 14 | PYT3__A | ชั้น 14 |  | Decommission | In/PM | No calibration
https://nsmart.nhealth-asia.com/MTDPDB01/img.php?asset_masterPageSize=100&asset_masterPage=81&files=201707121000360.OUTLET+OXY.jpg | 38975 | - | PYT3_02352 | 17682 | หัวจ่ายก๊าซออกซิเจน |  |  | MEDICAL GAS OUTLET, OXYGEN |  | MEDAP | - | WARD 14 | PYT3__A | ชั้น 14 |  | Decommission | In/PM | No calibration
https://nsmart.nhealth-asia.com/MTDPDB01/img.php?asset_masterPageSize=100&asset_masterPage=81&files=201609140909080.indexTTTT.jpg | 38974 | - | PYT3_02351 | 14032 | ปรอทวัดไข้แบบอิเลคโทรนิค |  |  | THERMOMETERS, ELECTRONIC | - | TERUMO | C205 | PHYATHAI BEAUTY CENTER (PBC ความงาม) | PYT3__A | ชั้น 14 | - | Decommission | No PM | No calibration
https://nsmart.nhealth-asia.com/MTDPDB01/img.php?asset_masterPageSize=100&asset_masterPage=81&files=201609140909080.indexTTTT.jpg | 38973 | - | PYT3T_02350 | 14032 | ปรอทวัดไข้แบบอิเลคโทรนิค |  |  | THERMOMETERS, ELECTRONIC | - | TERUMO | C205 | PICU | PYT3__A | ชั้น 3 | - | Active | Ex/PM | Ex/CAL | แผนกเดิม NURSING เจอล่าสุด PICU ตรวจสอบล่่าสุดวันที 10-11/04/2023
https://nsmart.nhealth-asia.com/MTDPDB01/img.php?asset_masterPageSize=100&asset_masterPage=81&files=201707071007500.medap+vacuum+outlet.jpg | 38972 |  | PYT3_02349 | 17682 | หัวต่อสุญญากาศ |  |  | MEDICAL GAS OUTLET, VACUUM | - | MEDAP | - | PHYATHAI BEAUTY CENTER (PBC ความงาม) | PYT3__A | ชั้น 14 |  | Decommission | In/PM | No calibration
https://nsmart.nhealth-asia.com/MTDPDB01/img.php?asset_masterPageSize=100&asset_masterPage=81&files=201707121000360.OUTLET+OXY.jpg | 38971 | - | PYT3_02348 | 17682 | หัวจ่ายก๊าซออกซิเจน |  |  | MEDICAL GAS OUTLET, OXYGEN |  | MEDAP | - | WARD 14 | PYT3__A | ชั้น 14 |  | Decommission | In/PM | No calibration
https://nsmart.nhealth-asia.com/MTDPDB01/img.php?asset_masterPageSize=100&asset_masterPage=81&files=201707071007500.medap+vacuum+outlet.jpg | 38970 |  | PYT3_02347 | 17682 | หัวต่อสุญญากาศ |  |  | MEDICAL GAS OUTLET, VACUUM |  | MEDAP | - | WARD 14 | PYT3__A | ชั้น 14 |  | Decommission | In/PM | No calibration
https://nsmart.nhealth-asia.com/MTDPDB01/img.php?asset_masterPageSize=100&asset_masterPage=81&files=201707121000360.OUTLET+OXY.jpg | 38969 | - | PYT3_02346 | 17682 | หัวจ่ายก๊าซออกซิเจน |  |  | MEDICAL GAS OUTLET, OXYGEN |  | MEDAP | - | WARD 14 | PYT3__A | ชั้น 14 |  | Decommission | In/PM | No calibration
https://nsmart.nhealth-asia.com/MTDPDB01/img.php?asset_masterPageSize=100&asset_masterPage=81&files=201707071007500.medap+vacuum+outlet.jpg | 38968 |  | PYT3_02345 | 17682 | หัวต่อสุญญากาศ |  |  | MEDICAL GAS OUTLET, VACUUM |  | MEDAP | - | WARD 14 | PYT3__A | ชั้น 14 |  | Decommission | In/PM | No calibration
https://nsmart.nhealth-asia.com/MTDPDB01/img.php?asset_masterPageSize=100&asset_masterPage=81&files=201707121000360.OUTLET+OXY.jpg | 38967 | - | PYT3_02344 | 17682 | หัวจ่ายก๊าซออกซิเจน |  |  | MEDICAL GAS OUTLET, OXYGEN |  | MEDAP | - | WARD 14 | PYT3__A | ชั้น 14 |  | Decommission | In/PM | No calibration
https://nsmart.nhealth-asia.com/MTDPDB01/img.php?asset_masterPageSize=100&asset_masterPage=81&files=201707071007500.medap+vacuum+outlet.jpg | 38966 |  | PYT3_02343 | 17682 | หัวต่อสุญญากาศ |  |  | MEDICAL GAS OUTLET, VACUUM |  | MEDAP | - | WARD 14 | PYT3__A | ชั้น 14 |  | Decommission | In/PM | No calibration
https://nsmart.nhealth-asia.com/MTDPDB01/img.php?asset_masterPageSize=100&asset_masterPage=81&files=202003181129370.BARKEY++S-LINE.jpg | 38965 |  | PYT3_02342 | 10447 | เครื่องมืออุ่นเลือดและของเหลว |  |  | WARMING UNITS, BLOOD/INTRAVENOUS SOLUTION | 2902514 | BARKEY | S-LINE | ANESTHESIA (วิสัญญี) | PYT3__A | ชั้น 3 | - | Active | In/PM | In/CAL
https://nsmart.nhealth-asia.com/MTDPDB01/img.php?asset_masterPageSize=100&asset_masterPage=81&files=202003181129370.BARKEY++S-LINE.jpg | 38964 |  | PYT3_02341 | 10447 | เครื่องมืออุ่นเลือดและของเหลว |  |  | WARMING UNITS, BLOOD/INTRAVENOUS SOLUTION | 2902516 | BARKEY | S-LINE | ANESTHESIA (วิสัญญี) | PYT3__A | ชั้น 3 | - | Active | In/PM | In/CAL
https://nsmart.nhealth-asia.com/MTDPDB01/img.php?asset_masterPageSize=100&asset_masterPage=81&files=201609140909080.indexTTTT.jpg | 38963 | - | PYT3_02340 | 14032 | ปรอทวัดไข้แบบอิเลคโทรนิค |  |  | THERMOMETERS, ELECTRONIC | - | TERUMO | C205 | NURSING DEPARTMENT | PYT3__A | ชั้น 5 | - | Decommission | No PM | No calibration | Department : ฝ่ายการพยาบาล
https://nsmart.nhealth-asia.com/MTDPDB01/img.php?asset_masterPageSize=100&asset_masterPage=81&files=201707121000360.OUTLET+OXY.jpg | 38962 | - | PYT3_02339 | 17682 | หัวจ่ายก๊าซออกซิเจน |  |  | MEDICAL GAS OUTLET, OXYGEN |  | MEDAP | - | WARD 14 | PYT3__A | ชั้น 14 |  | Decommission | In/PM | No calibration
https://nsmart.nhealth-asia.com/MTDPDB01/img.php?asset_masterPageSize=100&asset_masterPage=81&files=201707071007500.medap+vacuum+outlet.jpg | 38961 |  | PYT3_02338 | 17682 | หัวต่อสุญญากาศ |  |  | MEDICAL GAS OUTLET, VACUUM |  | MEDAP | - | WARD 14 | PYT3__A | ชั้น 14 |  | Decommission | In/PM | No calibration
https://nsmart.nhealth-asia.com/MTDPDB01/img.php?asset_masterPageSize=100&asset_masterPage=81&files=201707121000360.OUTLET+OXY.jpg | 38960 | - | PYT3_02337 | 17682 | หัวจ่ายก๊าซออกซิเจน |  |  | MEDICAL GAS OUTLET, OXYGEN |  | MEDAP | - | WARD 14 | PYT3__A | ชั้น 14 |  | Decommission | In/PM | No calibration
https://nsmart.nhealth-asia.com/MTDPDB01/img.php?asset_masterPageSize=100&asset_masterPage=81&files=201707271200350.adnacne.jpg | 38954 |  | PYT3_02331 | 10347 | เตียงผู้ป่วยปรับระดับด้วยไฟฟ้า |  |  | BEDS, ELECTRIC | 1106-22A03-C(OBS#2) | HILL-ROM | ADVANCE SERIES | OBSERVE(สังเกตอาการ) | PYT3__A | ชั้น 14 | หน้าลิฟต์ชั้น14 | Decommission | In/PM | No calibration
https://nsmart.nhealth-asia.com/MTDPDB01/img.php?asset_masterPageSize=100&asset_masterPage=81&files=201707271200350.adnacne.jpg | 38953 |  | PYT3_02330 | 10347 | เตียงผู้ป่วยปรับระดับด้วยไฟฟ้า |  |  | BEDS, ELECTRIC | 110622A38C | HILL-ROM | ADVANCE SERIES | WARD 15 | PYT3__A | ชั้น 15 |  | Decommission | In/PM | No calibration
https://nsmart.nhealth-asia.com/MTDPDB01/img.php?asset_masterPageSize=100&asset_masterPage=81&files=201605261513400.201511181828510.Centuris.jpg | 38952 |  | PYT3_02329 | 10347 | เตียงผู้ป่วยปรับระดับด้วยไฟฟ้า |  |  | BEDS, ELECTRIC |  | HILL-ROM | CARE ASSIST | WARD 15 | PYT3__A | ชั้น 15 |  | Decommission | In/PM | No calibration
https://nsmart.nhealth-asia.com/MTDPDB01/img.php?asset_masterPageSize=100&asset_masterPage=81&files=201605261610160.201602251133430.2-2255.jpg | 38951 | - | PYT3_02328 | 10347 | เตียงผู้ป่วยปรับระดับด้วยไฟฟ้า |  |  | BEDS, ELECTRIC | (W10#33) | SINGHA | - | WARD 10 | PYT3__A | ชั้น 10 | 1146 | Active | In/PM | No calibration
https://nsmart.nhealth-asia.com/MTDPDB01/img.php?asset_masterPageSize=100&asset_masterPage=81&files=202005041632320.SINGHA+ES-14CTRL.jpg | 38950 | - | PYT3_02327 | 10347 | เตียงผู้ป่วยปรับระดับด้วยไฟฟ้า |  |  | BEDS, ELECTRIC | 013802(W15#22) | SINGHA | ES-14CTRL | WARD 15 | PYT3__A | ชั้น 15 | - | Decommission | In/PM | No calibration
https://nsmart.nhealth-asia.com/MTDPDB01/img.php?asset_masterPageSize=100&asset_masterPage=81&files=201707061133510.PAHSCO.jpg | 38949 | - | PYT3_02326 | 11748 | เครื่องวัดอัตราการไหลออกซิเจนชนิดใชกับระบบไปป์ไลน์ |  |  | FLOWMETERS, GAS OXYGEN | 13012875(W9-OF-09) | PAHSCO | - | WARD 9 | PYT3__A | ชั้น 9 | - | Active | In/PM | In/CAL | Meg
https://nsmart.nhealth-asia.com/MTDPDB01/img.php?asset_masterPageSize=100&asset_masterPage=81&files=201605261610160.201602251133430.2-2255.jpg | 38948 | - | PYT3_02325 | 10347 | เตียงผู้ป่วยปรับระดับด้วยไฟฟ้า |  |  | BEDS, ELECTRIC | (W15#21) | SINGHA | - | WARD 15 | PYT3__A | ชั้น 15 | - | Active | In/PM | No calibration
https://nsmart.nhealth-asia.com/MTDPDB01/img.php?asset_masterPageSize=100&asset_masterPage=81&files=201605261610160.201602251133430.2-2255.jpg | 38947 |  | PYT3_02324 | 10347 | เตียงผู้ป่วยปรับระดับด้วยไฟฟ้า |  |  | BEDS, ELECTRIC |  | SINGHA | - | WARD 15 | PYT3__A | ชั้น 15 |  | Decommission | In/PM | No calibration
https://nsmart.nhealth-asia.com/MTDPDB01/img.php?asset_masterPageSize=100&asset_masterPage=81&files=201709111703470.SCALE+TANITA+WB3000.jpg | 38946 |  | PYT3_02323 | 13461 | เครื่องชั่งน้ำหนัก |  |  | SCALES, PATIENT, FLOOR | 13110066 | TANITA | WB-3000 | OPD OB/GYN(ศุนย์สุขภาพหญิง) | PYT3__A | ชั้น 2 |  | Decommission | In/PM | In/CAL
https://nsmart.nhealth-asia.com/MTDPDB01/img.php?asset_masterPageSize=100&asset_masterPage=81&files=201605261610160.201602251133430.2-2255.jpg | 38945 |  | PYT3_02322 | 10347 | เตียงผู้ป่วยปรับระดับด้วยไฟฟ้า |  |  | BEDS, ELECTRIC | 025992(W10#32) | SINGHA | - | WARD 10 | PYT3__A | ชั้น 10 |  | Active | In/PM | No calibration | AMS CODE 010359
https://nsmart.nhealth-asia.com/MTDPDB01/img.php?asset_masterPageSize=100&asset_masterPage=81&files=201503131027300.bard+magnum.jpg | 38944 | 030708100354 | PYT3_02321 | 17848 | เครื่องมือตรวจชิ้นเนื้อ |  |  | BIOPSY GUNS | 19566 | BARD | MAGNUM | X-RAY | PYT3__A | ชั้น 1 | - | Decommission | In/PM | No calibration
https://nsmart.nhealth-asia.com/MTDPDB01/img.php?asset_masterPageSize=100&asset_masterPage=81&files=201503131027300.bard+magnum.jpg | 38943 |  | PYT3_02320 | 17848 | เครื่องมือตรวจชิ้นเนื้อ |  |  | BIOPSY GUNS | 22526 | BARD | MAGNUM | X-RAY | PYT3__A | ชั้น 1 |  | Decommission | No PM | No calibration
https://nsmart.nhealth-asia.com/MTDPDB01/img.php?asset_masterPageSize=100&asset_masterPage=81&files=201609101341200.CVR-US-STD-High-LGT.jpg | 38942 |  | PYT3_02319 | 13325 | ชุดดูดเสมหะใช้กับระบบไปป์ไลน์ |  |  | REGULATORS, SUCTION | GFHZ11761 | OHIO | 6-1224 | WARD 11 | PYT3__A | ชั้น 11 |  | Decommission | In/PM | In/CAL
https://nsmart.nhealth-asia.com/MTDPDB01/img.php?asset_masterPageSize=100&asset_masterPage=81&files=201706201358500.Omeda+regula.jpg | 38941 |  | PYT3_02318 | 13325 | ชุดดูดเสมหะใช้กับระบบไปป์ไลน์ |  |  | REGULATORS, SUCTION | GFHZ11761 | OHMEDA | VACUUM REGULATOR | WARD 11 | PYT3__A | ชั้น 11 |  | Decommission | In/PM | In/CAL
https://nsmart.nhealth-asia.com/MTDPDB01/img.php?asset_masterPageSize=100&asset_masterPage=81&files=201708181316220.te171.jpg | 38940 |  | PYT3_02317 | 16495 | เครื่องควบคุมการให้ยาและสารละลายอัตโนมัติ |  |  | INFUSION PUMPS | 07030460 | TERUMO | TE-171 | BME-PYT3 | PYT3__A | ชั้น 3 | - | Decommission | In/PM | In/CAL
https://nsmart.nhealth-asia.com/MTDPDB01/img.php?asset_masterPageSize=100&asset_masterPage=81&files=201708181316220.te171.jpg | 38939 |  | PYT3_02316 | 16495 | เครื่องควบคุมการให้ยาและสารละลายอัตโนมัติ |  |  | INFUSION PUMPS | 08010264 | TERUMO | TE-171 | BME-PYT3 | PYT3__A | ชั้น 3 | - | Decommission | Ex/PM | Ex/CAL
https://nsmart.nhealth-asia.com/MTDPDB01/img.php?asset_masterPageSize=100&asset_masterPage=81&files=201708181316220.te171.jpg | 38938 |  | PYT3_02315 | 16495 | เครื่องควบคุมการให้ยาและสารละลายอัตโนมัติ |  |  | INFUSION PUMPS | 10030075 | TERUMO | TE-171 | BME-PYT3 | PYT3__A | ชั้น 3 | - | Decommission | In/PM | In/CAL
https://nsmart.nhealth-asia.com/MTDPDB01/img.php?asset_masterPageSize=100&asset_masterPage=81&files=201610251430590.GALEMEDRA.jpg | 38937 | 031308040018 | PYT3_02314 | 12293 | เครื่องมือช่วยใส่ท่อช่วยหายใจ และส่องหลอดลม |  |  | LARYNGOSCOPES |  | - | - | EMERGENCY( ฉุกเฉิน) | PYT3__A | ชั้น 1 |  | Decommission | In/PM | No calibration | MFR: LUNALUE
https://nsmart.nhealth-asia.com/MTDPDB01/img.php?asset_masterPageSize=100&asset_masterPage=81&files=201504211031270.mp5%281%29.jpg | 38936 |  | PYT3_02313 | 20170 | เครื่องติดตามสัญญาณชีพและการทำงานของหัวใจ |  |  | MONITORS, BEDSIDE, PHYSIOLOGIC | DE21072998 | PHILIPS | INTELLIVUE MP5(M8105A) | EMERGENCY( ฉุกเฉิน) | PYT3__A | ชั้น 1 |  | Active | In/PM | In/CAL
https://nsmart.nhealth-asia.com/MTDPDB01/img.php?asset_masterPageSize=100&asset_masterPage=81&files=201504211031270.mp5%281%29.jpg | 38935 |  | PYT3_02312 | 20170 | เครื่องติดตามสัญญาณชีพและการทำงานของหัวใจ |  |  | MONITORS, BEDSIDE, PHYSIOLOGIC | DE21072995 | PHILIPS | INTELLIVUE MP5(M8105A) | EMERGENCY( ฉุกเฉิน) | PYT3__A | ชั้น 1 |  | Active | In/PM | In/CAL
https://nsmart.nhealth-asia.com/MTDPDB01/img.php?asset_masterPageSize=100&asset_masterPage=81&files=201504211031270.mp5%281%29.jpg | 38934 |  | PYT3_02311 | 20170 | เครื่องติดตามสัญญาณชีพและการทำงานของหัวใจ |  |  | MONITORS, BEDSIDE, PHYSIOLOGIC | DE21073031 | PHILIPS | INTELLIVUE MP5(M8105A) | EMERGENCY( ฉุกเฉิน) | PYT3__A | ชั้น 1 |  | Active | In/PM | In/CAL
https://nsmart.nhealth-asia.com/MTDPDB01/img.php?asset_masterPageSize=100&asset_masterPage=81&files=201504211031270.mp5%281%29.jpg | 38933 |  | PYT3_02310 | 20170 | เครื่องติดตามสัญญาณชีพและการทำงานของหัวใจ |  |  | MONITORS, BEDSIDE, PHYSIOLOGIC | DE21072996 | PHILIPS | INTELLIVUE MP5(M8105A) | EMERGENCY( ฉุกเฉิน) | PYT3__A | ชั้น 1 |  | Active | In/PM | In/CAL
https://nsmart.nhealth-asia.com/MTDPDB01/img.php?asset_masterPageSize=100&asset_masterPage=81&files=201802102145070.MONITOR+MP20.jpg | 38932 |  | PYT3_02309 | 20170 | เครื่องติดตามสัญญาณชีพและการทำงานของหัวใจ |  |  | MONITORS, BEDSIDE, PHYSIOLOGIC | DE80179427 | PHILIPS | INTELLIVUE MP20(M8001A) | EMERGENCY( ฉุกเฉิน) | PYT3__A | ชั้น 3 |  | Active | In/PM | In/CAL
https://nsmart.nhealth-asia.com/MTDPDB01/img.php?asset_masterPageSize=100&asset_masterPage=81&files=201708181316220.te171.jpg | 38931 |  | PYT3_02308 | 16495 | เครื่องควบคุมการให้ยาและสารละลายอัตโนมัติ |  |  | INFUSION PUMPS | 10030191 | TERUMO | TE-171 | BME-PYT3 | PYT3__A | ชั้น 3 | - | Decommission | In/PM | In/CAL
https://nsmart.nhealth-asia.com/MTDPDB01/img.php?asset_masterPageSize=100&asset_masterPage=81&files=201708181316220.te171.jpg | 38930 |  | PYT3_02307 | 16495 | เครื่องควบคุมการให้ยาและสารละลายอัตโนมัติ |  |  | INFUSION PUMPS | 07040082 | TERUMO | TE-171 | BME-PYT3 | PYT3__A | ชั้น 3 | - | Decommission | Ex/PM | Ex/CAL | ยกเลิกการใช้งาน
https://nsmart.nhealth-asia.com/MTDPDB01/img.php?asset_masterPageSize=100&asset_masterPage=81&files=201708181316220.te171.jpg | 38929 |  | PYT3_02306 | 16495 | เครื่องควบคุมการให้ยาและสารละลายอัตโนมัติ |  |  | INFUSION PUMPS | 10030099 | TERUMO | TE-171 | BME-PYT3 | PYT3__A | ชั้น 3 | - | Decommission | In/PM | In/CAL
https://nsmart.nhealth-asia.com/MTDPDB01/img.php?asset_masterPageSize=100&asset_masterPage=81&files=201707041910090.FLOWMM7.jpg | 38928 |  | PYT3_02305 | 11748 | เครื่องวัดอัตราการไหลออกซิเจนชนิดใชกับระบบไปป์ไลน์ |  |  | FLOWMETERS, GAS OXYGEN |  | PURITAN BENNETT | - | WARD 11 | PYT3__A | ชั้น 11 |  | Decommission | In/PM | In/CAL
https://nsmart.nhealth-asia.com/MTDPDB01/img.php?asset_masterPageSize=100&asset_masterPage=81&files=201707031806420.GOODFLOWWW.jpg | 38927 |  | PYT3_02304 | 11748 | เครื่องวัดอัตราการไหลออกซิเจนชนิดใชกับระบบไปป์ไลน์ |  |  | FLOWMETERS, GAS OXYGEN | 207040055722 | GOOD-FLOW | - | WARD 11 | PYT3__A | ชั้น 11 |  | Decommission | In/PM | In/CAL
https://nsmart.nhealth-asia.com/MTDPDB01/img.php?asset_masterPageSize=100&asset_masterPage=81&files=201707031806420.GOODFLOWWW.jpg | 38926 |  | PYT3_02303 | 11748 | เครื่องวัดอัตราการไหลออกซิเจนชนิดใชกับระบบไปป์ไลน์ |  |  | FLOWMETERS, GAS OXYGEN | 204040025306 | GOOD-FLOW | - | WARD 11 | PYT3__A | ชั้น 11 |  | Decommission | In/PM | In/CAL
https://nsmart.nhealth-asia.com/MTDPDB01/img.php?asset_masterPageSize=100&asset_masterPage=81&files=201707031806420.GOODFLOWWW.jpg | 38925 |  | PYT3_02302 | 11748 | เครื่องวัดอัตราการไหลออกซิเจนชนิดใชกับระบบไปป์ไลน์ |  |  | FLOWMETERS, GAS OXYGEN | 207040055722 | GOOD-FLOW | - | WARD 11 | PYT3__A | ชั้น 11 |  | Decommission | In/PM | In/CAL
https://nsmart.nhealth-asia.com/MTDPDB01/img.php?asset_masterPageSize=100&asset_masterPage=81&files=201708181316220.te171.jpg | 38924 |  | PYT3_02301 | 16495 | เครื่องควบคุมการให้ยาและสารละลายอัตโนมัติ |  |  | INFUSION PUMPS | 10030195 | TERUMO | TE-171 | BME-PYT3 | PYT3__A | ชั้น 3 |  | Decommission | In/PM | In/CAL
https://nsmart.nhealth-asia.com/MTDPDB01/img.php?asset_masterPageSize=100&asset_masterPage=81&files=201707010001250.sp12ss.jpg | 38828 |  | PYT3_02300 | 13217 | เครื่องให้สารละลายด้วยกระบอกไซริงค์ |  |  | INFUSION PUMPS, SYRINGE | 294707 | AITECS | SP-12S | BME-PYT3 | PYT3__A | ชั้น 3 |  | Decommission | No PM | No calibration
https://nsmart.nhealth-asia.com/MTDPDB01/img.php?asset_masterPageSize=100&asset_masterPage=81&files=201708181316220.te171.jpg | 38827 |  | PYT3_02299 | 16495 | เครื่องควบคุมการให้ยาและสารละลายอัตโนมัติ |  |  | INFUSION PUMPS | 10030170 | TERUMO | TE-171 | BME-PYT3 | PYT3__A | ชั้น 3 | - | Decommission | In/PM | In/CAL | AMS CODE 90962
https://nsmart.nhealth-asia.com/MTDPDB01/img.php?asset_masterPageSize=100&asset_masterPage=81&files=201708181316220.te171.jpg | 38826 |  | PYT3_02298 | 16495 | เครื่องควบคุมการให้ยาและสารละลายอัตโนมัติ |  |  | INFUSION PUMPS | 10030101 | TERUMO | TE-171 | BME-PYT3 | PYT3__A | ชั้น 3 | - | Decommission | Ex/PM | Ex/CAL | AMS CODE 90966
https://nsmart.nhealth-asia.com/MTDPDB01/img.php?asset_masterPageSize=100&asset_masterPage=81&files=201708181316220.te171.jpg | 38825 |  | PYT3_02297 | 16495 | เครื่องควบคุมการให้ยาและสารละลายอัตโนมัติ |  |  | INFUSION PUMPS | 08010260 | TERUMO | TE-171 | BME-PYT3 | PYT3__A | ชั้น 3 | - | Decommission | In/PM | In/CAL
https://nsmart.nhealth-asia.com/MTDPDB01/img.php?asset_masterPageSize=100&asset_masterPage=81&files=201609101341200.CVR-US-STD-High-LGT.jpg | 38824 | 031308100135 | PYT3_02296 | 13325 | ชุดดูดเสมหะใช้กับระบบไปป์ไลน์ |  |  | REGULATORS, SUCTION | GFHQ04583 | OHIO | 6-1224 | WARD 11 | PYT3__A | ชั้น 11 | - | Decommission | In/PM | In/CAL
https://nsmart.nhealth-asia.com/MTDPDB01/img.php?asset_masterPageSize=100&asset_masterPage=81&files=201609101341200.CVR-US-STD-High-LGT.jpg | 38823 |  | PYT3_02295 | 13325 | ชุดดูดเสมหะใช้กับระบบไปป์ไลน์ |  |  | REGULATORS, SUCTION | GFHQ04580 | OHIO | 6-1224 | WARD 12 | PYT3__A | ชั้น 12 | - | Active | In/PM | In/CAL
https://nsmart.nhealth-asia.com/MTDPDB01/img.php?asset_masterPageSize=100&asset_masterPage=81&files=201609101341200.CVR-US-STD-High-LGT.jpg | 38822 |  | PYT3_02294 | 13325 | ชุดดูดเสมหะใช้กับระบบไปป์ไลน์ |  |  | REGULATORS, SUCTION | GFHQ04584 | OHIO | 6-1224 | WARD 11 | PYT3__A | ชั้น 11 |  | Decommission | In/PM | In/CAL
https://nsmart.nhealth-asia.com/MTDPDB01/img.php?asset_masterPageSize=100&asset_masterPage=81&files=201609101341200.CVR-US-STD-High-LGT.jpg | 38821 |  | PYT3_02293 | 13325 | ชุดดูดเสมหะใช้กับระบบไปป์ไลน์ |  |  | REGULATORS, SUCTION | GFHQ04582 | OHIO | 6-1224 | WARD 11 | PYT3__A | ชั้น 11 |  | Active | In/PM | In/CAL
https://nsmart.nhealth-asia.com/MTDPDB01/img.php?asset_masterPageSize=100&asset_masterPage=81&files=201609101341200.CVR-US-STD-High-LGT.jpg | 38820 |  | PYT3_02292 | 13325 | ชุดดูดเสมหะใช้กับระบบไปป์ไลน์ |  |  | REGULATORS, SUCTION | GFHQ04589 | OHIO | 6-1224 | WARD 12 | PYT3__A | ชั้น 12 |  | Decommission | In/PM | In/CAL
https://nsmart.nhealth-asia.com/MTDPDB01/img.php?asset_masterPageSize=100&asset_masterPage=81&files=201707061133510.PAHSCO.jpg | 38819 |  | PYT3_02291 | 11748 | เครื่องวัดอัตราการไหลออกซิเจนชนิดใชกับระบบไปป์ไลน์ |  |  | FLOWMETERS, GAS OXYGEN | - | PAHSCO | - | WARD 12 | PYT3__A | ชั้น 12 | - | Active | In/PM | In/CAL
https://nsmart.nhealth-asia.com/MTDPDB01/img.php?asset_masterPageSize=100&asset_masterPage=81&files=201707061133510.PAHSCO.jpg | 38818 | 031388100015 | PYT3_02290 | 11748 | เครื่องวัดอัตราการไหลออกซิเจนชนิดใชกับระบบไปป์ไลน์ |  |  | FLOWMETERS, GAS OXYGEN | (W12-OF-018) | PAHSCO | - | WARD 12 | PYT3__A | ชั้น 12 | - | Active | In/PM | In/CAL
https://nsmart.nhealth-asia.com/MTDPDB01/img.php?asset_masterPageSize=100&asset_masterPage=81&files=201707061133510.PAHSCO.jpg | 38817 | 031388100016 | PYT3_02289 | 11748 | เครื่องวัดอัตราการไหลออกซิเจนชนิดใชกับระบบไปป์ไลน์ |  |  | FLOWMETERS, GAS OXYGEN | (W12-OF-09) | PAHSCO | - | WARD 12 | PYT3__A | ชั้น 12 | - | Active | In/PM | In/CAL
https://nsmart.nhealth-asia.com/MTDPDB01/img.php?asset_masterPageSize=100&asset_masterPage=81&files=201707061133510.PAHSCO.jpg | 38816 |  | PYT3_02288 | 11748 | เครื่องวัดอัตราการไหลออกซิเจนชนิดใชกับระบบไปป์ไลน์ |  |  | FLOWMETERS, GAS OXYGEN | (W12-OF-05) | PAHSCO | - | WARD 12 | PYT3__A | ชั้น 12 |  | Active | In/PM | In/CAL
https://nsmart.nhealth-asia.com/MTDPDB01/img.php?asset_masterPageSize=100&asset_masterPage=81&files=201707061133510.PAHSCO.jpg | 38815 |  | PYT3_02287 | 11748 | เครื่องวัดอัตราการไหลออกซิเจนชนิดใชกับระบบไปป์ไลน์ |  |  | FLOWMETERS, GAS OXYGEN | (W12-OF-017) | PAHSCO | - | WARD 11 | PYT3__A | ชั้น 11 | - | Active | In/PM | In/CAL
https://nsmart.nhealth-asia.com/MTDPDB01/img.php?asset_masterPageSize=100&asset_masterPage=81&files=201707061133510.PAHSCO.jpg | 38814 | 031388100018 | PYT3_02286 | 11748 | เครื่องวัดอัตราการไหลออกซิเจนชนิดใชกับระบบไปป์ไลน์ |  |  | FLOWMETERS, GAS OXYGEN |  | PAHSCO | - | WARD 11 | PYT3__A | ชั้น 11 | - | Decommission | In/PM | In/CAL
https://nsmart.nhealth-asia.com/MTDPDB01/img.php?asset_masterPageSize=100&asset_masterPage=81&files=201707141648590.REISTER+OP.jpg | 38813 |  | PYT3_02285 | 12815 | เครื่องมือในการตรวจนัยน์ตา |  |  | OPHTHALMOSCOPES | - | RIESTER | RI-SCOPE | WARD 11 | PYT3__A | ชั้น 11 |  | Decommission | In/PM | No calibration
https://nsmart.nhealth-asia.com/MTDPDB01/img.php?asset_masterPageSize=100&asset_masterPage=81&files=201707141648590.REISTER+OP.jpg | 38812 | 031308040046 | PYT3_02284 | 12815 | เครื่องมือในการตรวจนัยน์ตา |  |  | OPHTHALMOSCOPES | (#2) | RIESTER | RI-SCOPE | WARD 12 | PYT3__A | ชั้น 12 |  | Active | In/PM | No calibration
https://nsmart.nhealth-asia.com/MTDPDB01/img.php?asset_masterPageSize=100&asset_masterPage=81&files=201707141648590.REISTER+OP.jpg | 38811 | 031308040045 | PYT3D_02283 | 12815 | เครื่องมือในการตรวจนัยน์ตา |  |  | OPHTHALMOSCOPES | - | RIESTER | RI-SCOPE | WARD 11 | PYT3__A | ชั้น 11 |  | Active | In/PM | No calibration
https://nsmart.nhealth-asia.com/MTDPDB01/img.php?asset_masterPageSize=100&asset_masterPage=81&files=201707141648590.REISTER+OP.jpg | 38810 | 031308040047 | PYT3_02282 | 12815 | เครื่องมือในการตรวจนัยน์ตา |  |  | OPHTHALMOSCOPES | (#3) | RIESTER | RI-SCOPE | WARD 11 | PYT3__A | ชั้น 11 |  | Decommission | In/PM | No calibration
https://nsmart.nhealth-asia.com/MTDPDB01/img.php?asset_masterPageSize=100&asset_masterPage=81&files=201707181023090.standbymo.jpg | 38809 | 3006678 | PYT3_02281 | 16158 | เครื่องวัดความดันโลหิตแบบปรอท |  |  | SPHYGMOMANOMETERS, MERCURY | SL7137 | BAUMANOMETER | STANDBY MODEL | OPD UROLOGY (ทางเดินปัสสาวะ) | PYT3__A | ชั้น 18 | Examination Room 3 (ห้องตรวจ 3 ) | Active | In/PM | In/CAL | AMS CODE 02070
https://nsmart.nhealth-asia.com/MTDPDB01/img.php?asset_masterPageSize=100&asset_masterPage=81&files=201707260950390.1023979.jpg | 38808 | - | PYT3_02280 | 14449 | รถเข็นผู้ป่วยแบบนั่ง |  |  | WHEELCHAIRS | (#26) | SINGHA | - | รับส่ง | PYT3__A | ชั้น 1 | - | Active | In/PM | No calibration
https://nsmart.nhealth-asia.com/MTDPDB01/img.php?asset_masterPageSize=100&asset_masterPage=81&files=201803261544400.SLIT+BQ900LED.jpg | 38807 |  | PYT3_02279 |  |  |  |  | SLIT LAMPS |  | HAAG-STREIT | BQ 900 LED | EENT( หูตาคอจมูก) | PYT3__A | ชั้น 18 |  | Decommission | No PM | No calibration
https://nsmart.nhealth-asia.com/MTDPDB01/img.php?asset_masterPageSize=100&asset_masterPage=81&files=201811191549140.9450500S_600x600.jpg | 38806 |  | PYT3_02278 | 16386 | เครื่องฉายแสงอุดฟัน |  |  | LIGHT CURING UNIT | 1100008272 | IVOCLAR VIVADENT | BLUEPHASE STYLE | DENTAL (ทันตกรรม) | PYT3__A | ชั้น 2 |  | Decommission | In/PM | No calibration
https://nsmart.nhealth-asia.com/MTDPDB01/img.php?asset_masterPageSize=100&asset_masterPage=81&files=201804191732220.KERR+AUTOMIX.jpg | 38805 |  | PYT3_02277 | 10082 | เครื่องปั่นวัสดุอุดฟันอมลักัม |  |  | AMALGAMATORS | 031952 | KERR | AUTOMIX | DENTAL (ทันตกรรม) | PYT3__A | ชั้น 2 | 5 | Decommission | In/PM | No calibration
https://nsmart.nhealth-asia.com/MTDPDB01/img.php?asset_masterPageSize=100&asset_masterPage=81&files=201708052206070.135967.jpg | 38804 |  | PYT3_02276 | 12276 | โคมไฟส่องตรวจ |  |  | LIGHTS, EXAMINATION | N/A | WELCH ALLYN | 135967 | OPD OB/GYN(ศุนย์สุขภาพหญิง) | PYT3__A | ชั้น 2 | 8 | Decommission | In/PM | No calibration
https://nsmart.nhealth-asia.com/MTDPDB01/img.php?asset_masterPageSize=100&asset_masterPage=81&files=201708052206070.135967.jpg | 38803 |  | PYT3_02275 | 12276 | โคมไฟส่องตรวจ |  |  | LIGHTS, EXAMINATION | N/A | WELCH ALLYN | 135967 | OPD OB/GYN(ศุนย์สุขภาพหญิง) | PYT3__A | ชั้น 2 | 7 | Decommission | In/PM | No calibration
https://nsmart.nhealth-asia.com/MTDPDB01/img.php?asset_masterPageSize=100&asset_masterPage=81&files=202004201113260.Untitled-1.jpg | 38802 |  | PYT3D_02274 | 11696 | เครื่องฟังเสียงหัวใจทารกในครรภ์ด้วยคลื่นเสียงความถี่สูง |  |  | DETECTORS, FETAL HEART, ULTRASONIC | CTVD0409 | CAREFUSION | IMEXDOP CT+ | OPD OB/GYN(ศุนย์สุขภาพหญิง) | PYT3__A | ชั้น 2 |  | Active | In/PM | In/CAL | 10/06/68 REInven เนื่องจากแผนกต้องการใช้งานครื่องต่อไป
https://nsmart.nhealth-asia.com/MTDPDB01/img.php?asset_masterPageSize=100&asset_masterPage=81&files=201708052206070.135967.jpg | 38801 |  | PYT3_02273 | 12276 | โคมไฟส่องตรวจ |  |  | LIGHTS, EXAMINATION | N/A | WELCH ALLYN | 135967 | OPD OB/GYN(ศุนย์สุขภาพหญิง) | PYT3__A | ชั้น 2 | 6 | Active | In/PM | No calibration
https://nsmart.nhealth-asia.com/MTDPDB01/img.php?asset_masterPageSize=100&asset_masterPage=81&files=201605261610160.201602251133430.2-2255.jpg | 38800 |  | PYT3_02272 | 10347 | เตียงผู้ป่วยปรับระดับด้วยไฟฟ้า |  |  | BEDS, ELECTRIC | 027620 | SINGHA | - | WARD 8 | PYT3__A | ชั้น 8 |  | Decommission | In/PM | No calibration
https://nsmart.nhealth-asia.com/MTDPDB01/img.php?asset_masterPageSize=100&asset_masterPage=81&files=201704041752350.H100BEDAN.jpg | 38799 |  | PYT3_02271 | 17148 | เครื่องวัดและติดตามเปอร์เซ็นต์ความอิ่มตัวของออกซิเจน |  |  | OXIMETERS, PULSE | H100B10210310647 | EDAN | H100B | WARD 11 | PYT3__A | ชั้น 11 |  | Decommission | In/PM | In/CAL
https://nsmart.nhealth-asia.com/MTDPDB01/img.php?asset_masterPageSize=100&asset_masterPage=81&files=201605261610160.201602251133430.2-2255.jpg | 38798 |  | PYT3_02270 | 10347 | เตียงผู้ป่วยปรับระดับด้วยไฟฟ้า |  |  | BEDS, ELECTRIC | 024350(W10#31) | SINGHA | - | WARD 10 | PYT3__A | ชั้น 10 |  | Active | In/PM | No calibration
https://nsmart.nhealth-asia.com/MTDPDB01/img.php?asset_masterPageSize=100&asset_masterPage=81&files=201811281636530.REC+DMREH69.jpg | 38797 |  | PYT3_02269 |  |  |  |  | RECORDERS, VIDEO |  | PANASONIC | DMR-EH69 | EENT( หูตาคอจมูก) | PYT3__A | ชั้น 18 | - | Decommission | In/PM | No calibration
https://nsmart.nhealth-asia.com/MTDPDB01/img.php?asset_masterPageSize=100&asset_masterPage=81&files=202003292134590.MEGA+MEDICAL+Model+NET-260SLCB.jpg | 38796 |  | PYT3_05033_2 | 12343 | ชุดกำเนิดแสงของกล้องส่องตรวจ |  |  | LIGHT SOURCES | MA020000892 | MEGA MEDICAL | NET-260SLCB | EENT( หูตาคอจมูก) | PYT3__A | ชั้น 4 | - | Decommission | In/PM | No calibration | 01/02/2024 ORIGINAL CODE : PYT3_02268 NEW CODE : PYT3_05033_2
https://nsmart.nhealth-asia.com/MTDPDB01/img.php?asset_masterPageSize=100&asset_masterPage=81&files=202002241612320.POSC+WHISPERFLOW.jpg | 38795 |  | PYT3_02267 |  |  |  |  | POSITIVE AIRWAY PRESSURE UNITS, CONTINUOUS | 858003012007 | CARADYNE | WHISPERFLOW | INTENSIVE CARE UNIT(ผู้ป่วยหนัก) | PYT3__A | ชั้น 3 |  | Decommission | In/PM | No calibration
https://nsmart.nhealth-asia.com/MTDPDB01/img.php?asset_masterPageSize=100&asset_masterPage=81&files=201605261610160.201602251133430.2-2255.jpg | 38794 |  | PYT3_02266 | 10347 | เตียงผู้ป่วยปรับระดับด้วยไฟฟ้า |  |  | BEDS, ELECTRIC | 206387(W8#9) | SINGHA | - | WARD 8 | PYT3__A | ชั้น 8 |  | Active | In/PM | No calibration
https://nsmart.nhealth-asia.com/MTDPDB01/img.php?asset_masterPageSize=100&asset_masterPage=81&files=201605261610160.201602251133430.2-2255.jpg | 38793 | - | PYT3_02265 | 10347 | เตียงผู้ป่วยปรับระดับด้วยไฟฟ้า |  |  | BEDS, ELECTRIC | 024351(W10#30) | SINGHA | - | WARD 10 | PYT3__A | ชั้น 10 | - | Active | In/PM | No calibration
https://nsmart.nhealth-asia.com/MTDPDB01/img.php?asset_masterPageSize=100&asset_masterPage=81&files=201707181059380.desk1.jpg | 38792 |  | PYT3_02264 | 16158 | เครื่องวัดความดันโลหิตแบบปรอท |  |  | SPHYGMOMANOMETERS, MERCURY | CP9682 | BAUMANOMETER | - | WARD 11 | PYT3__A | ชั้น 11 |  | Decommission | In/PM | In/CAL
https://nsmart.nhealth-asia.com/MTDPDB01/img.php?asset_masterPageSize=100&asset_masterPage=81&files=201707061133510.PAHSCO.jpg | 38791 |  | PYT3_02263 | 11748 | เครื่องวัดอัตราการไหลออกซิเจนชนิดใชกับระบบไปป์ไลน์ |  |  | FLOWMETERS, GAS OXYGEN | (NSY-OF18) | PAHSCO | - | NURSERY(เด็กอ่อน) | PYT3__A | ชั้น 6 |  | Active | In/PM | In/CAL
https://nsmart.nhealth-asia.com/MTDPDB01/img.php?asset_masterPageSize=100&asset_masterPage=81&files=201707061133510.PAHSCO.jpg | 38790 | - | PYT3_02262 | 11748 | เครื่องวัดอัตราการไหลออกซิเจนชนิดใชกับระบบไปป์ไลน์ |  |  | FLOWMETERS, GAS OXYGEN | N/A (ER-OF6) | PAHSCO | - | NURSERY(เด็กอ่อน) | PYT3__A | ชั้น 6 | - | Active | In/PM | In/CAL | Re-active เนื่องจากพบเครื่องในรอบ JUN25
https://nsmart.nhealth-asia.com/MTDPDB01/img.php?asset_masterPageSize=100&asset_masterPage=81&files=201703081648140.SHINHHGGG.jpg | 38789 |  | PYT3_02261 | 14449 | รถเข็นผู้ป่วยแบบนั่ง |  |  | WHEELCHAIRS |  | SINGHA | SHW-401 | รับส่ง | PYT3__A | ชั้น 1 |  | Decommission | In/PM
https://nsmart.nhealth-asia.com/MTDPDB01/img.php?asset_masterPageSize=100&asset_masterPage=81&files=201801230843230.THERMO+MICROLIFE+NC+150.jpg | 38788 |  | PYT3_02260 | 17887 | เครื่องวัดอุณหภูมิทางช่องหู |  |  | THERMOMETERS, ELECTRONIC, INFRARED, EAR | 37121436 | MICROLIFE | NC 150 | OPD HEAD NECK BREAST(ศุนย์เต้านม) | PYT3__A | ชั้น 18 |  | Decommission | In/PM | In/CAL
https://nsmart.nhealth-asia.com/MTDPDB01/img.php?asset_masterPageSize=100&asset_masterPage=81&files=201801230843230.THERMO+MICROLIFE+NC+150.jpg | 38787 |  | PYT3_02259 | 17887 | เครื่องวัดอุณหภูมิทางช่องหู |  |  | THERMOMETERS, ELECTRONIC, INFRARED, EAR | 37121204 | MICROLIFE | NC 150 | OPD MEDICINE(อายุกรรม) | PYT3__A | ชั้น 1 |  | Decommission | In/PM | Ex/CAL
https://nsmart.nhealth-asia.com/MTDPDB01/img.php?asset_masterPageSize=100&asset_masterPage=81&files=201801230843230.THERMO+MICROLIFE+NC+150.jpg | 38786 |  | PYT3_02258 | 17887 | เครื่องวัดอุณหภูมิทางช่องหู |  |  | THERMOMETERS, ELECTRONIC, INFRARED, EAR | 37120909 | MICROLIFE | NC 150 | OPD MEDICINE(อายุกรรม) | PYT3__A | ชั้น 1 |  | Decommission | In/PM | Ex/CAL
https://nsmart.nhealth-asia.com/MTDPDB01/img.php?asset_masterPageSize=100&asset_masterPage=82&files=201801230843230.THERMO+MICROLIFE+NC+150.jpg | 38785 |  | PYT3_02257 | 17887 | เครื่องวัดอุณหภูมิทางช่องหู |  |  | THERMOMETERS, ELECTRONIC, INFRARED, EAR | 37121436 | MICROLIFE | NC 150 | OPD COUNTER NURSE (CN คัดกรอง) | PYT3__A | ชั้น 1 |  | Decommission | Ex/PM | Ex/CAL
https://nsmart.nhealth-asia.com/MTDPDB01/img.php?asset_masterPageSize=100&asset_masterPage=82&files=201801230843230.THERMO+MICROLIFE+NC+150.jpg | 38784 |  | PYT3_02256 | 17887 | เครื่องวัดอุณหภูมิทางช่องหู |  |  | THERMOMETERS, ELECTRONIC, INFRARED, EAR | 15130574 | MICROLIFE | NC 150 | OPD COUNTER NURSE (CN คัดกรอง) | PYT3__A | ชั้น 1 |  | Decommission | Ex/PM | Ex/CAL
https://nsmart.nhealth-asia.com/MTDPDB01/img.php?asset_masterPageSize=100&asset_masterPage=82&files=201605261610160.201602251133430.2-2255.jpg | 38783 |  | PYT3_02255 | 10347 | เตียงผู้ป่วยปรับระดับด้วยไฟฟ้า |  |  | BEDS, ELECTRIC | 027183(W10#29) | SINGHA | - | WARD 10 | PYT3__A | ชั้น 10 |  | Active | In/PM | No calibration
https://nsmart.nhealth-asia.com/MTDPDB01/img.php?asset_masterPageSize=100&asset_masterPage=82&files=201605261610160.201602251133430.2-2255.jpg | 38782 |  | PYT3_02254 | 10347 | เตียงผู้ป่วยปรับระดับด้วยไฟฟ้า |  |  | BEDS, ELECTRIC | 013832(W10#28) | SINGHA | - | WARD 10 | PYT3__A | ชั้น 10 |  | Active | In/PM | No calibration
https://nsmart.nhealth-asia.com/MTDPDB01/img.php?asset_masterPageSize=100&asset_masterPage=82&files=201707251810190.M3001A1.jpg | 38781 |  | PYT3_02253 | UN034 | โมดูลวัดสัญญาณไฟฟ้าหัวใจ สัญญาณความดันโลหิตแบบภายนอก สัญญาณความดันโลหิตแบบภายใน และ เปอร์เซ็นต์ความอิ่มตวัของออกซิเจนในเลือด |  |  | MODULE, ECG/SPO2/NIBP |  | PHILIPS | M3001A | OPERATING ROOM(ห้องผ่าตัด) | PYT3__A | ชั้น 3 |  | Decommission | In/PM | In/CAL
https://nsmart.nhealth-asia.com/MTDPDB01/img.php?asset_masterPageSize=100&asset_masterPage=82&files=201708301055290.MFGD+5621+HD.jpg | 38780 |  | PYT3_02252 | 20168 | จอแสดงผล |  |  | MONITORS LCD | 18900503A | BARCO | MFGD 5621 HD | X-RAY | PYT3__A | ชั้น 1 |  | Decommission | In/PM | In/CAL
https://nsmart.nhealth-asia.com/MTDPDB01/img.php?asset_masterPageSize=100&asset_masterPage=82&files=201708301055290.MFGD+5621+HD.jpg | 38779 |  | PYT3_02251 | 20168 | จอแสดงผล |  |  | MONITORS LCD | 1890092984 | BARCO | MFGD 5621 HD | X-RAY | PYT3__A | ชั้น 1 |  | Decommission | In/PM | No calibration
https://nsmart.nhealth-asia.com/MTDPDB01/img.php?asset_masterPageSize=100&asset_masterPage=82&files=201605261610320.201602251133430.2-2255.jpg | 38778 |  | PYT3_02250 | 10347 | เตียงผู้ป่วยปรับระดับด้วยไฟฟ้า |  |  | BEDS, ELECTRIC | 013835(W15#20) | SINGHA | CB12-4EF-3UL-22B | WARD 15 | PYT3__A | ชั้น 15 |  | Active | In/PM | No calibration
https://nsmart.nhealth-asia.com/MTDPDB01/img.php?asset_masterPageSize=100&asset_masterPage=82&files=201811191549140.9450500S_600x600.jpg | 38777 |  | PYT3_02249 | 16386 | เครื่องฉายแสงอุดฟัน |  |  | LIGHT CURING UNIT | 226233 | IVOCLAR VIVADENT | BLUEPHASE STYLE | DENTAL (ทันตกรรม) | PYT3__A | ชั้น 2 | 5 | Active | In/PM | No calibration
https://nsmart.nhealth-asia.com/MTDPDB01/img.php?asset_masterPageSize=100&asset_masterPage=82&files=202112220942490.DENTSPLY-CAVITRON+BOBCAT+PRO.jpg | 38776 |  | PYT3_02248 | 16692 | เครื่องขูดหินปูน |  |  | PROPHYLACTIC UNITS, DENTAL, ULTRASONIC | 1308-03383 | DENTSPLY | CAVITRON BOBCAT PRO | DENTAL (ทันตกรรม) | PYT3__A | ชั้น 2 | 10 อยู่ตรงส่วนกลาง | Active | In/PM | No calibration
https://nsmart.nhealth-asia.com/MTDPDB01/img.php?asset_masterPageSize=100&asset_masterPage=82&files=201809161838500.Silamat+S6.jpg | 38775 |  | PYT3_02247 | 10082 | เครื่องปั่นวัสดุอุดฟันอมลักัม |  |  | AMALGAMATORS |  | IVOCLAR VIVADENT | SILAMAT S6 | DENTAL (ทันตกรรม) | PYT3__A | ชั้น 2 |  | Decommission | In/PM | No calibration
https://nsmart.nhealth-asia.com/MTDPDB01/img.php?asset_masterPageSize=100&asset_masterPage=82&files=201811191549140.9450500S_600x600.jpg | 38774 |  | PYT3_02246 | 16386 | เครื่องฉายแสงอุดฟัน |  |  | LIGHT CURING UNIT | 212404 | IVOCLAR VIVADENT | BLUEPHASE STYLE | DENTAL (ทันตกรรม) | PYT3__A | ชั้น 2 |  | Decommission | In/PM | No calibration
https://nsmart.nhealth-asia.com/MTDPDB01/img.php?asset_masterPageSize=100&asset_masterPage=82&files=202005270830070.KERR+OPTIMIX+100.jpg | 38773 |  | PYT3_02245 | 10082 | เครื่องปั่นวัสดุอุดฟันอมลักัม |  |  | AMALGAMATORS | 031821 | KERR | OPTIMIX 100 | DENTAL (ทันตกรรม) | PYT3__A | ชั้น 2 |  | Decommission | No PM | No calibration
https://nsmart.nhealth-asia.com/MTDPDB01/img.php?asset_masterPageSize=100&asset_masterPage=82&files=202112220942120.DENTSPLY-BOBCAT.jpg | 38772 |  | PYT3_02244 | 16692 | เครื่องขูดหินปูน |  |  | PROPHYLACTIC UNITS, DENTAL, ULTRASONIC | 115U49036 | DENTSPLY | BOBCAT | DENTAL (ทันตกรรม) | PYT3__A | ชั้น 2 | ห้องเก็บผ้า | Decommission | In/PM | No calibration
https://nsmart.nhealth-asia.com/MTDPDB01/img.php?asset_masterPageSize=100&asset_masterPage=82&files=201608081109400.OHIO+61251.jpg | 38771 |  | PYT3_02243 | 13325 | ชุดดูดเสมหะใช้กับระบบไปป์ไลน์ |  |  | REGULATORS, SUCTION | CFHZ11765 | OHMEDA | 6-1251 | INTENSIVE CARE UNIT(ผู้ป่วยหนัก) | PYT3__A | ชั้น 3 |  | Decommission | In/PM | In/CAL
https://nsmart.nhealth-asia.com/MTDPDB01/img.php?asset_masterPageSize=100&asset_masterPage=82&files=201803151855320.LIGHT+ANAULUX+204.jpg | 38770 |  | PYT3_02242 | 12282 | โคมไฟผ่าตัด |  |  | LIGHTS, SURGICAL |  | HERAEUS | HANAULUX 2004 | OPERATING ROOM(ห้องผ่าตัด) | PYT3__A | ชั้น 3 |  | Decommission | In/PM | No calibration
https://nsmart.nhealth-asia.com/MTDPDB01/img.php?asset_masterPageSize=100&asset_masterPage=82&files=201803151855320.LIGHT+ANAULUX+204.jpg | 38769 |  | PYT3_02241 | 12282 | โคมไฟผ่าตัด |  |  | LIGHTS, SURGICAL | 9602082 | HERAEUS | HANAULUX 2004 | OPERATING ROOM(ห้องผ่าตัด) | PYT3__A | ชั้น 3 |  | Decommission | No PM | No calibration
https://nsmart.nhealth-asia.com/MTDPDB01/img.php?asset_masterPageSize=100&asset_masterPage=82&files=201803151855320.LIGHT+ANAULUX+204.jpg | 38768 |  | PYT3_02240 | 12282 | โคมไฟผ่าตัด |  |  | LIGHTS, SURGICAL | 9602025 | HERAEUS | HANAULUX 2004 | OPERATING ROOM(ห้องผ่าตัด) | PYT3__A | ชั้น 3 |  | Decommission | In/PM | No calibration
https://nsmart.nhealth-asia.com/MTDPDB01/img.php?asset_masterPageSize=100&asset_masterPage=82&files=201803151855320.LIGHT+ANAULUX+204.jpg | 38767 |  | PYT3_02239 | 12282 | โคมไฟผ่าตัด |  |  | LIGHTS, SURGICAL | 9602028 | HERAEUS | HANAULUX 2004 | OPERATING ROOM(ห้องผ่าตัด) | PYT3__A | ชั้น 3 |  | Decommission | In/PM | No calibration
https://nsmart.nhealth-asia.com/MTDPDB01/img.php?asset_masterPageSize=100&asset_masterPage=82&files=201803151855320.LIGHT+ANAULUX+204.jpg | 38766 |  | PYT3_02238 | 12282 | โคมไฟผ่าตัด |  |  | LIGHTS, SURGICAL |  | HERAEUS | HANAULUX 2004 | OPERATING ROOM(ห้องผ่าตัด) | PYT3__A | ชั้น 3 |  | Decommission | No PM | No calibration
https://nsmart.nhealth-asia.com/MTDPDB01/img.php?asset_masterPageSize=100&asset_masterPage=82&files=201803251417070.MONITOR+STROZ.jpg | 38765 |  | PYT3_02237 | 20168 | จอแสดงผล |  |  | MONITORS LCD | K01D10002 | KARL STORZ | SC-WU26-A1511 | OPERATING ROOM(ห้องผ่าตัด) | PYT3__A | ชั้น 3 |  | Decommission | In/PM | No calibration
https://nsmart.nhealth-asia.com/MTDPDB01/img.php?asset_masterPageSize=100&asset_masterPage=82&files=201803151855320.LIGHT+ANAULUX+204.jpg | 38764 |  | PYT3_02236 | 12282 | โคมไฟผ่าตัด |  |  | LIGHTS, SURGICAL | 9602076 | HERAEUS | HANAULUX 2004 | OPERATING ROOM(ห้องผ่าตัด) | PYT3__A | ชั้น 3 | - | Decommission | In/PM | In/CAL
https://nsmart.nhealth-asia.com/MTDPDB01/img.php?asset_masterPageSize=100&asset_masterPage=82&files=201803151855320.LIGHT+ANAULUX+204.jpg | 38763 |  | PYT3_02235 | 12282 | โคมไฟผ่าตัด |  |  | LIGHTS, SURGICAL | 9602039 | HERAEUS | HANAULUX 2004 | OPERATING ROOM(ห้องผ่าตัด) | PYT3__A | ชั้น 3 |  | Decommission | No PM | No calibration
https://nsmart.nhealth-asia.com/MTDPDB01/img.php?asset_masterPageSize=100&asset_masterPage=82&files=201803151855320.LIGHT+ANAULUX+204.jpg | 38762 |  | PYT3_02234 | 12282 | โคมไฟผ่าตัด |  |  | LIGHTS, SURGICAL | 9602025 | HERAEUS | HANAULUX 2004 | OPERATING ROOM(ห้องผ่าตัด) | PYT3__A | ชั้น 3 |  | Decommission | No PM | No calibration
https://nsmart.nhealth-asia.com/MTDPDB01/img.php?asset_masterPageSize=100&asset_masterPage=82&files=201803151855320.LIGHT+ANAULUX+204.jpg | 38761 |  | PYT3_02233 | 12282 | โคมไฟผ่าตัด |  |  | LIGHTS, SURGICAL | 9602025 | HERAEUS | HANAULUX 2004 | OPERATING ROOM(ห้องผ่าตัด) | PYT3__A | ชั้น 3 |  | Decommission | No PM | No calibration
https://nsmart.nhealth-asia.com/MTDPDB01/img.php?asset_masterPageSize=100&asset_masterPage=82&files=201410021844080.BJ2.jpg | 38760 |  | PYT3_02232 | 18147 | ที่นอนลมป้องกันแผลกดทบ |  |  | MATTRESS SYSTEMS, ALTERNATING-PRESSURE | P12100134T | EEZCARE MEDICAL | BJ ADVANCE | BME-PYT3 | PYT3__A | ชั้น 3 |  | Decommission |  | No calibration
https://nsmart.nhealth-asia.com/MTDPDB01/img.php?asset_masterPageSize=100&asset_masterPage=82&files=201410021844080.BJ2.jpg | 38759 |  | PYT3_02231 | 18147 | ที่นอนลมป้องกันแผลกดทบ |  |  | MATTRESS SYSTEMS, ALTERNATING-PRESSURE | P121001218 | EEZCARE MEDICAL | BJ ADVANCE | BME-PYT3 | PYT3__A | ชั้น 3 |  | Decommission |  | No calibration
https://nsmart.nhealth-asia.com/MTDPDB01/img.php?asset_masterPageSize=100&asset_masterPage=82&files=201410021844080.BJ2.jpg | 38758 |  | PYT3_02230 | 18147 | ที่นอนลมป้องกันแผลกดทบ |  |  | MATTRESS SYSTEMS, ALTERNATING-PRESSURE | P060601043 | EEZCARE MEDICAL | BJ ADVANCE | BME-PYT3 | PYT3__A | ชั้น 3 |  | Decommission |  | No calibration
https://nsmart.nhealth-asia.com/MTDPDB01/img.php?asset_masterPageSize=100&asset_masterPage=82&files=201804201631110.mass+bj.jpg | 38757 |  | PYT3_02229 | 18147 | ที่นอนลมป้องกันแผลกดทบ |  |  | MATTRESS SYSTEMS, ALTERNATING-PRESSURE | P05T201977 | BEZEAVE MEDICAL | BJ ADVANCE | BME-PYT3 | PYT3__A | ชั้น 3 |  | Decommission | In/PM | No calibration
https://nsmart.nhealth-asia.com/MTDPDB01/img.php?asset_masterPageSize=100&asset_masterPage=82&files=201809051654250.Irrigation+pumpofp2.jpg | 38756 |  | PYT3_02228 |  |  |  |  | IRRIGATION/DISTENTION SYSTEM |  | OLYMPUS | OFP-2 | OPERATING ROOM(ห้องผ่าตัด) | PYT3__A | ชั้น 3 |  | Decommission | No PM | No calibration
https://nsmart.nhealth-asia.com/MTDPDB01/img.php?asset_masterPageSize=100&asset_masterPage=82&files=201811281548240.IMAG+CV180.jpg | 38755 |  | PYT3D_02227 |  |  |  |  | IMAGE PROCESSORS, VIDEO, ENDOSCOPY | 7018061 | OLYMPUS | CV-180 | OPERATING ROOM(ห้องผ่าตัด) | PYT3__A | ชั้น 3 |  | Decommission | In/PM | No calibration | Work order no. 749185
https://nsmart.nhealth-asia.com/MTDPDB01/img.php?asset_masterPageSize=100&asset_masterPage=82&files=201707101543480.OEV1915.jpg | 38754 |  | PYT3D_02226 | 20168 | จอแสดงผล |  |  | MONITORS LCD | 7028760 | OLYMPUS | OEV191H | OPERATING ROOM(ห้องผ่าตัด) | PYT3__A | ชั้น 3 |  | Decommission | In/PM | No calibration
https://nsmart.nhealth-asia.com/MTDPDB01/img.php?asset_masterPageSize=100&asset_masterPage=82&files=202004160821030.STER+100.jpg | 38753 |  | PYT3_02225 |  |  |  |  | STERILIZING UNITS, GERMICIDAL GAS, HYDROGEN PEROXIDE | 2100607022648 | ASP | STERRAD 100S | CSSD (จ่ายกลาง) | PYT3__A | ชั้น 3 |  | Decommission | No PM | No calibration
https://nsmart.nhealth-asia.com/MTDPDB01/img.php?asset_masterPageSize=100&asset_masterPage=82&files=201611161011090.STERI+5XLP.jpg | 38752 |  | PYT3_02224 | 13740 | เครื่องทำใหปราศจากเชื้อด้วยแก๊สเอดทิลีนออกไซด์ |  |  | STERILIZING UNITS, GERMICIDAL GAS, ETHYLENE OXIDE | 204532 | 3M HEALTH CARE | 5XL | CSSD (จ่ายกลาง) | PYT3__A | ชั้น 3 |  | Decommission | No PM | No calibration
https://nsmart.nhealth-asia.com/MTDPDB01/img.php?asset_masterPageSize=100&asset_masterPage=82&files=201804021651080.READ+ATTEST290G.jpg | 38751 | - | PYT3_02223 |  |  |  |  | READERS STERILIZATION PROCESS BIOLOGICAL INDICATOR | 301731 | ATTEST | AUTO-READER 290G | CSSD (จ่ายกลาง) | PYT3__A | ชั้น 3 | - | Decommission | No PM | No calibration
https://nsmart.nhealth-asia.com/MTDPDB01/img.php?asset_masterPageSize=100&asset_masterPage=82&files=201801271020290.CENTRAL+HP+RP5800.jpg | 38750 |  | PYT3_02222 |  |  |  |  | MONITORS, PHYSIOLOGIC, CENTRAL STATION | 2VA308023W | HP | RP5800 | INTENSIVE CARE UNIT(ผู้ป่วยหนัก) | PYT3__A | ชั้น 3 | - | Decommission | In/PM | In/CAL | Central monitor
https://nsmart.nhealth-asia.com/MTDPDB01/img.php?asset_masterPageSize=100&asset_masterPage=82&files=201703091343020.180ALCOLO.jpg | 38749 |  | PYT3_02221 |  |  |  |  | COLONOSCOPE, FLEXIBLE VIDEO | 138805 |  |  | EENT( หูตาคอจมูก) | PYT3__A | ชั้น 18 |  | Decommission | No PM | No calibration
https://nsmart.nhealth-asia.com/MTDPDB01/img.php?asset_masterPageSize=100&asset_masterPage=82&files=201707250956510.welch-allyn-BI-set.jpg | 38748 | 030606990295 | PYT3_02220 | 12815 | เครื่องมือในการตรวจนัยน์ตา |  |  | OPHTHALMOSCOPES | 25020A | WELCH ALLYN | - | OPD PEDIATRIC( แผนกเด็ก) | PYT3__A | ชั้น 4 | 3 | Active | In/PM | No calibration
https://nsmart.nhealth-asia.com/MTDPDB01/img.php?asset_masterPageSize=100&asset_masterPage=82&files=201709061532410.D338_Volumetric_Pump__1_.600.jpg | 38747 | 3009480 | PYT3_02219 | 16495 | เครื่องควบคุมการให้ยาและสารละลายอัตโนมัติ |  |  | INFUSION PUMPS | 2827409 | VOLUMED | uVP5005 | BME-PYT3 | PYT3__A | ชั้น 3 |  | Decommission |  | No calibration
https://nsmart.nhealth-asia.com/MTDPDB01/img.php?asset_masterPageSize=100&asset_masterPage=82&files=202003301452090.TOPCON.png | 38746 |  | PYT3_02218 |  |  |  |  | SLIT LAMPS |  | TOPCON | - | EENT( หูตาคอจมูก) | PYT3__A | ชั้น 18 |  | Decommission | In/PM | No calibration
https://nsmart.nhealth-asia.com/MTDPDB01/img.php?asset_masterPageSize=100&asset_masterPage=82&files=201707271200350.adnacne.jpg | 38745 |  | PYT3_02217 | 10347 | เตียงผู้ป่วยปรับระดับด้วยไฟฟ้า |  |  | BEDS, ELECTRIC |  | HILL-ROM | ADVANCE SERIES | WARD 8 | PYT3__A | ชั้น 8 | - | Decommission | In/PM | No calibration
https://nsmart.nhealth-asia.com/MTDPDB01/img.php?asset_masterPageSize=100&asset_masterPage=82&files=201707260950390.1023979.jpg | 38744 | - | PYT3_02216 | 14449 | รถเข็นผู้ป่วยแบบนั่ง |  |  | WHEELCHAIRS | (#1) | SINGHA | - | รับส่ง | PYT3__A | ชั้น 1 | - | Active | In/PM | No calibration
https://nsmart.nhealth-asia.com/MTDPDB01/img.php?asset_masterPageSize=100&asset_masterPage=82&files=201701101647220.whellcha.jpg | 38743 |  | PYT3_02215 | 14449 | รถเข็นผู้ป่วยแบบนั่ง |  |  | WHEELCHAIRS |  | SINGHA | N/A | รับส่ง | PYT3__A | ชั้น 1 |  | Decommission | No PM | No calibration
https://nsmart.nhealth-asia.com/MTDPDB01/img.php?asset_masterPageSize=100&asset_masterPage=82&files=201708310906060.STRETCHERFFFF.jpg | 38742 |  | PYT3_02214 | 13814 | เตียงเคลื่อนย้ายผู้ป่วย |  |  | STRETCHERS | (#16) | - | - | รับส่ง | PYT3__A | ชั้น 1 |  | Decommission | In/PM | No calibration
https://nsmart.nhealth-asia.com/MTDPDB01/img.php?asset_masterPageSize=100&asset_masterPage=82&files=202003301131510.SLIT+20L.jpg | 38741 |  | PYT3_02213 |  |  |  |  | SLIT LAMPS | 243902 | CARL ZEISS MEDITEC INC | 20 SL | EENT( หูตาคอจมูก) | PYT3__A | ชั้น 18 |  | Decommission | In/PM | No calibration | model 30 SL-M
https://nsmart.nhealth-asia.com/MTDPDB01/img.php?asset_masterPageSize=100&asset_masterPage=82&files=201905081844460.oscar+boscarol+ob+2012.jpg | 38740 |  | PYT3_02212 | 15016 | เครื่องดูดเสมหะแบบพกพา |  |  | ASPIRATORS, EMERGENCY | 10200512166 | OSCAR BOSCAROL | OB 2012 | EMERGENCY( ฉุกเฉิน) | PYT3__A | ชั้น 1 |  | Decommission | No PM | No calibration
https://nsmart.nhealth-asia.com/MTDPDB01/img.php?asset_masterPageSize=100&asset_masterPage=82&files=202003181504060.1.jpg | 38739 |  | PYT3_02211 | 13325 | ชุดดูดเสมหะใช้กับระบบไปป์ไลน์ |  |  | REGULATORS, SUCTION | GFFS04264 | OHIO | 6-1251 | WARD 7 | PYT3__A | ชั้น 7 |  | Active | In/PM | In/CAL
https://nsmart.nhealth-asia.com/MTDPDB01/img.php?asset_masterPageSize=100&asset_masterPage=82&files=201409300859260.TE331.jpg | 38738 | 031208070022 | PYT3_02210 | 13217 | เครื่องให้สารละลายด้วยกระบอกไซริงค์ |  |  | INFUSION PUMPS, SYRINGE | 1105000350 | TERUMO | TE-331 | NURSERY(เด็กอ่อน) | PYT3__A | ชั้น 6 |  | Decommission | In/PM | In/CAL
https://nsmart.nhealth-asia.com/MTDPDB01/img.php?asset_masterPageSize=100&asset_masterPage=82&files=201707222058140.Omeda+regula1.jpg | 38737 |  | PYT3_02209 | 13325 | ชุดดูดเสมหะใช้กับระบบไปป์ไลน์ |  |  | REGULATORS, SUCTION |  | OHMEDA | 6-1224 | BME-PYT3 | PYT3__A | ชั้น 1 |  | Decommission | In/PM | In/CAL
https://nsmart.nhealth-asia.com/MTDPDB01/img.php?asset_masterPageSize=100&asset_masterPage=82&files=201707260950390.1023979.jpg | 38735 | 30505310011 | PYT3_02207 | 14449 | รถเข็นผู้ป่วยแบบนั่ง |  |  | WHEELCHAIRS | (#5) | SINGHA | - | รับส่ง | PYT3__A | ชั้น 1 | - | Active | In/PM | No calibration
https://nsmart.nhealth-asia.com/MTDPDB01/img.php?asset_masterPageSize=100&asset_masterPage=82&files=201707260950390.1023979.jpg | 38734 | - | PYT3_02206 | 14449 | รถเข็นผู้ป่วยแบบนั่ง |  |  | WHEELCHAIRS | - | SINGHA | - | รับส่ง | PYT3__A | ชั้น 1 | - | Decommission | In/PM | No calibration
https://nsmart.nhealth-asia.com/MTDPDB01/img.php?asset_masterPageSize=100&asset_masterPage=82&files=201707260950390.1023979.jpg | 38733 | - | PYT3_02205 | 14449 | รถเข็นผู้ป่วยแบบนั่ง |  |  | WHEELCHAIRS | - | SINGHA | - | รับส่ง | PYT3__A | ชั้น 1 | - | Decommission | In/PM | No calibration
https://nsmart.nhealth-asia.com/MTDPDB01/img.php?asset_masterPageSize=100&asset_masterPage=82&files=201707260950390.1023979.jpg | 38732 | - | PYT3_02204 | 14449 | รถเข็นผู้ป่วยแบบนั่ง |  |  | WHEELCHAIRS | (#8) | SINGHA | - | รับส่ง | PYT3__A | ชั้น 1 | - | Active | In/PM | No calibration
https://nsmart.nhealth-asia.com/MTDPDB01/img.php?asset_masterPageSize=100&asset_masterPage=82&files=201707260950390.1023979.jpg | 38731 |  | PYT3_02203 | 14449 | รถเข็นผู้ป่วยแบบนั่ง |  |  | WHEELCHAIRS | (#7) | SINGHA | - | รับส่ง | PYT3__A | ชั้น 1 |  | Active | In/PM | No calibration
https://nsmart.nhealth-asia.com/MTDPDB01/img.php?asset_masterPageSize=100&asset_masterPage=82&files=201707260950390.1023979.jpg | 38730 | 30505310015 | PYT3_02202 | 14449 | รถเข็นผู้ป่วยแบบนั่ง |  |  | WHEELCHAIRS | (#2) | SINGHA | - | รับส่ง | PYT3__A | ชั้น 1 | - | Active | In/PM | No calibration
https://nsmart.nhealth-asia.com/MTDPDB01/img.php?asset_masterPageSize=100&asset_masterPage=82&files=201707260950390.1023979.jpg | 38729 | 031307180030 | PYT3_02201 | 14449 | รถเข็นผู้ป่วยแบบนั่ง |  |  | WHEELCHAIRS | - | SINGHA | - | รับส่ง | PYT3__A | ชั้น 1 | - | Decommission | In/PM | No calibration
https://nsmart.nhealth-asia.com/MTDPDB01/img.php?asset_masterPageSize=100&asset_masterPage=82&files=201707260956220.1430192156153.jpg | 38728 | 031307180020 | PYT3_02200 | 14449 | รถเข็นผู้ป่วยแบบนั่ง |  |  | WHEELCHAIRS |  | PRECISION LIFE | - | รับส่ง | PYT3__A | ชั้น 1 |  | Decommission | In/PM | No calibration
https://nsmart.nhealth-asia.com/MTDPDB01/img.php?asset_masterPageSize=100&asset_masterPage=82&files=201707251247490.MPACK.jpg | 38727 |  | PYT3_02199 | 11963 | โคมไฟส่องผ่าตัดชนิดสวมศีรษะ |  |  | HEADLIGHTS | 2168270 | HEINE | M PACK | EENT( หูตาคอจมูก) | PYT3__A | ชั้น 4 | - | Active | In/PM | No calibration
https://nsmart.nhealth-asia.com/MTDPDB01/img.php?asset_masterPageSize=100&asset_masterPage=82&files=201708051528550.examinationlight.jpg | 38726 | 030406990040 | PYT3_02198 | 12276 | โคมไฟส่องตรวจ |  |  | LIGHTS, EXAMINATION |  | - | - | EENT( หูตาคอจมูก) | PYT3__A | ชั้น 4 | - | Active | In/PM | No calibration
https://nsmart.nhealth-asia.com/MTDPDB01/img.php?asset_masterPageSize=100&asset_masterPage=82&files=201703081426380.SECCODDD.jpg | 38725 | 035506990084 | PYT3_02197 | 12276 | โคมไฟส่องตรวจ |  |  | LIGHTS, EXAMINATION |  | SECO | - | EENT( หูตาคอจมูก) | PYT3__A | ชั้น 4 | - | Active | In/PM | No calibration
https://nsmart.nhealth-asia.com/MTDPDB01/img.php?asset_masterPageSize=100&asset_masterPage=82&files=201701101546040.mainimagerx1.jpg | 38724 | 030406990069 | PYT3_02196 | 13372 | เครื่องตรวจจอประสาทตาพร้อมชุดเลนส์วัดสายตา |  |  | RETINOSCOPES |  | NEITZ | RX-1 | EENT( หูตาคอจมูก) | PYT3__A | ชั้น 4 | - | Active | In/PM | No calibration
https://nsmart.nhealth-asia.com/MTDPDB01/img.php?asset_masterPageSize=100&asset_masterPage=82&files=201910021120090.STSS501.jpg | 38723 |  | PYT3_02195 | 16786 | เตียงเคลื่อนย้ายผู้ป่วยชนิดปรับระดับได้ ด้วยระบบไฮโดรอลิค |  |  | STRETCHERS, MOBILE, HOSPITAL | 028303 | SINGHA | SHS-501 | GASTROINTESTINAL LABORATORY(GI) | PYT3__A | ชั้น 2 |  | Decommission | In/PM | No calibration
https://nsmart.nhealth-asia.com/MTDPDB01/img.php?asset_masterPageSize=100&asset_masterPage=82&files=201707250956510.welch-allyn-BI-set.jpg | 38722 | 030606990209 | PYT3_02194 | 12815 | เครื่องมือในการตรวจนัยน์ตา |  |  | OPHTHALMOSCOPES | 25020A | WELCH ALLYN | - | EENT( หูตาคอจมูก) | PYT3__A | ชั้น 4 | - | Decommission | In/PM | No calibration
https://nsmart.nhealth-asia.com/MTDPDB01/img.php?asset_masterPageSize=100&asset_masterPage=82&files=201811270943250.WOLF++4251LP.jpg | 38721 |  | PYT3_02193 | 12343 | ชุดกำเนิดแสงของกล้องส่องตรวจ |  |  | LIGHT SOURCES | 010793 | WOLF | 4251LP | EENT( หูตาคอจมูก) | PYT3__A | ชั้น 18 |  | Decommission | In/PM | In/CAL
https://nsmart.nhealth-asia.com/MTDPDB01/img.php?asset_masterPageSize=100&asset_masterPage=82&files=201910021120090.STSS501.jpg | 38720 |  | PYT3_02192 | 16786 | เตียงเคลื่อนย้ายผู้ป่วยชนิดปรับระดับได้ ด้วยระบบไฮโดรอลิค |  |  | STRETCHERS, MOBILE, HOSPITAL | 028299 | SINGHA | SHS-501 | GASTROINTESTINAL LABORATORY(GI) | PYT3__A | ชั้น 2 |  | Decommission | In/PM | No calibration
https://nsmart.nhealth-asia.com/MTDPDB01/img.php?asset_masterPageSize=100&asset_masterPage=82&files=201910021120090.STSS501.jpg | 38719 |  | PYT3_02191 | 16786 | เตียงเคลื่อนย้ายผู้ป่วยชนิดปรับระดับได้ ด้วยระบบไฮโดรอลิค |  |  | STRETCHERS, MOBILE, HOSPITAL | 028301 | SINGHA | SHS-501 | GASTROINTESTINAL LABORATORY(GI) | PYT3__A | ชั้น 1 |  | Decommission | In/PM | No calibration
https://nsmart.nhealth-asia.com/MTDPDB01/img.php?asset_masterPageSize=100&asset_masterPage=82&files=201910021120090.STSS501.jpg | 38718 |  | PYT3_02190 | 16786 | เตียงเคลื่อนย้ายผู้ป่วยชนิดปรับระดับได้ ด้วยระบบไฮโดรอลิค |  |  | STRETCHERS, MOBILE, HOSPITAL | 028304 | SINGHA | SHS-501 | GASTROINTESTINAL LABORATORY(GI) | PYT3__A | ชั้น 2 |  | Decommission | In/PM | No calibration
https://nsmart.nhealth-asia.com/MTDPDB01/img.php?asset_masterPageSize=100&asset_masterPage=82&files=201910021120090.STSS501.jpg | 38717 |  | PYT3_02189 | 16786 | เตียงเคลื่อนย้ายผู้ป่วยชนิดปรับระดับได้ ด้วยระบบไฮโดรอลิค |  |  | STRETCHERS, MOBILE, HOSPITAL | 028300 | SINGHA | SHS-501 | GASTROINTESTINAL LABORATORY(GI) | PYT3__A | ชั้น 2 |  | Decommission | In/PM | No calibration
https://nsmart.nhealth-asia.com/MTDPDB01/img.php?asset_masterPageSize=100&asset_masterPage=82&files=201910021120090.STSS501.jpg | 38716 |  | PYT3_02188 | 16786 | เตียงเคลื่อนย้ายผู้ป่วยชนิดปรับระดับได้ ด้วยระบบไฮโดรอลิค |  |  | STRETCHERS, MOBILE, HOSPITAL | 028302 | SINGHA | SHS-501 | GASTROINTESTINAL LABORATORY(GI) | PYT3__A | ชั้น 2 |  | Decommission | In/PM | No calibration
https://nsmart.nhealth-asia.com/MTDPDB01/img.php?asset_masterPageSize=100&asset_masterPage=82&files=201910021120090.STSS501.jpg | 38715 |  | PYT3_02187 | 16786 | เตียงเคลื่อนย้ายผู้ป่วยชนิดปรับระดับได้ ด้วยระบบไฮโดรอลิค |  |  | STRETCHERS, MOBILE, HOSPITAL | 028298 | SINGHA | SHS-501 | GASTROINTESTINAL LABORATORY(GI) | PYT3__A | ชั้น 2 |  | Decommission | In/PM | No calibration
https://nsmart.nhealth-asia.com/MTDPDB01/img.php?asset_masterPageSize=100&asset_masterPage=82&files=201910021120090.STSS501.jpg | 38714 |  | PYT3_02186 | 16786 | เตียงเคลื่อนย้ายผู้ป่วยชนิดปรับระดับได้ ด้วยระบบไฮโดรอลิค |  |  | STRETCHERS, MOBILE, HOSPITAL | 028305 | SINGHA | SHS-501 | GASTROINTESTINAL LABORATORY(GI) | PYT3__A | ชั้น 2 |  | Decommission | In/PM | No calibration
https://nsmart.nhealth-asia.com/MTDPDB01/img.php?asset_masterPageSize=100&asset_masterPage=82&files=201708011529550.gi150e1.jpg | 38711 |  | PYT3_02183 | 13461 | เครื่องชั่งน้ำหนัก |  |  | SCALES, PATIENT, FLOOR | VE0130038 | G-TECH | GL-150 | CHECK-UP (ตรวจสุขภาพ) | PYT3__A | ชั้น 18 |  | Active | In/PM | In/CAL
https://nsmart.nhealth-asia.com/MTDPDB01/img.php?asset_masterPageSize=100&asset_masterPage=82&files=201708011529550.gi150e1.jpg | 38710 |  | PYT3_02182 | 13461 | เครื่องชั่งน้ำหนัก |  |  | SCALES, PATIENT, FLOOR | VE0130037 | G-TECH | GL-150 | OPD COUNTER NURSE (CN คัดกรอง) | PYT3__A | ชั้น 1 |  | Active | In/PM | In/CAL
https://nsmart.nhealth-asia.com/MTDPDB01/img.php?asset_masterPageSize=100&asset_masterPage=82&files=201708011529550.gi150e1.jpg | 38709 |  | PYT3_02181 | 13461 | เครื่องชั่งน้ำหนัก |  |  | SCALES, PATIENT, FLOOR | VE0130035 | G-TECH | GL-150 | OPD COUNTER NURSE (CN คัดกรอง) | PYT3__A | ชั้น 1 |  | Active | In/PM | In/CAL
https://nsmart.nhealth-asia.com/MTDPDB01/img.php?asset_masterPageSize=100&asset_masterPage=82&files=201803121133110.PRINT+SONY+UP+20.jpeg | 38708 |  | PYT3_02180 |  |  |  |  | PRINTERS, VIDEO | CNF1104728 | SONY | UP-20 | OPD HEAD NECK BREAST(ศุนย์เต้านม) | PYT3__A | ชั้น 2 |  | Decommission | Ex/PM | No calibration
https://nsmart.nhealth-asia.com/MTDPDB01/img.php?asset_masterPageSize=100&asset_masterPage=82&files=201703081426380.SECCODDD.jpg | 38707 |  | PYT3_02179 | 12276 | โคมไฟส่องตรวจ |  |  | LIGHTS, EXAMINATION |  | SECO | - | EENT( หูตาคอจมูก) | PYT3__A | ชั้น 4 |  | Decommission | In/PM | No calibration
https://nsmart.nhealth-asia.com/MTDPDB01/img.php?asset_masterPageSize=100&asset_masterPage=82&files=202002181419070.SPHYGMOMANOMETER%2C+ELECTRONIC.jpg | 38706 |  | PYT3_02178 |  |  |  |  | SPHYGMOMANOMETERS, ELECTRONIC |  | - | - | OPD HEAD NECK BREAST(ศุนย์เต้านม) | PYT3__A | ชั้น 2 |  | Decommission | In/PM | In/CAL | ยี่ห้อ Sphymocor รุ่นEM4C Storage Try เป็นเครื่องของเต้านม แต่เจอเครื่องที่ OPD NUERO
https://nsmart.nhealth-asia.com/MTDPDB01/img.php?asset_masterPageSize=100&asset_masterPage=82&files=201809191725130.VEN+7200.jpg | 38705 |  | PYT3_02177 | 17429 | เครื่องช่วยหายใจ |  |  | VENTILATORS, INTENSIVE CARE | 9671368 | PURITAN BENNETT | 7200 | INTENSIVE CARE UNIT(ผู้ป่วยหนัก) | PYT3__A | ชั้น 3 |  | Decommission | In/PM | In/CAL
https://nsmart.nhealth-asia.com/MTDPDB01/img.php?asset_masterPageSize=100&asset_masterPage=82&files=201809191725130.VEN+7200.jpg | 38704 |  | PYT3_02176 | 17429 | เครื่องช่วยหายใจ |  |  | VENTILATORS, INTENSIVE CARE | 9771607 | PURITAN BENNETT | 7200 | INTENSIVE CARE UNIT(ผู้ป่วยหนัก) | PYT3__A | ชั้น 3 |  | Decommission | In/PM | In/CAL
https://nsmart.nhealth-asia.com/MTDPDB01/img.php?asset_masterPageSize=100&asset_masterPage=82&files=201708052249150.11710.jpg | 38703 | 030606990209 | PYT3_02175 | 12815 | เครื่องมือในการตรวจนัยน์ตา |  |  | OPHTHALMOSCOPES |  | WELCH ALLYN | 11710 | EENT( หูตาคอจมูก) | PYT3__A | ชั้น 18 | - | Decommission | In/PM | No calibration
https://nsmart.nhealth-asia.com/MTDPDB01/img.php?asset_masterPageSize=100&asset_masterPage=82&files=201809191725130.VEN+7200.jpg | 38702 |  | PYT3_02174 | 17429 | เครื่องช่วยหายใจ |  |  | VENTILATORS, INTENSIVE CARE | 9771617 | PURITAN BENNETT | 7200 | INTENSIVE CARE UNIT(ผู้ป่วยหนัก) | PYT3__A | ชั้น 3 |  | Decommission | In/PM | In/CAL
https://nsmart.nhealth-asia.com/MTDPDB01/img.php?asset_masterPageSize=100&asset_masterPage=82&files=201707260950390.1023979.jpg | 38701 | 031307180022 | PYT3_02173 | 14449 | รถเข็นผู้ป่วยแบบนั่ง |  |  | WHEELCHAIRS |  | SINGHA | - | รับส่ง | PYT3__A | ชั้น 1 | - | Decommission | In/PM | No calibration
https://nsmart.nhealth-asia.com/MTDPDB01/img.php?asset_masterPageSize=100&asset_masterPage=82&files=201707260950390.1023979.jpg | 38700 | 031307180022 | PYT3_02172 | 14449 | รถเข็นผู้ป่วยแบบนั่ง |  |  | WHEELCHAIRS | 031547(#12) | SINGHA | - | รับส่ง | PYT3__A | ชั้น 1 |  | Active | In/PM | No calibration
https://nsmart.nhealth-asia.com/MTDPDB01/img.php?asset_masterPageSize=100&asset_masterPage=82&files=201605261610160.201602251133430.2-2255.jpg | 38699 |  | PYT3_02171 | 10347 | เตียงผู้ป่วยปรับระดับด้วยไฟฟ้า |  |  | BEDS, ELECTRIC | 024385(W17#20) | SINGHA | - | WARD 17 | PYT3__A | ชั้น 17 | - | Active | In/PM | No calibration
https://nsmart.nhealth-asia.com/MTDPDB01/img.php?asset_masterPageSize=100&asset_masterPage=82&files=201707260950390.1023979.jpg | 38698 |  | PYT3_02170 | 14449 | รถเข็นผู้ป่วยแบบนั่ง |  |  | WHEELCHAIRS | (#7) | SINGHA | - | รับส่ง | PYT3__A | ชั้น 1 |  | Decommission | In/PM | No calibration
https://nsmart.nhealth-asia.com/MTDPDB01/img.php?asset_masterPageSize=100&asset_masterPage=82&files=201605261610160.201602251133430.2-2255.jpg | 38697 |  | PYT3_02169 | 10347 | เตียงผู้ป่วยปรับระดับด้วยไฟฟ้า |  |  | BEDS, ELECTRIC | 024382(W10#27) | SINGHA | - | WARD 10 | PYT3__A | ชั้น 10 | - | Active | In/PM | No calibration
https://nsmart.nhealth-asia.com/MTDPDB01/img.php?asset_masterPageSize=100&asset_masterPage=82&files=201605261610160.201602251133430.2-2255.jpg | 38696 | 02169 | PYT3_02168 | 10347 | เตียงผู้ป่วยปรับระดับด้วยไฟฟ้า |  |  | BEDS, ELECTRIC | 027378(W17#19) | SINGHA | - | WARD 17 | PYT3__A | ชั้น 17 | - | Active | In/PM | No calibration
https://nsmart.nhealth-asia.com/MTDPDB01/img.php?asset_masterPageSize=100&asset_masterPage=82&files=201605261610160.201602251133430.2-2255.jpg | 38695 | 031207140038 | PYT3_02167 | 10347 | เตียงผู้ป่วยปรับระดับด้วยไฟฟ้า |  |  | BEDS, ELECTRIC | 026390(W17#18) | SINGHA | - | WARD 17 | PYT3__A | ชั้น 17 | ห้อง9ICU | Active | In/PM | No calibration
https://nsmart.nhealth-asia.com/MTDPDB01/img.php?asset_masterPageSize=100&asset_masterPage=82&files=201707260950390.1023979.jpg | 38694 | 3004285 | PYT3_02166 | 14449 | รถเข็นผู้ป่วยแบบนั่ง |  |  | WHEELCHAIRS |  | SINGHA | - | รับส่ง | PYT3__A | ชั้น 1 | - | Decommission | In/PM | No calibration
https://nsmart.nhealth-asia.com/MTDPDB01/img.php?asset_masterPageSize=100&asset_masterPage=82&files=201707260950390.1023979.jpg | 38693 | 031307180018 | PYT3_02165 | 14449 | รถเข็นผู้ป่วยแบบนั่ง |  |  | WHEELCHAIRS | - | SINGHA | - | รับส่ง | PYT3__A | ชั้น 1 | - | Decommission | In/PM | No calibration
https://nsmart.nhealth-asia.com/MTDPDB01/img.php?asset_masterPageSize=100&asset_masterPage=82&files=201707260950390.1023979.jpg | 38692 | 031307180011 | PYT3_02164 | 14449 | รถเข็นผู้ป่วยแบบนั่ง |  |  | WHEELCHAIRS | (#49) | SINGHA | - | รับส่ง | PYT3__A | ชั้น 1 | - | Active | In/PM | No calibration
https://nsmart.nhealth-asia.com/MTDPDB01/img.php?asset_masterPageSize=100&asset_masterPage=82&files=201707260950390.1023979.jpg | 38691 | 031307180028 | PYT3_02163 | 14449 | รถเข็นผู้ป่วยแบบนั่ง |  |  | WHEELCHAIRS | 031548(#1) | SINGHA | - | รับส่ง | PYT3__A | ชั้น 1 | - | Decommission | In/PM | No calibration
https://nsmart.nhealth-asia.com/MTDPDB01/img.php?asset_masterPageSize=100&asset_masterPage=82&files=201708310906060.STRETCHERFFFF.jpg | 38690 | 030707190003 | PYT3_02162 | 13814 | เตียงเคลื่อนย้ายผู้ป่วย |  |  | STRETCHERS | - | - | - | รับส่ง | PYT3__A | ชั้น 1 |  | Decommission | In/PM | No calibration
https://nsmart.nhealth-asia.com/MTDPDB01/img.php?asset_masterPageSize=100&asset_masterPage=82&files=201708310906060.STRETCHERFFFF.jpg | 38689 |  | PYT3_02161 | 13814 | เตียงเคลื่อนย้ายผู้ป่วย |  |  | STRETCHERS | - | - | - | รับส่ง | PYT3__A | ชั้น 1 |  | Decommission | In/PM | No calibration | ยี่ห้อ : SINGHA
https://nsmart.nhealth-asia.com/MTDPDB01/img.php?asset_masterPageSize=100&asset_masterPage=82&files=201708310906060.STRETCHERFFFF.jpg | 38688 | 031307190001 | PYT3_02160 | 13814 | เตียงเคลื่อนย้ายผู้ป่วย |  |  | STRETCHERS |  | - | - | รับส่ง | PYT3__A | ชั้น 1 |  | Decommission | In/PM | No calibration | ยี่ห้อ : SINGHA
https://nsmart.nhealth-asia.com/MTDPDB01/img.php?asset_masterPageSize=100&asset_masterPage=82&files=201707260950390.1023979.jpg | 38687 | 3004295 | PYT3_02159 | 14449 | รถเข็นผู้ป่วยแบบนั่ง |  |  | WHEELCHAIRS | - | SINGHA | - | รับส่ง | PYT3__A | ชั้น 1 | - | Decommission | In/PM | No calibration
https://nsmart.nhealth-asia.com/MTDPDB01/img.php?asset_masterPageSize=100&asset_masterPage=82&files=201703081648140.SHINHHGGG.jpg | 38686 | - | PYT3_02158 | 14449 | รถเข็นผู้ป่วยแบบนั่ง |  |  | WHEELCHAIRS | - | SINGHA | SHW-401 | รับส่ง | PYT3__A | ชั้น 1 | - | Decommission | In/PM | No calibration
https://nsmart.nhealth-asia.com/MTDPDB01/img.php?asset_masterPageSize=100&asset_masterPage=82&files=201707260950390.1023979.jpg | 38685 | 031307180013 | PYT3_02157 | 14449 | รถเข็นผู้ป่วยแบบนั่ง |  |  | WHEELCHAIRS | - | SINGHA | - | รับส่ง | PYT3__A | ชั้น 1 | - | Decommission | In/PM | No calibration
https://nsmart.nhealth-asia.com/MTDPDB01/img.php?asset_masterPageSize=100&asset_masterPage=82&files=201707260950390.1023979.jpg | 38684 | - | PYT3_02156 | 14449 | รถเข็นผู้ป่วยแบบนั่ง |  |  | WHEELCHAIRS | - | SINGHA | - | รับส่ง | PYT3__A | ชั้น 1 | - | Decommission | In/PM | No calibration
https://nsmart.nhealth-asia.com/MTDPDB01/img.php?asset_masterPageSize=100&asset_masterPage=82&files=201707260950390.1023979.jpg | 38682 | - | PYT3_02154 | 14449 | รถเข็นผู้ป่วยแบบนั่ง |  |  | WHEELCHAIRS | (#17) | SINGHA | - | รับส่ง | PYT3__A | ชั้น 1 | - | Active | In/PM | No calibration | 17/05/2023 pm team update -Clinical Alarm NO -Vendor (PM) ->N Health -Supplier SINGHA>อาทิตย์ครุภัณฑ์การแพทย์
https://nsmart.nhealth-asia.com/MTDPDB01/img.php?asset_masterPageSize=100&asset_masterPage=83&files=201912251121130.STRYKER-1037.jpg | 38680 |  | PYT3_02152 | 16786 | เตียงเคลื่อนย้ายผู้ป่วยชนิดปรับระดับได้ ด้วยระบบไฮโดรอลิค |  |  | STRETCHERS, MOBILE, HOSPITAL |  | STRYKER | 1037 | รับส่ง | PYT3__A | ชั้น 1 |  | Decommission | In/PM | No calibration
https://nsmart.nhealth-asia.com/MTDPDB01/img.php?asset_masterPageSize=100&asset_masterPage=83&files=201912251121130.STRYKER-1037.jpg | 38679 | 031307190005 | PYT3_02151 | 16786 | เตียงเคลื่อนย้ายผู้ป่วยชนิดปรับระดับได้ ด้วยระบบไฮโดรอลิค |  |  | STRETCHERS, MOBILE, HOSPITAL |  | STRYKER | 1037 | รับส่ง | PYT3__A | ชั้น 1 |  | Decommission | In/PM | No calibration
https://nsmart.nhealth-asia.com/MTDPDB01/img.php?asset_masterPageSize=100&asset_masterPage=83&files=201707260950390.1023979.jpg | 38678 | 031207180005 | PYT3_02150 | 14449 | รถเข็นผู้ป่วยแบบนั่ง |  |  | WHEELCHAIRS | - | SINGHA | - | รับส่ง | PYT3__A | ชั้น 1 | - | Decommission | In/PM | No calibration
https://nsmart.nhealth-asia.com/MTDPDB01/img.php?asset_masterPageSize=100&asset_masterPage=83&files=201912251121130.STRYKER-1037.jpg | 38677 | 3004222 | PYT3_02149 | 16786 | เตียงเคลื่อนย้ายผู้ป่วยชนิดปรับระดับได้ ด้วยระบบไฮโดรอลิค |  |  | STRETCHERS, MOBILE, HOSPITAL |  | STRYKER | 1037 | รับส่ง | PYT3__A | ชั้น 1 |  | Decommission | In/PM | No calibration
https://nsmart.nhealth-asia.com/MTDPDB01/img.php?asset_masterPageSize=100&asset_masterPage=83&files=201708310906060.STRETCHERFFFF.jpg | 38676 | 3004293 | PYT3_02148 | 13814 | เตียงเคลื่อนย้ายผู้ป่วย |  |  | STRETCHERS |  | - | - | รับส่ง | PYT3__A | ชั้น 1 |  | Decommission | In/PM | No calibration | ยี่ห้อ : SINGHA
https://nsmart.nhealth-asia.com/MTDPDB01/img.php?asset_masterPageSize=100&asset_masterPage=83&files=201808211237380.ZXCVBN.PNG | 38675 | 031308070005 | PYT3_02147 | 11490 | เครืองจี้และตัดด้วยไฟฟ้า |  |  | ELECTROSURGICAL UNITS | BM17000301130759 | SUTTER | CURIS | OPERATING ROOM(ห้องผ่าตัด) | PYT3__A | ชั้น 3 | - | Decommission | Ex/PM | Ex/CAL
https://nsmart.nhealth-asia.com/MTDPDB01/img.php?asset_masterPageSize=100&asset_masterPage=83&files=201707260950390.1023979.jpg | 38674 | 3004201 | PYT3_02146 | 14449 | รถเข็นผู้ป่วยแบบนั่ง |  |  | WHEELCHAIRS | - | SINGHA | - | รับส่ง | PYT3__A | ชั้น 1 | - | Decommission | In/PM | No calibration
https://nsmart.nhealth-asia.com/MTDPDB01/img.php?asset_masterPageSize=100&asset_masterPage=83&files=201707260950390.1023979.jpg | 38673 | 031307180024 | PYT3_02145 | 14449 | รถเข็นผู้ป่วยแบบนั่ง |  |  | WHEELCHAIRS | - | SINGHA | - | รับส่ง | PYT3__A | ชั้น 1 | - | Decommission | In/PM | No calibration
https://nsmart.nhealth-asia.com/MTDPDB01/img.php?asset_masterPageSize=100&asset_masterPage=83&files=201707260956220.1430192156153.jpg | 38672 | 031307180002 | PYT3_02144 | 14449 | รถเข็นผู้ป่วยแบบนั่ง |  |  | WHEELCHAIRS | - | PRECISION LIFE | - | รับส่ง | PYT3__A | ชั้น 1 | - | Decommission | In/PM | No calibration
https://nsmart.nhealth-asia.com/MTDPDB01/img.php?asset_masterPageSize=100&asset_masterPage=83&files=201707260950390.1023979.jpg | 38671 | - | PYT3_02143 | 14449 | รถเข็นผู้ป่วยแบบนั่ง |  |  | WHEELCHAIRS | - | SINGHA | - | รับส่ง | PYT3__A | ชั้น 1 | - | Decommission | In/PM | No calibration
https://nsmart.nhealth-asia.com/MTDPDB01/img.php?asset_masterPageSize=100&asset_masterPage=83&files=201707260956220.1430192156153.jpg | 38670 | - | PYT3_02142 | 14449 | รถเข็นผู้ป่วยแบบนั่ง |  |  | WHEELCHAIRS | (#9) | PRECISION LIFE | - | รับส่ง | PYT3__A | ชั้น 1 | - | Active | In/PM | No calibration
https://nsmart.nhealth-asia.com/MTDPDB01/img.php?asset_masterPageSize=100&asset_masterPage=83&files=201707260956220.1430192156153.jpg | 38669 | 031307180010 | PYT3_02141 | 14449 | รถเข็นผู้ป่วยแบบนั่ง |  |  | WHEELCHAIRS | (#55) | PRECISION LIFE | - | รับส่ง | PYT3__A | ชั้น 1 | - | Active | In/PM | No calibration
https://nsmart.nhealth-asia.com/MTDPDB01/img.php?asset_masterPageSize=100&asset_masterPage=83&files=201707260950390.1023979.jpg | 38668 | - | PYT3_02140 | 14449 | รถเข็นผู้ป่วยแบบนั่ง |  |  | WHEELCHAIRS | (#27) | SINGHA | - | รับส่ง | PYT3__A | ชั้น 1 | - | Active | In/PM | No calibration | 17/05/2023 pm team update -Clinical Alarm NO -Vendor (PM) ->N Health -Supplier SINGHA>อาทิตย์ครุภัณฑ์การแพทย์
https://nsmart.nhealth-asia.com/MTDPDB01/img.php?asset_masterPageSize=100&asset_masterPage=83&files=201708310906060.STRETCHERFFFF.jpg | 38667 |  | PYT3_02139 | 13814 | เตียงเคลื่อนย้ายผู้ป่วย |  |  | STRETCHERS | (#009) | - | - | รับส่ง | PYT3__A | ชั้น 1 |  | Decommission | In/PM | No calibration | ยี่ห้อ : SINGHA
https://nsmart.nhealth-asia.com/MTDPDB01/img.php?asset_masterPageSize=100&asset_masterPage=83&files=201707260950390.1023979.jpg | 38666 | 031307180026 | PYT3_02138 | 14449 | รถเข็นผู้ป่วยแบบนั่ง |  |  | WHEELCHAIRS | 031543(#9) | SINGHA | - | รับส่ง | PYT3__A | ชั้น 1 | - | Active | In/PM | No calibration
https://nsmart.nhealth-asia.com/MTDPDB01/img.php?asset_masterPageSize=100&asset_masterPage=83&files=201811081450010.28_ChairPosition.jpg | 38665 |  | PYT3_02137 | 16630 | รถเข็นเคลื่อนย้ายผู้ป่วยฉุกเฉิน แบบปรับนั่ง-นอน |  |  | STRETCHERS, MOBILE, AMBULANCE |  | FERNO | 28 | AMBULANCE (รถพยาบาล) | PYT3__A | ชั้น 1 |  | Active | In/PM | No calibration | supplier intermedical 27/9/2023 ทำการย้ายแผนกจากเดิม EMERGENCY TO AMBULANCE
https://nsmart.nhealth-asia.com/MTDPDB01/img.php?asset_masterPageSize=100&asset_masterPage=83&files=201708310906060.STRETCHERFFFF.jpg | 38664 | 031307190004 | PYT3_02136 | 13814 | เตียงเคลื่อนย้ายผู้ป่วย |  |  | STRETCHERS | (#17) | - | - | รับส่ง | PYT3__A | ชั้น 1 |  | Defective | In/PM | No calibration | ยี่ห้อ : SINGHA
https://nsmart.nhealth-asia.com/MTDPDB01/img.php?asset_masterPageSize=100&asset_masterPage=83&files=201708310906060.STRETCHERFFFF.jpg | 38663 |  | PYT3_02135 | 13814 | เตียงเคลื่อนย้ายผู้ป่วย |  |  | STRETCHERS |  | - | - | รับส่ง | PYT3__A | ชั้น 1 |  | Decommission | In/PM | No calibration | ยี่ห้อ : SINGHA
https://nsmart.nhealth-asia.com/MTDPDB01/img.php?asset_masterPageSize=100&asset_masterPage=83&files=201708310906060.STRETCHERFFFF.jpg | 38662 | 3004408 | PYT3_02134 | 13814 | เตียงเคลื่อนย้ายผู้ป่วย |  |  | STRETCHERS | (#12) | - | - | รับส่ง | PYT3__A | ชั้น 1 |  | Decommission | In/PM | No calibration | ยี่ห้อ : SINGHA
https://nsmart.nhealth-asia.com/MTDPDB01/img.php?asset_masterPageSize=100&asset_masterPage=83&files=201707260950390.1023979.jpg | 38660 | - | PYT3_02132 | 14449 | รถเข็นผู้ป่วยแบบนั่ง |  |  | WHEELCHAIRS | - | SINGHA | - | รับส่ง | PYT3__A | ชั้น 1 | - | Decommission | In/PM | No calibration
https://nsmart.nhealth-asia.com/MTDPDB01/img.php?asset_masterPageSize=100&asset_masterPage=83&files=201707260950390.1023979.jpg | 38659 | 031207180002 | PYT3_02131 | 14449 | รถเข็นผู้ป่วยแบบนั่ง |  |  | WHEELCHAIRS | - | SINGHA | - | รับส่ง | PYT3__A | ชั้น 1 | - | Decommission | In/PM | No calibration
https://nsmart.nhealth-asia.com/MTDPDB01/img.php?asset_masterPageSize=100&asset_masterPage=83&files=201707260956220.1430192156153.jpg | 38658 | 031307180003 | PYT3_02130 | 14449 | รถเข็นผู้ป่วยแบบนั่ง |  |  | WHEELCHAIRS |  | PRECISION LIFE | - | รับส่ง | PYT3__A | ชั้น 1 |  | Decommission | In/PM | No calibration
https://nsmart.nhealth-asia.com/MTDPDB01/img.php?asset_masterPageSize=100&asset_masterPage=83&files=201701101647220.whellcha.jpg | 38656 |  | PYT3_02128 | 14449 | รถเข็นผู้ป่วยแบบนั่ง |  |  | WHEELCHAIRS | (#83) | SINGHA | N/A | รับส่ง | PYT3__A | ชั้น 1 |  | Active | In/PM | No calibration
https://nsmart.nhealth-asia.com/MTDPDB01/img.php?asset_masterPageSize=100&asset_masterPage=83&files=201708310906060.STRETCHERFFFF.jpg | 38655 | 3004277 | PYT3_02127 | 13814 | เตียงเคลื่อนย้ายผู้ป่วย |  |  | STRETCHERS |  | - | - | รับส่ง | PYT3__A | ชั้น 1 |  | Decommission | In/PM | No calibration | ยี่ห้อ : SINGHA
https://nsmart.nhealth-asia.com/MTDPDB01/img.php?asset_masterPageSize=100&asset_masterPage=83&files=201707260950390.1023979.jpg | 38653 | - | PYT3_02125 | 14449 | รถเข็นผู้ป่วยแบบนั่ง |  |  | WHEELCHAIRS | - | SINGHA | - | รับส่ง | PYT3__A | ชั้น 1 | - | Decommission | In/PM | No calibration
https://nsmart.nhealth-asia.com/MTDPDB01/img.php?asset_masterPageSize=100&asset_masterPage=83&files=201707260950390.1023979.jpg | 38652 | - | PYT3_02124 | 14449 | รถเข็นผู้ป่วยแบบนั่ง |  |  | WHEELCHAIRS | - | SINGHA | - | รับส่ง | PYT3__A | ชั้น 1 | - | Decommission | In/PM | No calibration
https://nsmart.nhealth-asia.com/MTDPDB01/img.php?asset_masterPageSize=100&asset_masterPage=83&files=201707260950390.1023979.jpg | 38651 | - | PYT3_02123 | 14449 | รถเข็นผู้ป่วยแบบนั่ง |  |  | WHEELCHAIRS | - | SINGHA | - | รับส่ง | PYT3__A | ชั้น 1 | - | Decommission | No PM | No calibration
https://nsmart.nhealth-asia.com/MTDPDB01/img.php?asset_masterPageSize=100&asset_masterPage=83&files=201707260950390.1023979.jpg | 38650 | - | PYT3_02122 | 14449 | รถเข็นผู้ป่วยแบบนั่ง |  |  | WHEELCHAIRS | - | SINGHA | - | รับส่ง | PYT3__A | ชั้น 1 | - | Decommission | No PM | No calibration
https://nsmart.nhealth-asia.com/MTDPDB01/img.php?asset_masterPageSize=100&asset_masterPage=83&files=201707260950390.1023979.jpg | 38649 | - | PYT3_02121 | 14449 | รถเข็นผู้ป่วยแบบนั่ง |  |  | WHEELCHAIRS | - | SINGHA | - | รับส่ง | PYT3__A | ชั้น 1 | - | Decommission | No PM | No calibration
https://nsmart.nhealth-asia.com/MTDPDB01/img.php?asset_masterPageSize=100&asset_masterPage=83&files=201707260950390.1023979.jpg | 38648 | - | PYT3_02120 | 14449 | รถเข็นผู้ป่วยแบบนั่ง |  |  | WHEELCHAIRS | - | SINGHA | - | รับส่ง | PYT3__A | ชั้น 1 | - | Decommission | No PM | No calibration
https://nsmart.nhealth-asia.com/MTDPDB01/img.php?asset_masterPageSize=100&asset_masterPage=83&files=201708310906060.STRETCHERFFFF.jpg | 38647 |  | PYT3_02119 | 13814 | เตียงเคลื่อนย้ายผู้ป่วย |  |  | STRETCHERS |  | - | - | รับส่ง | PYT3__A | ชั้น 1 |  | Decommission | In/PM | No calibration | ยี่ห้อ : SINGHA
https://nsmart.nhealth-asia.com/MTDPDB01/img.php?asset_masterPageSize=100&asset_masterPage=83&files=201708310906060.STRETCHERFFFF.jpg | 38646 | 030605320032 | PYT3_02118 | 13814 | เตียงเคลื่อนย้ายผู้ป่วย |  |  | STRETCHERS |  | - | - | รับส่ง | PYT3__A | ชั้น 1 |  | Decommission | In/PM | No calibration | ยี่ห้อ : SINGHA
https://nsmart.nhealth-asia.com/MTDPDB01/img.php?asset_masterPageSize=100&asset_masterPage=83&files=201708310906060.STRETCHERFFFF.jpg | 38645 | 031307190002 | PYT3_02117 | 13814 | เตียงเคลื่อนย้ายผู้ป่วย |  |  | STRETCHERS |  | - | - | รับส่ง | PYT3__A | ชั้น 1 |  | Decommission | In/PM | No calibration | ยี่ห้อ : SINGHA
https://nsmart.nhealth-asia.com/MTDPDB01/img.php?asset_masterPageSize=100&asset_masterPage=83&files=201708310906060.STRETCHERFFFF.jpg | 38644 |  | PYT3_02116 | 13814 | เตียงเคลื่อนย้ายผู้ป่วย |  |  | STRETCHERS |  | - | - | รับส่ง | PYT3__A | ชั้น 1 |  | Decommission | In/PM | No calibration | ยี่ห้อ : SINGHA
https://nsmart.nhealth-asia.com/MTDPDB01/img.php?asset_masterPageSize=100&asset_masterPage=83&files=201708310906060.STRETCHERFFFF.jpg | 38643 |  | PYT3_02115 | 13814 | เตียงเคลื่อนย้ายผู้ป่วย |  |  | STRETCHERS |  | - | - | รับส่ง | PYT3__A | ชั้น 1 |  | Decommission | In/PM | No calibration | ยี่ห้อ : SINGHA
https://nsmart.nhealth-asia.com/MTDPDB01/img.php?asset_masterPageSize=100&asset_masterPage=83&files=201708310906060.STRETCHERFFFF.jpg | 38642 | 3004273 | PYT3_02114 | 13814 | เตียงเคลื่อนย้ายผู้ป่วย |  |  | STRETCHERS |  | - | - | รับส่ง | PYT3__A | ชั้น 1 |  | Decommission | In/PM | No calibration | ยื่ห้อ : SINGHA
https://nsmart.nhealth-asia.com/MTDPDB01/img.php?asset_masterPageSize=100&asset_masterPage=83&files=201707260950390.1023979.jpg | 38641 | 031207180003 | PYT3_02113 | 14449 | รถเข็นผู้ป่วยแบบนั่ง |  |  | WHEELCHAIRS | (#22) | SINGHA | - | รับส่ง | PYT3__A | ชั้น 1 | - | Active | In/PM | No calibration | แก้ #23 > #22
https://nsmart.nhealth-asia.com/MTDPDB01/img.php?asset_masterPageSize=100&asset_masterPage=83&files=201707260950390.1023979.jpg | 38640 | - | PYT3_02112 | 14449 | รถเข็นผู้ป่วยแบบนั่ง |  |  | WHEELCHAIRS | - | SINGHA | - | รับส่ง | PYT3__A | ชั้น 1 | - | Decommission | No PM | No calibration
https://nsmart.nhealth-asia.com/MTDPDB01/img.php?asset_masterPageSize=100&asset_masterPage=83&files=201707261004140.CIRCUL.jpg | 38639 | 031307180004 | PYT3_02111 | 14449 | รถเข็นผู้ป่วยแบบนั่ง |  |  | WHEELCHAIRS | (#53) | CIRCLIFE | MOVING THE LIFE | รับส่ง | PYT3__A | ชั้น 1 | - | Active | In/PM | No calibration
https://nsmart.nhealth-asia.com/MTDPDB01/img.php?asset_masterPageSize=100&asset_masterPage=83&files=201707260950390.1023979.jpg | 38638 | 031307180014 | PYT3_02110 | 14449 | รถเข็นผู้ป่วยแบบนั่ง |  |  | WHEELCHAIRS | - | SINGHA | - | รับส่ง | PYT3__A | ชั้น 1 | - | Decommission | In/PM | No calibration
https://nsmart.nhealth-asia.com/MTDPDB01/img.php?asset_masterPageSize=100&asset_masterPage=83&files=201706280904060.195MM.jpg | 38637 |  | PYT3_02109 | 11748 | เครื่องวัดอัตราการไหลออกซิเจนชนิดใช้กับท่อออกซิเจน |  |  | REGULATORS, HIGH-PRESSURE GAS |  | GENERICO | 195M | BME-PYT3 | PYT3__A | ชั้น 1 |  | Decommission | In/PM | In/CAL
https://nsmart.nhealth-asia.com/MTDPDB01/img.php?asset_masterPageSize=100&asset_masterPage=83&files=201707260950390.1023979.jpg | 38636 | 031307180009 | PYT3_02108 | 14449 | รถเข็นผู้ป่วยแบบนั่ง |  |  | WHEELCHAIRS | (#76) | SINGHA | - | รับส่ง | PYT3__A | ชั้น 1 | - | Active | In/PM | No calibration
https://nsmart.nhealth-asia.com/MTDPDB01/img.php?asset_masterPageSize=100&asset_masterPage=83&files=201707260956220.1430192156153.jpg | 38635 | 031307180001 | PYT3_02107 | 14449 | รถเข็นผู้ป่วยแบบนั่ง |  |  | WHEELCHAIRS | - | PRECISION LIFE | - | รับส่ง | PYT3__A | ชั้น 1 | - | Decommission | In/PM | No calibration
https://nsmart.nhealth-asia.com/MTDPDB01/img.php?asset_masterPageSize=100&asset_masterPage=83&files=201707260950390.1023979.jpg | 38634 | 031307180015 | PYT3_02106 | 14449 | รถเข็นผู้ป่วยแบบนั่ง |  |  | WHEELCHAIRS | (#93) | SINGHA | - | รับส่ง | PYT3__A | ชั้น 1 | - | Active | In/PM | No calibration
https://nsmart.nhealth-asia.com/MTDPDB01/img.php?asset_masterPageSize=100&asset_masterPage=83&files=201707260950390.1023979.jpg | 38633 | 031307180005 | PYT3_02105 | 14449 | รถเข็นผู้ป่วยแบบนั่ง |  |  | WHEELCHAIRS | - | SINGHA | - | รับส่ง | PYT3__A | ชั้น 1 | - | Decommission | In/PM | No calibration
https://nsmart.nhealth-asia.com/MTDPDB01/img.php?asset_masterPageSize=100&asset_masterPage=83&files=201707260950390.1023979.jpg | 38632 | - | PYT3_02104 | 14449 | รถเข็นผู้ป่วยแบบนั่ง |  |  | WHEELCHAIRS | - | SINGHA | - | รับส่ง | PYT3__A | ชั้น 1 | - | Decommission | In/PM | No calibration
https://nsmart.nhealth-asia.com/MTDPDB01/img.php?asset_masterPageSize=100&asset_masterPage=83&files=201707260956220.1430192156153.jpg | 38631 | 031307180007 | PYT3_02103 | 14449 | รถเข็นผู้ป่วยแบบนั่ง |  |  | WHEELCHAIRS | A120705147 | PRECISION LIFE | - | รับส่ง | PYT3__A | ชั้น 1 | - | Decommission | In/PM | No calibration | Model. WCFF1802S-Olive Wheelchair
https://nsmart.nhealth-asia.com/MTDPDB01/img.php?asset_masterPageSize=100&asset_masterPage=83&files=201707260956220.1430192156153.jpg | 38630 | 031307180016 | PYT3_02102 | 14449 | รถเข็นผู้ป่วยแบบนั่ง |  |  | WHEELCHAIRS | (#47) | PRECISION LIFE | - | รับส่ง | PYT3__A | ชั้น 1 |  | Active | In/PM | No calibration
https://nsmart.nhealth-asia.com/MTDPDB01/img.php?asset_masterPageSize=100&asset_masterPage=83&files=201707260950390.1023979.jpg | 38629 | - | PYT3_02101 | 14449 | รถเข็นผู้ป่วยแบบนั่ง |  |  | WHEELCHAIRS | - | SINGHA | - | รับส่ง | PYT3__A | ชั้น 1 | - | Decommission | In/PM | No calibration
https://nsmart.nhealth-asia.com/MTDPDB01/img.php?asset_masterPageSize=100&asset_masterPage=83&files=201707260950390.1023979.jpg | 38628 | - | PYT3_02100 | 14449 | รถเข็นผู้ป่วยแบบนั่ง |  |  | WHEELCHAIRS | - | SINGHA | - | รับส่ง | PYT3__A | ชั้น 1 | - | Decommission | In/PM | No calibration
https://nsmart.nhealth-asia.com/MTDPDB01/img.php?asset_masterPageSize=100&asset_masterPage=83&files=201707260950390.1023979.jpg | 38627 | - | PYT3_02099 | 14449 | รถเข็นผู้ป่วยแบบนั่ง |  |  | WHEELCHAIRS | (#14) | SINGHA | - | รับส่ง | PYT3__A | ชั้น 1 | - | Active | In/PM | No calibration
https://nsmart.nhealth-asia.com/MTDPDB01/img.php?asset_masterPageSize=100&asset_masterPage=83&files=201703081648140.SHINHHGGG.jpg | 38626 | 031307180030 | PYT3_02098 | 14449 | รถเข็นผู้ป่วยแบบนั่ง |  |  | WHEELCHAIRS | - | SINGHA | SHW-401 | รับส่ง | PYT3__A | ชั้น 1 | - | Decommission | In/PM | No calibration
https://nsmart.nhealth-asia.com/MTDPDB01/img.php?asset_masterPageSize=100&asset_masterPage=83&files=201707260950390.1023979.jpg | 38625 | - | PYT3_02097 | 14449 | รถเข็นผู้ป่วยแบบนั่ง |  |  | WHEELCHAIRS | - | SINGHA | - | รับส่ง | PYT3__A | ชั้น 1 | - | Decommission | In/PM | No calibration
https://nsmart.nhealth-asia.com/MTDPDB01/img.php?asset_masterPageSize=100&asset_masterPage=83&files=201707260950390.1023979.jpg | 38624 | - | PYT3_02096 | 14449 | รถเข็นผู้ป่วยแบบนั่ง |  |  | WHEELCHAIRS | - | SINGHA | - | รับส่ง | PYT3__A | ชั้น 1 | - | Decommission | In/PM | No calibration
https://nsmart.nhealth-asia.com/MTDPDB01/img.php?asset_masterPageSize=100&asset_masterPage=83&files=201707260950390.1023979.jpg | 38623 | - | PYT3_02095 | 14449 | รถเข็นผู้ป่วยแบบนั่ง |  |  | WHEELCHAIRS | (#91) | SINGHA | - | รับส่ง | PYT3__A | ชั้น 1 | - | Decommission | In/PM | No calibration
https://nsmart.nhealth-asia.com/MTDPDB01/img.php?asset_masterPageSize=100&asset_masterPage=83&files=201707260950390.1023979.jpg | 38622 | - | PYT3_02094 | 14449 | รถเข็นผู้ป่วยแบบนั่ง |  |  | WHEELCHAIRS | (#19) | SINGHA | - | รับส่ง | PYT3__A | ชั้น 1 | - | Active | In/PM | No calibration
https://nsmart.nhealth-asia.com/MTDPDB01/img.php?asset_masterPageSize=100&asset_masterPage=83&files=201707260950390.1023979.jpg | 38621 | 031307180021 | PYT3_02093 | 14449 | รถเข็นผู้ป่วยแบบนั่ง |  |  | WHEELCHAIRS | (#21) | SINGHA | - | รับส่ง | PYT3__A | ชั้น 1 | - | Decommission | In/PM | No calibration
https://nsmart.nhealth-asia.com/MTDPDB01/img.php?asset_masterPageSize=100&asset_masterPage=83&files=201707260950390.1023979.jpg | 38620 | 031307180023 | PYT3_02092 | 14449 | รถเข็นผู้ป่วยแบบนั่ง |  |  | WHEELCHAIRS | 031541(#5) | SINGHA | - | รับส่ง | PYT3__A | ชั้น 1 | - | Active | In/PM | No calibration
https://nsmart.nhealth-asia.com/MTDPDB01/img.php?asset_masterPageSize=100&asset_masterPage=83&files=201707260950390.1023979.jpg | 38619 | - | PYT3_02091 | 14449 | รถเข็นผู้ป่วยแบบนั่ง |  |  | WHEELCHAIRS | - | SINGHA | - | รับส่ง | PYT3__A | ชั้น 1 | - | Decommission | No PM | No calibration
https://nsmart.nhealth-asia.com/MTDPDB01/img.php?asset_masterPageSize=100&asset_masterPage=83&files=201707260950390.1023979.jpg | 38618 | - | PYT3_02090 | 14449 | รถเข็นผู้ป่วยแบบนั่ง |  |  | WHEELCHAIRS | - | SINGHA | - | รับส่ง | PYT3__A | ชั้น 1 | - | Decommission | In/PM | No calibration
https://nsmart.nhealth-asia.com/MTDPDB01/img.php?asset_masterPageSize=100&asset_masterPage=83&files=201707260950390.1023979.jpg | 38617 | - | PYT3_02089 | 14449 | รถเข็นผู้ป่วยแบบนั่ง |  |  | WHEELCHAIRS | - | SINGHA | - | รับส่ง | PYT3__A | ชั้น 1 | - | Decommission | No PM | No calibration
https://nsmart.nhealth-asia.com/MTDPDB01/img.php?asset_masterPageSize=100&asset_masterPage=83&files=201707260950390.1023979.jpg | 38616 | - | PYT3_02088 | 14449 | รถเข็นผู้ป่วยแบบนั่ง |  |  | WHEELCHAIRS | - | SINGHA | - | รับส่ง | PYT3__A | ชั้น 1 | - | Decommission | In/PM | No calibration
https://nsmart.nhealth-asia.com/MTDPDB01/img.php?asset_masterPageSize=100&asset_masterPage=83&files=201707260950390.1023979.jpg | 38615 | - | PYT3_02087 | 14449 | รถเข็นผู้ป่วยแบบนั่ง |  |  | WHEELCHAIRS | - | SINGHA | - | รับส่ง | PYT3__A | ชั้น 1 | - | Decommission | In/PM | No calibration
https://nsmart.nhealth-asia.com/MTDPDB01/img.php?asset_masterPageSize=100&asset_masterPage=83&files=201707260950390.1023979.jpg | 38614 | - | PYT3_02086 | 14449 | รถเข็นผู้ป่วยแบบนั่ง |  |  | WHEELCHAIRS | - | SINGHA | - | รับส่ง | PYT3__A | ชั้น 1 | - | Decommission | No PM | No calibration
https://nsmart.nhealth-asia.com/MTDPDB01/img.php?asset_masterPageSize=100&asset_masterPage=83&files=201707260950390.1023979.jpg | 38613 | 030505310013 | PYT3_02085 | 14449 | รถเข็นผู้ป่วยแบบนั่ง |  |  | WHEELCHAIRS | (#3) | SINGHA | - | รับส่ง | PYT3__A | ชั้น 1 | - | Active | In/PM | No calibration
https://nsmart.nhealth-asia.com/MTDPDB01/img.php?asset_masterPageSize=100&asset_masterPage=83&files=201707260950390.1023979.jpg | 38612 | 030605320036 | PYT3_02084 | 14449 | รถเข็นผู้ป่วยแบบนั่ง |  |  | WHEELCHAIRS | (#6) | SINGHA | - | รับส่ง | PYT3__A | ชั้น 1 | - | Active | In/PM | No calibration
https://nsmart.nhealth-asia.com/MTDPDB01/img.php?asset_masterPageSize=100&asset_masterPage=83&files=201707260950390.1023979.jpg | 38611 | - | PYT3_02083 | 14449 | รถเข็นผู้ป่วยแบบนั่ง |  |  | WHEELCHAIRS | - | SINGHA | - | รับส่ง | PYT3__A | ชั้น 1 | - | Decommission | In/PM | No calibration
https://nsmart.nhealth-asia.com/MTDPDB01/img.php?asset_masterPageSize=100&asset_masterPage=83&files=201707260950390.1023979.jpg | 38610 | - | PYT3_02082 | 14449 | รถเข็นผู้ป่วยแบบนั่ง |  |  | WHEELCHAIRS | - | SINGHA | - | รับส่ง | PYT3__A | ชั้น 1 | - | Decommission | No PM | No calibration
https://nsmart.nhealth-asia.com/MTDPDB01/img.php?asset_masterPageSize=100&asset_masterPage=83&files=201707260950390.1023979.jpg | 38609 | - | PYT3_02081 | 14449 | รถเข็นผู้ป่วยแบบนั่ง |  |  | WHEELCHAIRS | - | SINGHA | - | รับส่ง | PYT3__A | ชั้น 1 | - | Decommission | In/PM | No calibration
https://nsmart.nhealth-asia.com/MTDPDB01/img.php?asset_masterPageSize=100&asset_masterPage=83&files=201605261614250.201503171147570.Medical+Master_MEB-903.jpg | 38608 |  | PYT3_02080 | 10347 | เตียงผู้ป่วยปรับระดับด้วยไฟฟ้า |  |  | BEDS, ELECTRIC |  | VOLKER | S962-2 | WARD 7 | PYT3__A | ชั้น 7 | - | Decommission | In/PM | No calibration
https://nsmart.nhealth-asia.com/MTDPDB01/img.php?asset_masterPageSize=100&asset_masterPage=83&files=201605261610160.201602251133430.2-2255.jpg | 38607 |  | PYT3_02079 | 10347 | เตียงผู้ป่วยปรับระดับด้วยไฟฟ้า |  |  | BEDS, ELECTRIC | (W7#21) | SINGHA | - | WARD 7 | PYT3__A | ชั้น 7 | - | Decommission | In/PM | No calibration
https://nsmart.nhealth-asia.com/MTDPDB01/img.php?asset_masterPageSize=100&asset_masterPage=83&files=201605261610160.201602251133430.2-2255.jpg | 38606 |  | PYT3_02078 | 10347 | เตียงผู้ป่วยปรับระดับด้วยไฟฟ้า |  |  | BEDS, ELECTRIC | 027459(W7#20) | SINGHA | - | WARD 7 | PYT3__A | ชั้น 7 | - | Active | In/PM | No calibration
https://nsmart.nhealth-asia.com/MTDPDB01/img.php?asset_masterPageSize=100&asset_masterPage=83&files=201605261610160.201602251133430.2-2255.jpg | 38605 |  | PYT3_02077 | 10347 | เตียงผู้ป่วยปรับระดับด้วยไฟฟ้า |  |  | BEDS, ELECTRIC | 027171(W7#19) | SINGHA | - | WARD 7 | PYT3__A | ชั้น 7 | - | Active | In/PM | No calibration
https://nsmart.nhealth-asia.com/MTDPDB01/img.php?asset_masterPageSize=100&asset_masterPage=83&files=201605261610160.201602251133430.2-2255.jpg | 38604 |  | PYT3_02076 | 10347 | เตียงผู้ป่วยปรับระดับด้วยไฟฟ้า |  |  | BEDS, ELECTRIC | 013829(W7#18) | SINGHA | - | WARD 7 | PYT3__A | ชั้น 7 | - | Active | In/PM | No calibration
https://nsmart.nhealth-asia.com/MTDPDB01/img.php?asset_masterPageSize=100&asset_masterPage=83&files=201605261610160.201602251133430.2-2255.jpg | 38603 |  | PYT3_02075 | 10347 | เตียงผู้ป่วยปรับระดับด้วยไฟฟ้า |  |  | BEDS, ELECTRIC | 027619(W7#17) | SINGHA | - | WARD 7 | PYT3__A | ชั้น 7 | - | Active | In/PM | No calibration
https://nsmart.nhealth-asia.com/MTDPDB01/img.php?asset_masterPageSize=100&asset_masterPage=83&files=201605261610160.201602251133430.2-2255.jpg | 38602 | - | PYT3_02074 | 10347 | เตียงผู้ป่วยปรับระดับด้วยไฟฟ้า |  |  | BEDS, ELECTRIC | 027175(W10#26) | SINGHA | - | WARD 10 | PYT3__A | ชั้น 10 | - | Active | In/PM | No calibration
https://nsmart.nhealth-asia.com/MTDPDB01/img.php?asset_masterPageSize=100&asset_masterPage=83&files=201711101422240.HYGRO+DIGICON+TH+02+1.jpg | 38601 |  | PYT3_02073 | 12059 | เครื่องวัดความชื้น |  |  | THERMO-HYGRO METER |  | DIGICON | TH-02 | OPERATING ROOM(ห้องผ่าตัด) | PYT3__A | ชั้น 3 | OR7 | Active | In/PM | In/CAL | -location เดิม : or fl3 -jul 2022 : อยู่ในห้อง OR7
https://nsmart.nhealth-asia.com/MTDPDB01/img.php?asset_masterPageSize=100&asset_masterPage=83&files=201605261610160.201602251133430.2-2255.jpg | 38600 |  | PYT3_02072 | 10347 | เตียงผู้ป่วยปรับระดับด้วยไฟฟ้า |  |  | BEDS, ELECTRIC | 013824(W10#53) | SINGHA | - | WARD 10 | PYT3__A | ชั้น 10 | - | Active | In/PM | No calibration
https://nsmart.nhealth-asia.com/MTDPDB01/img.php?asset_masterPageSize=100&asset_masterPage=83&files=201707030923540.BMDV11.jpg | 38599 |  | PYT3_02071 |  |  |  |  | BED EXIT ALARM |  | RONDISH | BMDV-11 | WARD 9 | PYT3__A | ชั้น 9 |  | Decommission | In/PM | No calibration
https://nsmart.nhealth-asia.com/MTDPDB01/img.php?asset_masterPageSize=100&asset_masterPage=83&files=201707271215520.century11.jpg | 38598 |  | PYT3_02070 | 10347 | เตียงผู้ป่วยปรับระดับด้วยไฟฟ้า |  |  | BEDS, ELECTRIC | 42652D72M | HILL-ROM | CENTURY | WARD 14 | PYT3__A | ชั้น 14 |  | Decommission | In/PM | No calibration
https://nsmart.nhealth-asia.com/MTDPDB01/img.php?asset_masterPageSize=100&asset_masterPage=83&files=201605261610160.201602251133430.2-2255.jpg | 38597 |  | PYT3_02069 | 10347 | เตียงผู้ป่วยปรับระดับด้วยไฟฟ้า |  |  | BEDS, ELECTRIC | 027181(HOPD#3) | SINGHA | - | HOPD CENTER (ศุนย์มะเร็ง) | PYT3__A | ชั้น 17 | หน้าลิฟต์ชั้น14 | Active | In/PM | No calibration
https://nsmart.nhealth-asia.com/MTDPDB01/img.php?asset_masterPageSize=100&asset_masterPage=83&files=201605261607000.201602251133430.2-2255.jpg | 38596 |  | PYT3_02068 | 10347 | เตียงผู้ป่วยปรับระดับด้วยไฟฟ้า |  |  | BEDS, ELECTRIC | 013842(HOPD#2) | SINGHA | N/A | HOPD CENTER (ศุนย์มะเร็ง) | PYT3__A | ชั้น 17 | SIM11 | Active | In/PM | No calibration
https://nsmart.nhealth-asia.com/MTDPDB01/img.php?asset_masterPageSize=100&asset_masterPage=83&files=201605261607000.201602251133430.2-2255.jpg | 38595 |  | PYT3_02067 | 10347 | เตียงผู้ป่วยปรับระดับด้วยไฟฟ้า |  |  | BEDS, ELECTRIC | 013844(HOPD#1) | SINGHA | N/A | HOPD CENTER (ศุนย์มะเร็ง) | PYT3__A | ชั้น 17 | SIM6 | Active | In/PM | No calibration
https://nsmart.nhealth-asia.com/MTDPDB01/img.php?asset_masterPageSize=100&asset_masterPage=83&files=201508270912160.CMU-02.jpg | 38594 |  | PYT3_02066 |  |  |  |  | BED EXIT ALARM, CENTRAL MONITOR |  | RONDISH | CMU-02 | WARD 15 | PYT3__A | ชั้น 15 | - | Decommission | In/PM | No calibration
https://nsmart.nhealth-asia.com/MTDPDB01/img.php?asset_masterPageSize=100&asset_masterPage=83&files=201605261610160.201602251133430.2-2255.jpg | 38593 | 031207140003 | PYT3_02065 | 10347 | เตียงผู้ป่วยปรับระดับด้วยไฟฟ้า |  |  | BEDS, ELECTRIC | 026095(W7#16) | SINGHA | - | WARD 7 | PYT3__A | ชั้น 7 | - | Active | In/PM | No calibration
https://nsmart.nhealth-asia.com/MTDPDB01/img.php?asset_masterPageSize=100&asset_masterPage=83&files=201605261610160.201602251133430.2-2255.jpg | 38592 | 031207140013 | PYT3_02064 | 10347 | เตียงผู้ป่วยปรับระดับด้วยไฟฟ้า |  |  | BEDS, ELECTRIC | 025999(W10#25) | SINGHA | - | WARD 10 | PYT3__A | ชั้น 10 | - | Active | In/PM | No calibration
https://nsmart.nhealth-asia.com/MTDPDB01/img.php?asset_masterPageSize=100&asset_masterPage=83&files=201605261610160.201602251133430.2-2255.jpg | 38591 | 031207140075 | PYT3_02063 | 10347 | เตียงผู้ป่วยปรับระดับด้วยไฟฟ้า |  |  | BEDS, ELECTRIC | 027462(W7#15) | SINGHA | - | WARD 7 | PYT3__A | ชั้น 7 | PWA ROOM4 | Active | In/PM | No calibration
https://nsmart.nhealth-asia.com/MTDPDB01/img.php?asset_masterPageSize=100&asset_masterPage=83&files=201605261610160.201602251133430.2-2255.jpg | 38590 | 031207140023 | PYT3_02062 | 10347 | เตียงผู้ป่วยปรับระดับด้วยไฟฟ้า |  |  | BEDS, ELECTRIC | 025997(W7#14) | SINGHA | - | WARD 7 | PYT3__A | ชั้น 7 | - | Active | In/PM | No calibration
https://nsmart.nhealth-asia.com/MTDPDB01/img.php?asset_masterPageSize=100&asset_masterPage=83&files=201510020947160.6.jpg | 38589 |  | PYT3_02061 | 13037 | เครื่องบำบัดรักษาด้วยแสง |  |  | PHOTOTHERAPY UNITS | 246573 | MEDIX | MEDILED | NURSERY(เด็กอ่อน) | PYT3__A | ชั้น 6 | - | Active | In/PM | In/CAL
https://nsmart.nhealth-asia.com/MTDPDB01/img.php?asset_masterPageSize=100&asset_masterPage=83&files=202003231614260.OLYMPUS+Model+CLV-S190.jpg | 38588 | 031308040074 | PYT3_02060 |  |  |  |  | LIGHT SOURCES, RIGID ENDOSCOPE/MULTIPURPOSE, FIBEROPTIC CABLE | 7339668 | OLYMPUS | CLV-S190 | GASTROINTESTINAL LABORATORY(GI) | PYT3__A | ชั้น 2 |  | Active | Ex/PM | No calibration
https://nsmart.nhealth-asia.com/MTDPDB01/img.php?asset_masterPageSize=100&asset_masterPage=83&files=201808231748130.IMAG+CV190.png | 38587 | 031308040073 | PYT3_02060_1 |  |  |  |  | IMAGE PROCESSORS, VIDEO, ENDOSCOPY | 7389995 | OLYMPUS | CV-190 | GASTROINTESTINAL LABORATORY(GI) | PYT3__A | ชั้น 2 |  | Active | Ex/PM | No calibration | 19/12/2023 เปลี่ยน CODE UPDATE จาก PYT3_02059 >> PYT3_02060_1
https://nsmart.nhealth-asia.com/MTDPDB01/img.php?asset_masterPageSize=100&asset_masterPage=83&files=201707101213100.image37.jpg | 38586 | 031308040078 | PYT3_02060_3 | 20168 | จอแสดงผล |  |  | MONITORS LCD | 7984725 | OLYMPUS | OEV262H | GASTROINTESTINAL LABORATORY(GI) | PYT3__A | ชั้น 2 |  | Active | Ex/PM | No calibration | 19/12/2023 เปลี่ยน CODE UPDATE จาก PYT3_02058 >> PYT3_02060_3
https://nsmart.nhealth-asia.com/MTDPDB01/img.php?asset_masterPageSize=100&asset_masterPage=83&files=201809051654250.Irrigation+pumpofp2.jpg | 38585 | 031308100262 | PYT3_00818_3 |  |  |  |  | IRRIGATION/DISTENTION SYSTEM | 21317148 | OLYMPUS | OFP-2 | GASTROINTESTINAL LABORATORY(GI) | PYT3__A | ชั้น 2 | - | Active | In/PM | No calibration | 01/02/2024 ORIGINAL CODE : PYT3_02057 NEW CODE : PYT3_00818_3
https://nsmart.nhealth-asia.com/MTDPDB01/img.php?asset_masterPageSize=100&asset_masterPage=83&files=201803061653250.COM+HP+PRO3330+MICRO.png | 38584 | 031308280001 | PYT3_02056 |  |  |  |  | COMPUTER, DIGITAL IMAGING SYSTEM | SGH342PK35 | HEWLETT PACKARD | HP PRO3330 MICRO TOWER | GASTROINTESTINAL LABORATORY(GI) | PYT3__A | ชั้น 2 |  | Decommission | In/PM | No calibration
https://nsmart.nhealth-asia.com/MTDPDB01/img.php?asset_masterPageSize=100&asset_masterPage=83&files=202106251402570.COAIRE-AL40MH.jpg | 38583 | - | PYT3D_02055_1 |  |  |  |  | MEDICAL AIR SYSTEM | - | COAIRE | AL40MH | BME-PYT3 | PYT3__A | ชั้น 1 | - | Decommission | In/PM | No calibration
https://nsmart.nhealth-asia.com/MTDPDB01/img.php?asset_masterPageSize=100&asset_masterPage=83&files=202003301405080.7a_23d_750x750.jpg | 38582 |  | PYT3_02054 | 14317 | เครื่องดูดสุญญากาศช่วยคลอด |  |  | VACUUM EXTRACTOR, OBSTETRIC |  | YUWELL | 7A-23D | BME-PYT3 | PYT3__A | ชั้น 3 |  | Decommission | Ex/PM | No calibration | ระบบ gas ห้องจ่ายแก๊ส
https://nsmart.nhealth-asia.com/MTDPDB01/img.php?asset_masterPageSize=100&asset_masterPage=83&files=201808092238510.153259543937626266_2056059957759144_520770801889181696_n.jpg | 38581 |  | PYT3_02053 |  | เครื่องควบคุมจ่ายแก๊สไนตรัสออกไซด์ |  |  | NITROUS OXIDE MANIFOLD SYSTEM |  | GENESYS (Tri-Tech Medical Inc) | CCU12NO1 | BME-PYT3 | PYT3__A | ชั้น 3 | - | Decommission | Ex/PM | No calibration | ระบบ Nitrous ห้องจ่ายแก๊ส model NPCU 12 NO1W
https://nsmart.nhealth-asia.com/MTDPDB01/img.php?asset_masterPageSize=100&asset_masterPage=83&files=201808092232530.153259656337621930_2056057984426008_964090029032865792_n.jpg | 38580 |  | PYT3_02052 |  | เครื่องควบคุมจ่ายแก๊สออกซิเจน |  |  | OXYGEN MANIFOLD SYSTEM | 20090331-E | GENESYS (Tri-Tech Medical Inc) | CCU12OX1 | BME-PYT3 | PYT3__A | ชั้น 3 |  | Decommission | Ex/PM | No calibration | ระบบ main ใหญ่ ที่ห้องจ่ายแก๊ส model NPCU 12 OX1H
https://nsmart.nhealth-asia.com/MTDPDB01/img.php?asset_masterPageSize=100&asset_masterPage=83&files=201803061023130.MONI+M1400B.jpg | 38579 |  | PYT3_02051 | 13988 | เครื่องตรวจคลื่นไฟฟ้าหัวใจแบบไร้สาย |  |  | MONITORS, PHYSIOLOGIC, ELECTROCARDIOGRAPHY, TELEMETRIC | Ram08193132GA | HEWLETT PACKARD | M1400B | WARD 8 | PYT3__A | ชั้น 8 |  | Decommission | In/PM | In/CAL | AMS CODE 90897
https://nsmart.nhealth-asia.com/MTDPDB01/img.php?asset_masterPageSize=100&asset_masterPage=83&files=202011031417220.UNIVERSAL+QUALITY-BED.jpg | 38578 |  | PYT3_02050 | 10347 | เตียงผู้ป่วยปรับระดับด้วยไฟฟ้า |  |  | BEDS, ELECTRIC |  | UNIVERSAL QUALITY | - | OPD SURGERY(ศัลยกรรม) | PYT3__A | ชั้น 1 |  | Decommission | No PM | No calibration
https://nsmart.nhealth-asia.com/MTDPDB01/img.php?asset_masterPageSize=100&asset_masterPage=84&files=202007101329320.LASER+CHATTANOOGA+INTELECT+ADVANCED+MOBILE+LASER.jpg | 38577 |  | PYT3D_02049 |  |  |  |  | LASERS, PHYSICAL THERAPY | 2521 | CHATTANOOGA | INTELECT ADVANCED MOBILE LASER | PHYSICAL THERAPY( กายภาพ) | PYT3__A | ชั้น 16 |  | Active | In/PM | In/CAL | Probe เป็นหัว Laser(หัวสีเหลือง)
https://nsmart.nhealth-asia.com/MTDPDB01/img.php?asset_masterPageSize=100&asset_masterPage=84&files=201910122024190.CPM+OPTIFLEX+3.jpg | 38576 |  | PYT3D_02048 |  |  |  |  | EXERCISERS, CONTINUOUS PASSIVE MOTION | T18985 | CHATTANOOGA | OPTIFLEX 3 | PHYSICAL THERAPY( กายภาพ) | PYT3__A | ชั้น 16 | - | Active | In/PM | No calibration | 2/2/2024 เปลี่ยนเป็น code D เนื่องจากทางแผนกขอใช้งานระหว่างรอซื้อเครื่องใหม่
https://nsmart.nhealth-asia.com/MTDPDB01/img.php?asset_masterPageSize=100&asset_masterPage=84&files=201910122024190.CPM+OPTIFLEX+3.jpg | 38575 |  | PYT3_02047 |  |  |  |  | EXERCISERS, CONTINUOUS PASSIVE MOTION | T19671 | CHATTANOOGA | OPTIFLEX 3 | PHYSICAL THERAPY( กายภาพ) | PYT3__A | ชั้น 16 |  | Active | In/PM | No calibration
https://nsmart.nhealth-asia.com/MTDPDB01/img.php?asset_masterPageSize=100&asset_masterPage=84&files=201707031824440.FLOWWWMME.jpg | 38574 | 031288100018 | PYT3_02046 | 11748 | เครื่องวัดอัตราการไหลออกซิเจนชนิดใชกับระบบไปป์ไลน์ |  |  | FLOWMETERS, GAS OXYGEN |  | OHIO | - | WARD 17 | PYT3__A | ชั้น 17 |  | Decommission | In/PM | In/CAL
https://nsmart.nhealth-asia.com/MTDPDB01/img.php?asset_masterPageSize=100&asset_masterPage=84&files=201707031824440.FLOWWWMME.jpg | 38573 |  | PYT3_02045 | 11748 | เครื่องวัดอัตราการไหลออกซิเจนชนิดใชกับระบบไปป์ไลน์ |  |  | FLOWMETERS, GAS OXYGEN |  | OHIO | - | WARD 17 | PYT3__A | ชั้น 17 | - | Decommission | In/PM | In/CAL
https://nsmart.nhealth-asia.com/MTDPDB01/img.php?asset_masterPageSize=100&asset_masterPage=84&files=201707031824440.FLOWWWMME.jpg | 38572 | 031288100014 | PYT3_02044 | 11748 | เครื่องวัดอัตราการไหลออกซิเจนชนิดใชกับระบบไปป์ไลน์ |  |  | FLOWMETERS, GAS OXYGEN | (W17-OF-08) | OHIO | - | WARD 17 | PYT3__A | ชั้น 17 | - | Decommission | In/PM | In/CAL
https://nsmart.nhealth-asia.com/MTDPDB01/img.php?asset_masterPageSize=100&asset_masterPage=84&files=201610180941010.kendall.jpg | 38571 |  | PYT3_02043 | 16837 | เครื่องพร้อมอุปกรณ์ป้องกันหลอดเลือดส่วนลึดอุดตันด้วยแรงดันอากาศอัตโนมัติ |  |  | PNEUMATIC PUMP | 1303589 | COVIDIEN | KENDALL SCD | ANESTHESIA (วิสัญญี) | PYT3__A | ชั้น 3 |  | Active | In/PM | No calibration | ยี่ห้อ COVIDIEN รุ่น KENDALL
https://nsmart.nhealth-asia.com/MTDPDB01/img.php?asset_masterPageSize=100&asset_masterPage=84&files=201610180941010.kendall.jpg | 38570 |  | PYT3_02042 | 16837 | เครื่องพร้อมอุปกรณ์ป้องกันหลอดเลือดส่วนลึดอุดตันด้วยแรงดันอากาศอัตโนมัติ |  |  | PNEUMATIC PUMP | 1303609 | COVIDIEN | KENDALL SCD | ANESTHESIA (วิสัญญี) | PYT3__A | ชั้น 3 |  | Active | In/PM | No calibration | ยี่ห้อ COVIDIEN รุ่น KENDALL
https://nsmart.nhealth-asia.com/MTDPDB01/img.php?asset_masterPageSize=100&asset_masterPage=84&files=202105282255390.SCT-060SDD.jpg | 38569 |  | PYT3_02041 | 17156 | ตู้เย็นแช่ยา |  |  | REFRIGERATORS, PHARMACY | SCT060-130901233 | SANDEN INTERCOOL | SCT-060SDD | WARD 8 | PYT3__A | ชั้น 8 | - | Active | In/PM | In/CAL | 31/07/2023 PM TEAM UPDATE -Brand : Z-COOL>>SANDEN INTERCOOL -Model : ZCO-1DQ09>>SCT-060SDD
https://nsmart.nhealth-asia.com/MTDPDB01/img.php?asset_masterPageSize=100&asset_masterPage=84&files=201905280208520.SPIRIT+MODEL+CK-E401+MA.jpg | 38568 |  | PYT3_02040 |  |  |  |  | SPHYGMOMANOMETERS, ELECTRONIC | 1305241 | SPIRIT | CK-E401 MA | OPD UROLOGY (ทางเดินปัสสาวะ) | PYT3__A | ชั้น 18 | - | Decommission | In/PM | In/CAL
https://nsmart.nhealth-asia.com/MTDPDB01/img.php?asset_masterPageSize=100&asset_masterPage=84&files=201905280208520.SPIRIT+MODEL+CK-E401+MA.jpg | 38567 |  | PYT3_02039 |  |  |  |  | SPHYGMOMANOMETERS, ELECTRONIC | 1305248 | SPIRIT | CK-E401 MA | OPD SURGERY(ศัลยกรรม) | PYT3__A | ชั้น 1 |  | Decommission | In/PM | In/CAL
https://nsmart.nhealth-asia.com/MTDPDB01/img.php?asset_masterPageSize=100&asset_masterPage=84&files=201803051654370.US+SD+PROSOUND+.jpg | 38566 | 031208040044 | PYT3D_02038 |  |  |  |  | SCANNING SYSTEMS, ULTRASONIC, OBSTETRIC/GYNECOLOGIC | X0007046 | ALOKA | PROSOUND SSD-3500SX | OPD OB/GYN(ศุนย์สุขภาพหญิง) | PYT3__A | ชั้น 2 |  | Decommission | Ex/PM | No calibration
https://nsmart.nhealth-asia.com/MTDPDB01/img.php?asset_masterPageSize=100&asset_masterPage=84&files=201509171835430.VSi.jpg | 38565 |  | PYT3_02037 | 17588 | เครื่องวัดสัญญาณชีพผู้ป่วยขณะเคลื่อนย้าย |  |  | MONITORS, PATIENT TRANSPORT | CN21207512 | PHILIPS | SURESIGNS VSI | WARD 15 | PYT3__A | ชั้น 15 | - | Decommission | In/PM | In/CAL
https://nsmart.nhealth-asia.com/MTDPDB01/img.php?asset_masterPageSize=100&asset_masterPage=84&files=201509171835430.VSi.jpg | 38564 |  | PYT3_02036 | 17588 | เครื่องวัดสัญญาณชีพผู้ป่วยขณะเคลื่อนย้าย |  |  | MONITORS, PATIENT TRANSPORT | CN21207511 | PHILIPS | SURESIGNS VSI | WARD 15 | PYT3__A | ชั้น 15 | - | Decommission | In/PM | In/CAL
https://nsmart.nhealth-asia.com/MTDPDB01/img.php?asset_masterPageSize=100&asset_masterPage=84&files=201809191712270.VEN+840.jpg | 38562 |  | PYT3_02034 | 17429 | เครื่องช่วยหายใจ |  |  | VENTILATORS, INTENSIVE CARE | 3512132923(#13) | PURITAN BENNETT | 840 | INTENSIVE CARE UNIT(ผู้ป่วยหนัก) | PYT3__A | ชั้น 3 | - | Active | In/PM | In/CAL
https://nsmart.nhealth-asia.com/MTDPDB01/img.php?asset_masterPageSize=100&asset_masterPage=84&files=201809191712270.VEN+840.jpg | 38561 |  | PYT3_02033 | 17429 | เครื่องช่วยหายใจ |  |  | VENTILATORS, INTENSIVE CARE | 3512132945(#21) | PURITAN BENNETT | 840 | INTENSIVE CARE UNIT(ผู้ป่วยหนัก) | PYT3__A | ชั้น 3 |  | Decommission | In/PM | In/CAL
https://nsmart.nhealth-asia.com/MTDPDB01/img.php?asset_masterPageSize=100&asset_masterPage=84&files=201809191712270.VEN+840.jpg | 38560 |  | PYT3_02032 | 17429 | เครื่องช่วยหายใจ |  |  | VENTILATORS, INTENSIVE CARE | 3512132900(#22) | PURITAN BENNETT | 840 | INTENSIVE CARE UNIT(ผู้ป่วยหนัก) | PYT3__A | ชั้น 3 |  | Active | In/PM | In/CAL
https://nsmart.nhealth-asia.com/MTDPDB01/img.php?asset_masterPageSize=100&asset_masterPage=84&files=201809191712270.VEN+840.jpg | 38559 |  | PYT3_02031 | 17429 | เครื่องช่วยหายใจ |  |  | VENTILATORS, INTENSIVE CARE | 3512132941(#11) | PURITAN BENNETT | 840 | INTENSIVE CARE UNIT(ผู้ป่วยหนัก) | PYT3__A | ชั้น 3 | - | Active | In/PM | In/CAL
https://nsmart.nhealth-asia.com/MTDPDB01/img.php?asset_masterPageSize=100&asset_masterPage=84&files=201809191712270.VEN+840.jpg | 38558 |  | PYT3_02030 | 17429 | เครื่องช่วยหายใจ |  |  | VENTILATORS, INTENSIVE CARE | 3512132914(#17) | PURITAN BENNETT | 840 | INTENSIVE CARE UNIT(ผู้ป่วยหนัก) | PYT3__A | ชั้น 3 | - | Decommission | In/PM | In/CAL
https://nsmart.nhealth-asia.com/MTDPDB01/img.php?asset_masterPageSize=100&asset_masterPage=84&files=201809191712270.VEN+840.jpg | 38557 |  | PYT3_02029 | 17429 | เครื่องช่วยหายใจ |  |  | VENTILATORS, INTENSIVE CARE | 3512132944(#20) | PURITAN BENNETT | 840 | INTENSIVE CARE UNIT(ผู้ป่วยหนัก) | PYT3__A | ชั้น 3 | - | Active | In/PM | In/CAL
https://nsmart.nhealth-asia.com/MTDPDB01/img.php?asset_masterPageSize=100&asset_masterPage=84&files=201809191712270.VEN+840.jpg | 38556 |  | PYT3_02028 | 17429 | เครื่องช่วยหายใจ |  |  | VENTILATORS, INTENSIVE CARE | 3512132925(#18) | PURITAN BENNETT | 840 | INTENSIVE CARE UNIT(ผู้ป่วยหนัก) | PYT3__A | ชั้น 3 | - | Defective | In/PM | In/CAL
https://nsmart.nhealth-asia.com/MTDPDB01/img.php?asset_masterPageSize=100&asset_masterPage=84&files=201809191712270.VEN+840.jpg | 38555 |  | PYT3_02027 | 17429 | เครื่องช่วยหายใจ |  |  | VENTILATORS, INTENSIVE CARE | 3512132915(#19) | PURITAN BENNETT | 840 | INTENSIVE CARE UNIT(ผู้ป่วยหนัก) | PYT3__A | ชั้น 3 | - | Active | In/PM | In/CAL
https://nsmart.nhealth-asia.com/MTDPDB01/img.php?asset_masterPageSize=100&asset_masterPage=84&files=201809191712270.VEN+840.jpg | 38554 |  | PYT3_02026 | 17429 | เครื่องช่วยหายใจ |  |  | VENTILATORS, INTENSIVE CARE | 3512132794(#15) | PURITAN BENNETT | 840 | INTENSIVE CARE UNIT(ผู้ป่วยหนัก) | PYT3__A | ชั้น 3 | - | Active | In/PM | In/CAL
https://nsmart.nhealth-asia.com/MTDPDB01/img.php?asset_masterPageSize=100&asset_masterPage=84&files=201809191712270.VEN+840.jpg | 38553 |  | PYT3_02025 | 17429 | เครื่องช่วยหายใจ |  |  | VENTILATORS, INTENSIVE CARE | 3512132834(#12) | PURITAN BENNETT | 840 | INTENSIVE CARE UNIT(ผู้ป่วยหนัก) | PYT3__A | ชั้น 3 | - | Decommission | In/PM | In/CAL
https://nsmart.nhealth-asia.com/MTDPDB01/img.php?asset_masterPageSize=100&asset_masterPage=84&files=201809191712270.VEN+840.jpg | 38552 |  | PYT3_02024 | 17429 | เครื่องช่วยหายใจ |  |  | VENTILATORS, INTENSIVE CARE | 3512132943(#16) | PURITAN BENNETT | 840 | INTENSIVE CARE UNIT(ผู้ป่วยหนัก) | PYT3__A | ชั้น 3 | - | Decommission | In/PM | In/CAL
https://nsmart.nhealth-asia.com/MTDPDB01/img.php?asset_masterPageSize=100&asset_masterPage=84&files=201809191712270.VEN+840.jpg | 38551 |  | PYT3_02023 | 17429 | เครื่องช่วยหายใจ |  |  | VENTILATORS, INTENSIVE CARE | 3512132907(#14) | PURITAN BENNETT | 840 | INTENSIVE CARE UNIT(ผู้ป่วยหนัก) | PYT3__A | ชั้น 3 | - | Decommission | In/PM | In/CAL
https://nsmart.nhealth-asia.com/MTDPDB01/img.php?asset_masterPageSize=100&asset_masterPage=84&files=201609140909080.indexTTTT.jpg | 38549 | - | PYT3_02021 | 14032 | ปรอทวัดไข้แบบอิเลคโทรนิค |  |  | THERMOMETERS, ELECTRONIC | - | TERUMO | C205 | NURSING DEPARTMENT | PYT3__A | ชั้น 5 | - | Decommission | No PM | No calibration | Department : ฝ่ายการพยาบาล
https://nsmart.nhealth-asia.com/MTDPDB01/img.php?asset_masterPageSize=100&asset_masterPage=84&files=201708181812340.iU22.jpg | 38548 | 031308040086 | PYT3_02020 | 15976 | เครื่องตรวจอวัยวะภายในด้วยคลื่นเสียงความถี่สูง |  |  | SCANNING SYSTEMS, ULTRASONIC, GENERAL-PURPOSE | B0MRV7 | PHILIPS | IU 22 | X-RAY | PYT3__A | ชั้น 18 | ห้อง US1 | Decommission | Ex/PM | No calibration | ใช้คู่กับเครื่องปริ้น PYT3_02707
https://nsmart.nhealth-asia.com/MTDPDB01/img.php?asset_masterPageSize=100&asset_masterPage=84&files=201708181812340.iU22.jpg | 38547 |  | PYT3_02019 | 15976 | เครื่องตรวจอวัยวะภายในด้วยคลื่นเสียงความถี่สูง |  |  | SCANNING SYSTEMS, ULTRASONIC, GENERAL-PURPOSE | B0MRR7 | PHILIPS | IU 22 | X-RAY | PYT3__A | ชั้น 18 | ห้อง US2 | Active | Ex/PM | No calibration
https://nsmart.nhealth-asia.com/MTDPDB01/img.php?asset_masterPageSize=100&asset_masterPage=84&files=201708181812340.iU22.jpg | 38546 |  | PYT3_02018 | 15976 | เครื่องตรวจอวัยวะภายในด้วยคลื่นเสียงความถี่สูง |  |  | SCANNING SYSTEMS, ULTRASONIC, GENERAL-PURPOSE | B0MRQ8 | PHILIPS | IU 22 | X-RAY | PYT3__A | ชั้น 1 |  | Decommission | Ex/PM | No calibration | ใช้คู่กับเครื่องปริ้น PYT3_02667
https://nsmart.nhealth-asia.com/MTDPDB01/img.php?asset_masterPageSize=100&asset_masterPage=84&files=201605261549400.201511181808490.KA64000.jpg | 38545 | 0310371426 | PYT3_02017 | 10347 | เตียงผู้ป่วยปรับระดับด้วยไฟฟ้า |  |  | BEDS, ELECTRIC | (ICU#19) | PARAMOUNT BED | PA-54230 | INTENSIVE CARE UNIT(ผู้ป่วยหนัก) | PYT3__A | ชั้น 3 |  | Active | In/PM | No calibration
https://nsmart.nhealth-asia.com/MTDPDB01/img.php?asset_masterPageSize=100&asset_masterPage=84&files=201605261549400.201511181808490.KA64000.jpg | 38544 | 031037140025 | PYT3_02016 | 10347 | เตียงผู้ป่วยปรับระดับด้วยไฟฟ้า |  |  | BEDS, ELECTRIC | 9010022 00011(ICU#18) | PARAMOUNT BED | PA-54230 | INTENSIVE CARE UNIT(ผู้ป่วยหนัก) | PYT3__A | ชั้น 3 |  | Active | In/PM | No calibration
https://nsmart.nhealth-asia.com/MTDPDB01/img.php?asset_masterPageSize=100&asset_masterPage=84&files=201605261549400.201511181808490.KA64000.jpg | 38543 | 031037140024 | PYT3_02015 | 10347 | เตียงผู้ป่วยปรับระดับด้วยไฟฟ้า |  |  | BEDS, ELECTRIC | (ICU#17) | PARAMOUNT BED | PA-54230 | INTENSIVE CARE UNIT(ผู้ป่วยหนัก) | PYT3__A | ชั้น 3 | ห้อง3 | Active | In/PM | No calibration
https://nsmart.nhealth-asia.com/MTDPDB01/img.php?asset_masterPageSize=100&asset_masterPage=84&files=201605261549400.201511181808490.KA64000.jpg | 38542 | 031037140023 | PYT3_02014 | 10347 | เตียงผู้ป่วยปรับระดับด้วยไฟฟ้า |  |  | BEDS, ELECTRIC | 9010022 00002(ICU#16) | PARAMOUNT BED | PA-54230 | INTENSIVE CARE UNIT(ผู้ป่วยหนัก) | PYT3__A | ชั้น 3 |  | Active | In/PM | No calibration
https://nsmart.nhealth-asia.com/MTDPDB01/img.php?asset_masterPageSize=100&asset_masterPage=84&files=201605261549400.201511181808490.KA64000.jpg | 38541 | 031037140022 | PYT3_02013 | 10347 | เตียงผู้ป่วยปรับระดับด้วยไฟฟ้า |  |  | BEDS, ELECTRIC | 9010022 00005(ICU#15) | PARAMOUNT BED | PA-54230 | INTENSIVE CARE UNIT(ผู้ป่วยหนัก) | PYT3__A | ชั้น 3 |  | Active | In/PM | No calibration
https://nsmart.nhealth-asia.com/MTDPDB01/img.php?asset_masterPageSize=100&asset_masterPage=84&files=201605261549400.201511181808490.KA64000.jpg | 38540 | 031307140021 | PYT3_02012 | 10347 | เตียงผู้ป่วยปรับระดับด้วยไฟฟ้า |  |  | BEDS, ELECTRIC | (ICU#14) | PARAMOUNT BED | PA-54230 | INTENSIVE CARE UNIT(ผู้ป่วยหนัก) | PYT3__A | ชั้น 3 |  | Active | In/PM | No calibration
https://nsmart.nhealth-asia.com/MTDPDB01/img.php?asset_masterPageSize=100&asset_masterPage=84&files=201605261549400.201511181808490.KA64000.jpg | 38539 | 031037140020 | PYT3_02011 | 10347 | เตียงผู้ป่วยปรับระดับด้วยไฟฟ้า |  |  | BEDS, ELECTRIC | 9010022 00006(ICU#13) | PARAMOUNT BED | PA-54230 | INTENSIVE CARE UNIT(ผู้ป่วยหนัก) | PYT3__A | ชั้น 3 |  | Active | In/PM | No calibration
https://nsmart.nhealth-asia.com/MTDPDB01/img.php?asset_masterPageSize=100&asset_masterPage=84&files=201605261549400.201511181808490.KA64000.jpg | 38538 | 031037140019 | PYT3_02010 | 10347 | เตียงผู้ป่วยปรับระดับด้วยไฟฟ้า |  |  | BEDS, ELECTRIC | 9010022 00019(ICU#12) | PARAMOUNT BED | PA-54230 | INTENSIVE CARE UNIT(ผู้ป่วยหนัก) | PYT3__A | ชั้น 3 | ห้อง11 | Active | In/PM | No calibration
https://nsmart.nhealth-asia.com/MTDPDB01/img.php?asset_masterPageSize=100&asset_masterPage=84&files=201605261549400.201511181808490.KA64000.jpg | 38537 | 031037140018 | PYT3_02009 | 10347 | เตียงผู้ป่วยปรับระดับด้วยไฟฟ้า |  |  | BEDS, ELECTRIC | (ICU#11) | PARAMOUNT BED | PA-54230 | INTENSIVE CARE UNIT(ผู้ป่วยหนัก) | PYT3__A | ชั้น 3 |  | Active | In/PM | No calibration
https://nsmart.nhealth-asia.com/MTDPDB01/img.php?asset_masterPageSize=100&asset_masterPage=84&files=201605261549400.201511181808490.KA64000.jpg | 38536 | 031037140017 | PYT3_02008 | 10347 | เตียงผู้ป่วยปรับระดับด้วยไฟฟ้า |  |  | BEDS, ELECTRIC | 9010022 00010(ICU#10) | PARAMOUNT BED | PA-54230 | INTENSIVE CARE UNIT(ผู้ป่วยหนัก) | PYT3__A | ชั้น 3 |  | Active | In/PM | No calibration
https://nsmart.nhealth-asia.com/MTDPDB01/img.php?asset_masterPageSize=100&asset_masterPage=84&files=201605261549400.201511181808490.KA64000.jpg | 38535 | 031307140016 | PYT3_02007 | 10347 | เตียงผู้ป่วยปรับระดับด้วยไฟฟ้า |  |  | BEDS, ELECTRIC | 9010022 00004(ICU#9) | PARAMOUNT BED | PA-54230 | INTENSIVE CARE UNIT(ผู้ป่วยหนัก) | PYT3__A | ชั้น 3 | ห้อง10 | Active | In/PM | No calibration
https://nsmart.nhealth-asia.com/MTDPDB01/img.php?asset_masterPageSize=100&asset_masterPage=84&files=201605261549400.201511181808490.KA64000.jpg | 38534 | 031307140015 | PYT3_02006 | 10347 | เตียงผู้ป่วยปรับระดับด้วยไฟฟ้า |  |  | BEDS, ELECTRIC | 9010022 00008 (ICU#8) | PARAMOUNT BED | PA-54230 | INTENSIVE CARE UNIT(ผู้ป่วยหนัก) | PYT3__A | ชั้น 3 |  | Active | In/PM | No calibration
https://nsmart.nhealth-asia.com/MTDPDB01/img.php?asset_masterPageSize=100&asset_masterPage=84&files=201610181642440.Mphi-laser.png | 38533 |  | PYT3_02005 |  |  |  |  | LASERS, PHYSICAL THERAPY | 12061547 | ASA | MPHI | PHYATHAI BEAUTY CENTER (PBC ความงาม) | PYT3__A | ชั้น 2 |  | Decommission | Ex/PM | No calibration
https://nsmart.nhealth-asia.com/MTDPDB01/img.php?asset_masterPageSize=100&asset_masterPage=84&files=201911020106300.A-DEC+Model+PERFORMER.jpg | 38532 |  | PYT3_02004 | 10792 | เก้าอี้ท้นตกรรม |  |  | CHAIRS, EXAMINATION/TREATMENT, DENTISTRY | 13I39895 | A-DEC | PERFORMER | DENTAL (ทันตกรรม) | PYT3__A | ชั้น 2 | 5 | Active | In/PM | No calibration
https://nsmart.nhealth-asia.com/MTDPDB01/img.php?asset_masterPageSize=100&asset_masterPage=84&files=201804051716540.HP+LV191.jpg | 38531 | N/A | PYT3_02003 | 20168 | จอแสดงผล |  |  | MONITORS LCD | I2F69362 | HEWLETT PACKARD | HP LV1911 | DENTAL (ทันตกรรม) | PYT3__A | ชั้น 2 | - | Decommission | In/PM | No calibration
https://nsmart.nhealth-asia.com/MTDPDB01/img.php?asset_masterPageSize=100&asset_masterPage=84&files=201609140909080.indexTTTT.jpg | 38530 | - | PYT3_02002 | 14032 | ปรอทวัดไข้แบบอิเลคโทรนิค |  |  | THERMOMETERS, ELECTRONIC | - | TERUMO | C205 | NURSING DEPARTMENT | PYT3__A | ชั้น 5 | - | Decommission | No PM | No calibration | Department : ฝ่ายการพยาบาล
https://nsmart.nhealth-asia.com/MTDPDB01/img.php?asset_masterPageSize=100&asset_masterPage=84&files=201609191355080.VIDEO+DMR-EH69.jpg | 38529 |  | PYT3_02001 |  |  |  |  | VIDEO PLAYER | B7NA02889 | PANASONIC | DMR-EH69 | OPERATING ROOM(ห้องผ่าตัด) | PYT3__A | ชั้น 3 |  | Decommission | In/PM | No calibration
https://nsmart.nhealth-asia.com/MTDPDB01/img.php?asset_masterPageSize=100&asset_masterPage=84&files=201707271200350.adnacne.jpg | 38227 |  | PYT3_02000 | 10347 | เตียงผู้ป่วยปรับระดับด้วยไฟฟ้า |  |  | BEDS, ELECTRIC | 110622A36C | HILL-ROM | ADVANCE SERIES | WARD 15 | PYT3__A | ชั้น 15 |  | Decommission | In/PM | No calibration | AMS CODE 04499
https://nsmart.nhealth-asia.com/MTDPDB01/img.php?asset_masterPageSize=100&asset_masterPage=84&files=201510051335170.201509221529010.%B4%D2%C7%B9%EC%E2%CB%C5%B4+%289%29.jpg | 38226 |  | PYT3_01999 | 13315 | ตู้เย็น |  |  | REFRIGERATORS |  | SHARP | SJ-J14 | INTENSIVE CARE UNIT(ผู้ป่วยหนัก) | PYT3__A | ชั้น 3 |  | Decommission | In/PM | In/CAL
https://nsmart.nhealth-asia.com/MTDPDB01/img.php?asset_masterPageSize=100&asset_masterPage=84&files=202304041055320.water+ENDOSONIC.png | 38225 | 031308100133 | PYT3_01998 | 14263 | เครื่องล้างเครื่องมือผ่าตัดออกแบบมาเพื่อกำจัดสิ่งสกปรก |  |  | WASHERS, LABWARE/SURGICAL INSTRUMENT, ULTRASONIC | 0413 10458 05 | OLYMPUS | ENDOSONIC | CSSD (จ่ายกลาง) | PYT3__A | ชั้น 3 | - | Decommission | No PM | No calibration
https://nsmart.nhealth-asia.com/MTDPDB01/img.php?asset_masterPageSize=100&asset_masterPage=84&files=201707251202120.REISTER+OP1.jpg | 38224 | - | PYT3_01997 | 12815 | เครื่องมือในการตรวจนัยน์ตา |  |  | OPHTHALMOSCOPES | N/A | RIESTER | - | WARD 7 | PYT3__A | ชั้น 7 | - | Active | In/PM | No calibration
https://nsmart.nhealth-asia.com/MTDPDB01/img.php?asset_masterPageSize=100&asset_masterPage=84&files=202405281649490.XION-130+303+160.jpg | 38223 |  | PYT3_01996 |  |  |  |  | LAPAROSCOPES, RIGID | 135241 | XION | 130 303 160 | EENT( หูตาคอจมูก) | PYT3__A | ชั้น 4 | - | Active | In/PM | No calibration | 10/5/2024 เป็นเลน 0 องศา รอพี่เจนเพิ่ม BRAND : XION GmbH Model: 130 303 160
https://nsmart.nhealth-asia.com/MTDPDB01/img.php?asset_masterPageSize=100&asset_masterPage=84&files=202304041135540.WORLD+MEDICAL+WM-W1.jpg | 38222 |  | PYT3_01995 | 10540 |  |  |  | WARMING UNITS, MULTIPURPOSE |  | WORLD MEDICAL | WM-W1 | OPERATING ROOM(ห้องผ่าตัด) | PYT3__A | ชั้น 3 |  | Active | In/PM | In/CAL
https://nsmart.nhealth-asia.com/MTDPDB01/img.php?asset_masterPageSize=100&asset_masterPage=84&files=201812061115040.mitsubishi-1-6q-mr-17ja-silver-1474603096-0569248-4bfd5153f8cd9be33a95f712190c5390-zoom.jpg | 38221 |  | PYT3_01994 | 13315 | ตู้เย็น |  |  | REFRIGERATORS |  | MITSUBISHI | - | WARD 8 | PYT3__A | ชั้น 8 | - | Decommission | In/PM | No calibration
https://nsmart.nhealth-asia.com/MTDPDB01/img.php?asset_masterPageSize=100&asset_masterPage=84&files=201609140909080.indexTTTT.jpg | 38220 | - | PYT3_01993 | 14032 | ปรอทวัดไข้แบบอิเลคโทรนิค |  |  | THERMOMETERS, ELECTRONIC | - | TERUMO | C205 | NURSING DEPARTMENT | PYT3__A | ชั้น 5 | - | Decommission | No PM | No calibration | Department : ฝ่ายการพยาบาล
https://nsmart.nhealth-asia.com/MTDPDB01/img.php?asset_masterPageSize=100&asset_masterPage=84&files=201802071106570.TERUMO+C205.jpg | 38219 | - | PYT3_01992 | 14028 | เครื่องวัดอุณหภูมิแบบดิจิตอล |  |  | THERMOMETERS, DIGITAL | - | TERUMO | C205 | CORPORATE CUSTOMER SERVICE | PYT3__A | ชั้น 5 | - | Decommission | No PM | No calibration | Department : ฝ่ายการพยาบาล
https://nsmart.nhealth-asia.com/MTDPDB01/img.php?asset_masterPageSize=100&asset_masterPage=84&files=201609140909080.indexTTTT.jpg | 38218 | - | PYT3_01991 | 14032 | ปรอทวัดไข้แบบอิเลคโทรนิค |  |  | THERMOMETERS, ELECTRONIC | - | TERUMO | C205 | NURSING DEPARTMENT | PYT3__A | ชั้น 5 | - | Decommission | No PM | No calibration
https://nsmart.nhealth-asia.com/MTDPDB01/img.php?asset_masterPageSize=100&asset_masterPage=84&files=201609140909080.indexTTTT.jpg | 38217 | - | PYT3_01990 | 14032 | ปรอทวัดไข้แบบอิเลคโทรนิค |  |  | THERMOMETERS, ELECTRONIC | - | TERUMO | C205 | NURSING DEPARTMENT | PYT3__A | ชั้น 5 | - | Decommission | No PM | No calibration | Department : ฝ่ายการพยาบาล
https://nsmart.nhealth-asia.com/MTDPDB01/img.php?asset_masterPageSize=100&asset_masterPage=84&files=201609140909080.indexTTTT.jpg | 38216 | - | PYT3_01989 | 14032 | ปรอทวัดไข้แบบอิเลคโทรนิค |  |  | THERMOMETERS, ELECTRONIC | - | TERUMO | C205 | NURSING DEPARTMENT | PYT3__A | ชั้น 5 | - | Decommission | No PM | No calibration | Department : ฝ่ายการพยาบาล
https://nsmart.nhealth-asia.com/MTDPDB01/img.php?asset_masterPageSize=100&asset_masterPage=84&files=202209131554260.Carescape+Central+Station+MAS700.jpg | 38215 |  | PYT3_01988 |  |  |  |  | MONITORS, PHYSIOLOGIC, CENTRAL STATION | RAM08193129GA | GE HEALTHCARE | MAS700 | WARD 8 | PYT3__A | ชั้น 8 |  | Decommission | In/PM | No calibration
https://nsmart.nhealth-asia.com/MTDPDB01/img.php?asset_masterPageSize=100&asset_masterPage=84&files=201608111033030.SPIRIT+EK-E301.jpg | 38214 |  | PYT3_01987 |  |  |  |  | SPHYGMOMANOMETERS, ELECTRONIC | 112230 | SPIRIT | CK-E301 | WARD 8 | PYT3__A | ชั้น 8 | - | Active | In/PM | In/CAL
https://nsmart.nhealth-asia.com/MTDPDB01/img.php?asset_masterPageSize=100&asset_masterPage=84&files=202112220942120.DENTSPLY-BOBCAT.jpg | 38213 |  | PYT3_01986 | 16692 | เครื่องขูดหินปูน |  |  | PROPHYLACTIC UNITS, DENTAL, ULTRASONIC | 130B-08246 | DENTSPLY | BOBCAT | DENTAL (ทันตกรรม) | PYT3__A | ชั้น 2 | 8 | Active | In/PM | No calibration | AMS CODE 08933
https://nsmart.nhealth-asia.com/MTDPDB01/img.php?asset_masterPageSize=100&asset_masterPage=84&files=201503201201410.Belmont+clesta+II.jpg | 38212 | N/A | PYT3_01985 | 10792 | เก้าอี้ท้นตกรรม |  |  | CHAIRS, EXAMINATION/TREATMENT, DENTISTRY | FB06A0096 | BELMONT | CLESTA II | DENTAL (ทันตกรรม) | PYT3__A | ชั้น 2 | 10 | Decommission | In/PM | No calibration | AMS CODE 07223 ชุดโคมไฟ เปลี่ยน ใหม่เมื่อ 14/11/22 สิ้นสุดการรับประกัน 14/11/24 รับประกัน 2 ปี
https://nsmart.nhealth-asia.com/MTDPDB01/img.php?asset_masterPageSize=100&asset_masterPage=84&files=201707291520040.OER-AW.jpg | 38211 |  | PYT3_01984 |  |  |  |  | WASHERS, FLEXIBLE ENDOSCOPE | 2321091 | OLYMPUS | OER-AW | OPERATING ROOM(ห้องผ่าตัด) | PYT3__A | ชั้น 3 |  | Active | In/PM | No calibration
https://nsmart.nhealth-asia.com/MTDPDB01/img.php?asset_masterPageSize=100&asset_masterPage=84&files=201608111033030.SPIRIT+EK-E301.jpg | 38210 |  | PYT3_01983 |  |  |  |  | SPHYGMOMANOMETERS, ELECTRONIC | 112213 | SPIRIT | CK-E301 | WARD 8 | PYT3__A | ชั้น 8 |  | Decommission | In/PM | In/CAL
https://nsmart.nhealth-asia.com/MTDPDB01/img.php?asset_masterPageSize=100&asset_masterPage=84&files=201708181316220.te171.jpg | 38209 | N/A | PYT3_01982 | 16495 | เครื่องควบคุมการให้ยาและสารละลายอัตโนมัติ |  |  | INFUSION PUMPS | 07040127 | TERUMO | TE-171 | BME-PYT3 | PYT3__A | ชั้น 3 | - | Decommission | In/PM | In/CAL | AMS CODE 90943
https://nsmart.nhealth-asia.com/MTDPDB01/img.php?asset_masterPageSize=100&asset_masterPage=84&files=201609140909080.indexTTTT.jpg | 38208 | - | PYT3T_01981 | 14032 | ปรอทวัดไข้แบบอิเลคโทรนิค |  |  | THERMOMETERS, ELECTRONIC | - | TERUMO | C205 | OPD MEDICINE(อายุกรรม) | PYT3__A | ชั้น 2 | - | Active | Ex/PM | Ex/CAL | แผนกเดิม Department : ฝ่ายการพยาบาล เจอล่าสุดที่ MED2 ตรวจสอบล่่าสุดวันที 10-11/04/2023
https://nsmart.nhealth-asia.com/MTDPDB01/img.php?asset_masterPageSize=100&asset_masterPage=84&files=201609140909080.indexTTTT.jpg | 38207 | - | PYT3_01980 | 14032 | ปรอทวัดไข้แบบอิเลคโทรนิค |  |  | THERMOMETERS, ELECTRONIC | - | TERUMO | C205 | NURSING DEPARTMENT | PYT3__A | ชั้น 5 | - | Decommission | No PM | No calibration | Department : ฝ่ายการพยาบาล
https://nsmart.nhealth-asia.com/MTDPDB01/img.php?asset_masterPageSize=100&asset_masterPage=84&files=201609140909080.indexTTTT.jpg | 38206 | - | PYT3_01979 | 14032 | ปรอทวัดไข้แบบอิเลคโทรนิค |  |  | THERMOMETERS, ELECTRONIC | - | TERUMO | C205 | NURSING DEPARTMENT | PYT3__A | ชั้น 5 | - | Decommission | No PM | No calibration | Department : ฝ่ายการพยาบาล
https://nsmart.nhealth-asia.com/MTDPDB01/img.php?asset_masterPageSize=100&asset_masterPage=84&files=201802071106570.TERUMO+C205.jpg | 38205 | - | PYT3_01978 | 14028 | เครื่องวัดอุณหภูมิแบบดิจิตอล |  |  | THERMOMETERS, DIGITAL | - | TERUMO | C205 | CORPORATE CUSTOMER SERVICE | PYT3__A | ชั้น 5 | - | Decommission | No PM | No calibration | Department : ฝ่ายการพยาบาล
https://nsmart.nhealth-asia.com/MTDPDB01/img.php?asset_masterPageSize=100&asset_masterPage=84&files=201609140909080.indexTTTT.jpg | 38204 | - | PYT3T_01977 | 14032 | ปรอทวัดไข้แบบอิเลคโทรนิค |  |  | THERMOMETERS, ELECTRONIC | - | TERUMO | C205 | WARD 11 | PYT3__A | ชั้น 11 | - | Active | Ex/PM | Ex/CAL | Department : ฝ่ายการพยาบาล ย้ายทะเบียนเป็นของ w11 31/01/2023 ตรวจสอบล่่าสุดวันที 10-11/04/2023
https://nsmart.nhealth-asia.com/MTDPDB01/img.php?asset_masterPageSize=100&asset_masterPage=84&files=201802071106570.TERUMO+C205.jpg | 38203 | - | PYT3_01976 | 14028 | เครื่องวัดอุณหภูมิแบบดิจิตอล |  |  | THERMOMETERS, DIGITAL | - | TERUMO | C205 | CORPORATE CUSTOMER SERVICE | PYT3__A | ชั้น 5 | - | Decommission | No PM | No calibration | Department : ฝ่ายการพยาบาล
https://nsmart.nhealth-asia.com/MTDPDB01/img.php?asset_masterPageSize=100&asset_masterPage=84&files=201605261458030.201511181828510.Centuris.jpg | 38201 |  | PYT3_01974 | 10347 | เตียงผู้ป่วยปรับระดับด้วยไฟฟ้า |  |  | BEDS, ELECTRIC | KA-045-0195M | - | - | INTENSIVE CARE UNIT(ผู้ป่วยหนัก) | PYT3__A | ชั้น 3 | - | Decommission | In/PM | No calibration
https://nsmart.nhealth-asia.com/MTDPDB01/img.php?asset_masterPageSize=100&asset_masterPage=84&files=201804171641180.MEDICAL+MASTER+MWC-3100-BU.jpg | 38200 |  | PYT3_01973 |  |  |  |  | MEDICAL CART |  | MEDICAL MASTER | MWC-3100-BU | INTENSIVE CARE UNIT(ผู้ป่วยหนัก) | PYT3__A | ชั้น 3 |  | Decommission | In/PM | In/CAL
https://nsmart.nhealth-asia.com/MTDPDB01/img.php?asset_masterPageSize=100&asset_masterPage=84&files=201804171641180.MEDICAL+MASTER+MWC-3100-BU.jpg | 38199 |  | PYT3_01972 |  |  |  |  | MEDICAL CART |  | MEDICAL MASTER | MWC-3100-BU | PICU | PYT3__A | ชั้น 3 |  | Decommission | In/PM | In/CAL
https://nsmart.nhealth-asia.com/MTDPDB01/img.php?asset_masterPageSize=100&asset_masterPage=84&files=201709061513360.BED+ELEC+PARAMOUNT.jpg | 38198 | 035506990488 | PYT3_01971 | 10347 | เตียงผู้ป่วยปรับระดับด้วยไฟฟ้า |  |  | BEDS, ELECTRIC | KA-044-0196B | PARAMOUNT BED | - | INTENSIVE CARE UNIT(ผู้ป่วยหนัก) | PYT3__A | ชั้น 3 | - | Decommission | In/PM | No calibration
https://nsmart.nhealth-asia.com/MTDPDB01/img.php?asset_masterPageSize=100&asset_masterPage=84&files=201709061513360.BED+ELEC+PARAMOUNT.jpg | 38197 |  | PYT3_01970 | 10347 | เตียงผู้ป่วยปรับระดับด้วยไฟฟ้า |  |  | BEDS, ELECTRIC | KA-045-0195M | PARAMOUNT BED | - | HOPD CENTER (ศุนย์มะเร็ง) | PYT3__A | ชั้น 14 |  | Decommission | In/PM | No calibration
https://nsmart.nhealth-asia.com/MTDPDB01/img.php?asset_masterPageSize=100&asset_masterPage=84&files=201609140909080.indexTTTT.jpg | 38196 | - | PYT3T_01969 | 14032 | ปรอทวัดไข้แบบอิเลคโทรนิค |  |  | THERMOMETERS, ELECTRONIC | - | TERUMO | C205 | WARD 11 | PYT3__A | ชั้น 11 | - | Active | Ex/PM | Ex/CAL | ตรวจสอบล่่าสุดวันที 10-11/04/2023
https://nsmart.nhealth-asia.com/MTDPDB01/img.php?asset_masterPageSize=100&asset_masterPage=84&files=201605261610160.201602251133430.2-2255.jpg | 38195 | 031207140037 | PYT3_01968 | 10347 | เตียงผู้ป่วยปรับระดับด้วยไฟฟ้า |  |  | BEDS, ELECTRIC | 026391(W10#24) | SINGHA | - | WARD 10 | PYT3__A | ชั้น 10 | 1158 | Active | In/PM | No calibration
https://nsmart.nhealth-asia.com/MTDPDB01/img.php?asset_masterPageSize=100&asset_masterPage=84&files=201707271200350.adnacne.jpg | 38194 | 3002309 | PYT3_01967 | 10347 | เตียงผู้ป่วยปรับระดับด้วยไฟฟ้า |  |  | BEDS, ELECTRIC | 110622A13C | HILL-ROM | ADVANCE SERIES | INTENSIVE CARE UNIT(ผู้ป่วยหนัก) | PYT3__A | ชั้น 3 |  | Decommission | In/PM | No calibration
https://nsmart.nhealth-asia.com/MTDPDB01/img.php?asset_masterPageSize=100&asset_masterPage=84&files=201707271200350.adnacne.jpg | 38193 | 3002302 | PYT3_01966 | 10347 | เตียงผู้ป่วยปรับระดับด้วยไฟฟ้า |  |  | BEDS, ELECTRIC | 110622A12C | HILL-ROM | ADVANCE SERIES | INTENSIVE CARE UNIT(ผู้ป่วยหนัก) | PYT3__A | ชั้น 3 |  | Decommission | In/PM | No calibration
https://nsmart.nhealth-asia.com/MTDPDB01/img.php?asset_masterPageSize=100&asset_masterPage=84&files=201707271200350.adnacne.jpg | 38192 | 3002313 | PYT3_01965 | 10347 | เตียงผู้ป่วยปรับระดับด้วยไฟฟ้า |  |  | BEDS, ELECTRIC | 110622A09C | HILL-ROM | ADVANCE SERIES | INTENSIVE CARE UNIT(ผู้ป่วยหนัก) | PYT3__A | ชั้น 3 |  | Decommission | In/PM | No calibration
https://nsmart.nhealth-asia.com/MTDPDB01/img.php?asset_masterPageSize=100&asset_masterPage=84&files=201707271200350.adnacne.jpg | 38191 | 3002314 | PYT3_01964 | 10347 | เตียงผู้ป่วยปรับระดับด้วยไฟฟ้า |  |  | BEDS, ELECTRIC | 110622A25C(ICU#7) | HILL-ROM | ADVANCE SERIES | INTENSIVE CARE UNIT(ผู้ป่วยหนัก) | PYT3__A | ชั้น 3 |  | Decommission | In/PM | No calibration
https://nsmart.nhealth-asia.com/MTDPDB01/img.php?asset_masterPageSize=100&asset_masterPage=84&files=201605261610160.201602251133430.2-2255.jpg | 38190 | 0309081000093 | PYT3_01963 | 10347 | เตียงผู้ป่วยปรับระดับด้วยไฟฟ้า |  |  | BEDS, ELECTRIC | 013818(W15#19) | SINGHA | - | WARD 15 | PYT3__A | ชั้น 15 | - | Active | In/PM | No calibration
https://nsmart.nhealth-asia.com/MTDPDB01/img.php?asset_masterPageSize=100&asset_masterPage=84&files=201707061133510.PAHSCO.jpg | 38189 | 031388100024 | PYT3_01962 | 11748 | เครื่องวัดอัตราการไหลออกซิเจนชนิดใชกับระบบไปป์ไลน์ |  |  | FLOWMETERS, GAS OXYGEN | - | PAHSCO | - | OPD SURGERY(ศัลยกรรม) | PYT3__A | ชั้น 1 | - | Active | In/PM | In/CAL
https://nsmart.nhealth-asia.com/MTDPDB01/img.php?asset_masterPageSize=100&asset_masterPage=84&files=201707061133510.PAHSCO.jpg | 38188 | 031388100023 | PYT3_01961 | 11748 | เครื่องวัดอัตราการไหลออกซิเจนชนิดใชกับระบบไปป์ไลน์ |  |  | FLOWMETERS, GAS OXYGEN | - | PAHSCO | - | EMERGENCY( ฉุกเฉิน) | PYT3__A | ชั้น 1 | - | Decommission | In/PM | In/CAL
https://nsmart.nhealth-asia.com/MTDPDB01/img.php?asset_masterPageSize=100&asset_masterPage=84&files=201808212223290.SCAN+LOGIQ+E.jpg | 38187 |  | PYT3D_01960 | 15976 | เครื่องตรวจอวัยวะภายในด้วยคลื่นเสียงความถี่สูง |  |  | SCANNING SYSTEMS, ULTRASONIC, GENERAL-PURPOSE | 317212WX9/0856377095 | GE HEALTHCARE | LOGIQ E | OPD SURGERY(ศัลยกรรม) | PYT3__A | ชั้น 1 |  | Active | Ex/PM |  | 7/1/2568 ย้ายทรัพย์สินจาก ER >> OPD SUR
https://nsmart.nhealth-asia.com/MTDPDB01/img.php?asset_masterPageSize=100&asset_masterPage=84&files=201707061133510.PAHSCO.jpg | 38186 | 03188100026 | PYT3_01959 | 11748 | เครื่องวัดอัตราการไหลออกซิเจนชนิดใชกับระบบไปป์ไลน์ |  |  | FLOWMETERS, GAS OXYGEN | (SUR-OF02) | PAHSCO | - | OPD SURGERY(ศัลยกรรม) | PYT3__A | ชั้น 1 | - | Active | In/PM | In/CAL | LOCATION SUR ROOM12
https://nsmart.nhealth-asia.com/MTDPDB01/img.php?asset_masterPageSize=100&asset_masterPage=84&files=201707061133510.PAHSCO.jpg | 38185 | 031388100025 | PYT3_01958 | 11748 | เครื่องวัดอัตราการไหลออกซิเจนชนิดใชกับระบบไปป์ไลน์ |  |  | FLOWMETERS, GAS OXYGEN | (ER - OF09) | PAHSCO | - | EMERGENCY( ฉุกเฉิน) | PYT3__A | ชั้น 1 | - | Active | In/PM | In/CAL | LOCATION SUR ROOM 8
https://nsmart.nhealth-asia.com/MTDPDB01/img.php?asset_masterPageSize=100&asset_masterPage=84&files=201802102147290.MONITOR+MP40.jpg | 38184 |  | PYT3_01957 | 20170 | เครื่องติดตามสัญญาณชีพและการทำงานของหัวใจ |  |  | MONITORS, BEDSIDE, PHYSIOLOGIC | DE80289640 | PHILIPS | INTELLIVUE MP40(M8003A) | INTENSIVE CARE UNIT(ผู้ป่วยหนัก) | PYT3__A | ชั้น 3 |  | Decommission | In/PM | In/CAL
https://nsmart.nhealth-asia.com/MTDPDB01/img.php?asset_masterPageSize=100&asset_masterPage=84&files=201605261610160.201602251133430.2-2255.jpg | 38183 | 031207140033 | PYT3_01956 | 10347 | เตียงผู้ป่วยปรับระดับด้วยไฟฟ้า |  |  | BEDS, ELECTRIC | 026394(W10#23) | SINGHA | - | WARD 10 | PYT3__A | ชั้น 10 | - | Active | In/PM | No calibration | AMS CODE 09655
https://nsmart.nhealth-asia.com/MTDPDB01/img.php?asset_masterPageSize=100&asset_masterPage=84&files=201605261610160.201602251133430.2-2255.jpg | 38182 | - | PYT3_01955 | 10347 | เตียงผู้ป่วยปรับระดับด้วยไฟฟ้า |  |  | BEDS, ELECTRIC | (W10#22) | SINGHA | - | WARD 10 | PYT3__A | ชั้น 10 | - | Decommission | In/PM | No calibration | AMS CODE 07491
https://nsmart.nhealth-asia.com/MTDPDB01/img.php?asset_masterPageSize=100&asset_masterPage=84&files=201707182016000.Ohmeda1246.jpg | 38181 | N/A | PYT3_01954 | 13325 | ชุดดูดเสมหะใช้กับระบบไปป์ไลน์ |  |  | REGULATORS, SUCTION | BDLS00080 | OHIO | 6-1247 | INTENSIVE CARE UNIT(ผู้ป่วยหนัก) | PYT3__A | ชั้น 3 | - | Active | In/PM | In/CAL
https://nsmart.nhealth-asia.com/MTDPDB01/img.php?asset_masterPageSize=100&asset_masterPage=84&files=201611081703330.Ohio_1275_Thoracic.jpg | 38180 | N/A | PYT3_01953 |  |  |  |  | REGULATORS, SUCTION, THORACIC | BDLX00109 | OHIO | THORACIC | PICU | PYT3__A | ชั้น 3 |  | Active | In/PM | In/CAL
https://nsmart.nhealth-asia.com/MTDPDB01/img.php?asset_masterPageSize=100&asset_masterPage=84&files=201707182016000.Ohmeda1246.jpg | 38179 | N/A | PYT3_01952 | 13325 | ชุดดูดเสมหะใช้กับระบบไปป์ไลน์ |  |  | REGULATORS, SUCTION | BDLS00070 | OHIO | 6-1247 | INTENSIVE CARE UNIT(ผู้ป่วยหนัก) | PYT3__A | ชั้น 3 |  | Decommission | In/PM | In/CAL
https://nsmart.nhealth-asia.com/MTDPDB01/img.php?asset_masterPageSize=100&asset_masterPage=84&files=201707182016000.Ohmeda1246.jpg | 38178 | N/A | PYT3_01951 | 13325 | ชุดดูดเสมหะใช้กับระบบไปป์ไลน์ |  |  | REGULATORS, SUCTION | BDLR00082 | OHIO | 6-1247 | INTENSIVE CARE UNIT(ผู้ป่วยหนัก) | PYT3__A | ชั้น 3 |  | Active | In/PM | In/CAL | Re-inventory March2019
https://nsmart.nhealth-asia.com/MTDPDB01/img.php?asset_masterPageSize=100&asset_masterPage=84&files=201605261610160.201602251133430.2-2255.jpg | 38177 | - | PYT3_01950 | 10347 | เตียงผู้ป่วยปรับระดับด้วยไฟฟ้า |  |  | BEDS, ELECTRIC | 026392(W7#13) | SINGHA | - | WARD 7 | PYT3__A | ชั้น 7 | - | Active | In/PM | No calibration
https://nsmart.nhealth-asia.com/MTDPDB01/img.php?asset_masterPageSize=100&asset_masterPage=84&files=201605261610160.201602251133430.2-2255.jpg | 38176 | - | PYT3_01949 | 10347 | เตียงผู้ป่วยปรับระดับด้วยไฟฟ้า |  |  | BEDS, ELECTRIC | L04010749(W9#14) | SINGHA | - | WARD 9 | PYT3__A | ชั้น 9 | - | Decommission | In/PM | No calibration
https://nsmart.nhealth-asia.com/MTDPDB01/img.php?asset_masterPageSize=100&asset_masterPage=84&files=201608111033030.SPIRIT+EK-E301.jpg | 38175 | N/A | PYT3_01948 |  |  |  |  | SPHYGMOMANOMETERS, ELECTRONIC | 112216 | SPIRIT | CK-E301 | WARD 9 | PYT3__A | ชั้น 9 | - | Decommission | In/PM | In/CAL
https://nsmart.nhealth-asia.com/MTDPDB01/img.php?asset_masterPageSize=100&asset_masterPage=84&files=201707061133510.PAHSCO.jpg | 38174 | - | PYT3_01947 | 11748 | เครื่องวัดอัตราการไหลออกซิเจนชนิดใชกับระบบไปป์ไลน์ |  |  | FLOWMETERS, GAS OXYGEN | - | PAHSCO | - | WARD 11 | PYT3__A | ชั้น 11 | - | Decommission | In/PM | In/CAL
https://nsmart.nhealth-asia.com/MTDPDB01/img.php?asset_masterPageSize=100&asset_masterPage=85&files=201707061133510.PAHSCO.jpg | 38173 | - | PYT3_01946 | 11748 | เครื่องวัดอัตราการไหลออกซิเจนชนิดใชกับระบบไปป์ไลน์ |  |  | FLOWMETERS, GAS OXYGEN | (W11-OF-019) | PAHSCO | - | WARD 11 | PYT3__A | ชั้น 11 | - | Active | In/PM | In/CAL | 24/9/2024 เจอเครื่องที่ W11 กลับมา Active
https://nsmart.nhealth-asia.com/MTDPDB01/img.php?asset_masterPageSize=100&asset_masterPage=85&files=201707061133510.PAHSCO.jpg | 38172 | - | PYT3_01945 | 11748 | เครื่องวัดอัตราการไหลออกซิเจนชนิดใชกับระบบไปป์ไลน์ |  |  | FLOWMETERS, GAS OXYGEN | (W11-OF-015) | PAHSCO | - | WARD 11 | PYT3__A | ชั้น 11 | - | Active | In/PM | In/CAL
https://nsmart.nhealth-asia.com/MTDPDB01/img.php?asset_masterPageSize=100&asset_masterPage=85&files=201707061133510.PAHSCO.jpg | 38171 | - | PYT3_01944 | 11748 | เครื่องวัดอัตราการไหลออกซิเจนชนิดใชกับระบบไปป์ไลน์ |  |  | FLOWMETERS, GAS OXYGEN | (W11-OF-022) | PAHSCO | - | WARD 11 | PYT3__A | ชั้น 11 | - | Active | In/PM | In/CAL
https://nsmart.nhealth-asia.com/MTDPDB01/img.php?asset_masterPageSize=100&asset_masterPage=85&files=201707061133510.PAHSCO.jpg | 38170 | - | PYT3_01943 | 11748 | เครื่องวัดอัตราการไหลออกซิเจนชนิดใชกับระบบไปป์ไลน์ |  |  | FLOWMETERS, GAS OXYGEN | - | PAHSCO | - | WARD 12 | PYT3__A | ชั้น 12 | - | Decommission | In/PM | In/CAL
https://nsmart.nhealth-asia.com/MTDPDB01/img.php?asset_masterPageSize=100&asset_masterPage=85&files=201707061133510.PAHSCO.jpg | 38169 | - | PYT3_01942 | 11748 | เครื่องวัดอัตราการไหลออกซิเจนชนิดใชกับระบบไปป์ไลน์ |  |  | FLOWMETERS, GAS OXYGEN | - | PAHSCO | - | WARD 11 | PYT3__A | ชั้น 11 | - | Decommission | In/PM | In/CAL
https://nsmart.nhealth-asia.com/MTDPDB01/img.php?asset_masterPageSize=100&asset_masterPage=85&files=201707061133510.PAHSCO.jpg | 38168 | - | PYT3_01941 | 11748 | เครื่องวัดอัตราการไหลออกซิเจนชนิดใชกับระบบไปป์ไลน์ |  |  | FLOWMETERS, GAS OXYGEN | - | PAHSCO | - | WARD 11 | PYT3__A | ชั้น 11 | - | Decommission | In/PM | In/CAL
https://nsmart.nhealth-asia.com/MTDPDB01/img.php?asset_masterPageSize=100&asset_masterPage=85&files=201707061133510.PAHSCO.jpg | 38167 | - | PYT3_01940 | 11748 | เครื่องวัดอัตราการไหลออกซิเจนชนิดใชกับระบบไปป์ไลน์ |  |  | FLOWMETERS, GAS OXYGEN | (W9-OF-05) | PAHSCO | - | WARD 9 | PYT3__A | ชั้น 9 | - | Active | In/PM | In/CAL
https://nsmart.nhealth-asia.com/MTDPDB01/img.php?asset_masterPageSize=100&asset_masterPage=85&files=201707061133510.PAHSCO.jpg | 38166 | - | PYT3_01939 | 11748 | เครื่องวัดอัตราการไหลออกซิเจนชนิดใชกับระบบไปป์ไลน์ |  |  | FLOWMETERS, GAS OXYGEN | (W11-OF-020) | PAHSCO | - | WARD 11 | PYT3__A | ชั้น 11 | - | Active | In/PM | In/CAL
https://nsmart.nhealth-asia.com/MTDPDB01/img.php?asset_masterPageSize=100&asset_masterPage=85&files=201709142237130.aspirator+ASKIR+30.jpg | 38165 | N/A | PYT3_01938 | 15016 | เครื่องดูดเสมหะแบบพกพา |  |  | ASPIRATORS, EMERGENCY | 44789 | CA-MI | ASKIR 30 | EENT( หูตาคอจมูก) | PYT3__A | ชั้น 4 | - | Active | In/PM | In/CAL | NEW
https://nsmart.nhealth-asia.com/MTDPDB01/img.php?asset_masterPageSize=100&asset_masterPage=85&files=201804051717520.HP+LV191.jpg | 38164 | N/A | PYT3_01937 | 20168 | จอแสดงผล |  |  | MONITORS LCD | 6CM33328PD | HEWLETT PACKARD | HPLV | OPD UROLOGY (ทางเดินปัสสาวะ) | PYT3__A | ชั้น 18 |  | Decommission | In/PM | No calibration
https://nsmart.nhealth-asia.com/MTDPDB01/img.php?asset_masterPageSize=100&asset_masterPage=85&files=201803061653250.COM+HP+PRO3330+MICRO.png | 38163 | 031308100222 | PYT3_01936 |  |  |  |  | COMPUTER, DIGITAL IMAGING SYSTEM | SGH329PMHF | HEWLETT PACKARD | HP PRO3330 MICRO TOWER | OPD UROLOGY (ทางเดินปัสสาวะ) | PYT3__A | ชั้น 18 | Urodynamic Stuby (ห้องครวจการทำงานของกระเพาะปัสสาวะ) | Decommission | In/PM | No calibration
https://nsmart.nhealth-asia.com/MTDPDB01/img.php?asset_masterPageSize=100&asset_masterPage=85&files=201510211616060.Helix+ANDROMEDA.jpg | 38162 | N/A | PYT3_01935 |  |  |  |  | URODYNAMIC MEASUREMENT SYSTEMS | 13072805 | ANDROMEDA | HELIX | OPD UROLOGY (ทางเดินปัสสาวะ) | PYT3__A | ชั้น 18 |  | Decommission | In/PM | Ex/CAL
https://nsmart.nhealth-asia.com/MTDPDB01/img.php?asset_masterPageSize=100&asset_masterPage=85&files=201702161614120.YDDDDD.jpg | 38161 |  | PYT3_01934 |  |  |  |  | TENTS, OXYGEN | HDAZ00172 | YON DON | YD-OT-200 | WARD 12 | PYT3__A | ชั้น 12 |  | Decommission | No PM | No calibration
https://nsmart.nhealth-asia.com/MTDPDB01/img.php?asset_masterPageSize=100&asset_masterPage=85&files=201707111340420.190v3111.jpg | 38160 |  | PYT3_01933 | 20168 | จอแสดงผล |  |  | MONITORS LCD | D26013130003 | - | - | OPERATING ROOM(ห้องผ่าตัด) | PYT3__A | ชั้น 3 | - | Decommission | In/PM | No calibration
https://nsmart.nhealth-asia.com/MTDPDB01/img.php?asset_masterPageSize=100&asset_masterPage=85&files=201702201440400.olympusmu1.jpg | 38159 |  | PYT3D_01932 |  |  |  |  | TESTERS, ENDOSCOPE, AIR LEAK | 7341691 | OLYMPUS | MU-1 | GASTROINTESTINAL LABORATORY(GI) | PYT3__A | ชั้น 2 |  | Active | In/PM | No calibration
https://nsmart.nhealth-asia.com/MTDPDB01/img.php?asset_masterPageSize=100&asset_masterPage=85&files=201811291936430.24840-asset-eimg-photono-914-o.jpg | 38158 |  | PYT3_01931 |  |  |  |  | LASERS, YAG | 11217 | ELLEX | SUPERQ | EENT( หูตาคอจมูก) | PYT3__A | ชั้น 4 | - | Decommission | Ex/PM | No calibration
https://nsmart.nhealth-asia.com/MTDPDB01/img.php?asset_masterPageSize=100&asset_masterPage=85&files=201808290930480.944.PNG | 38157 | N/A | PYT3_01929_3 | 12343 | ชุดกำเนิดแสงของกล้องส่องตรวจ |  |  | LIGHT SOURCES | UN0689773 | KARL STORZ | 482B | OPERATING ROOM(ห้องผ่าตัด) | PYT3__A | ชั้น 3 |  | Decommission | In/PM | No calibration | 16/11/2023 -เปลี่ยนจาก PYT3_01930 เป็น PYT3_01929_3
https://nsmart.nhealth-asia.com/MTDPDB01/img.php?asset_masterPageSize=100&asset_masterPage=85&files=201811281600090.IMAG+STRO22.jpg | 38156 |  | PYT3_01929 |  |  |  |  | IMAGE PROCESSORS, VIDEO, ENDOSCOPY | UW706096-P | KARL STORZ | IMAGE 1 HUB (222010 20) | OPERATING ROOM(ห้องผ่าตัด) | PYT3__A | ชั้น 3 | - | Decommission | In/PM | No calibration | 25/5/2023 SN เดิม : UW02684
https://nsmart.nhealth-asia.com/MTDPDB01/img.php?asset_masterPageSize=100&asset_masterPage=85&files=201803251417070.MONITOR+STROZ.jpg | 38155 |  | PYT3_01928 | 20168 | จอแสดงผล |  |  | MONITORS LCD | 51211214ZX011 | KARL STORZ | SC-WU26-A1511 | OPERATING ROOM(ห้องผ่าตัด) | PYT3__A | ชั้น 3 | - | Decommission | In/PM | No calibration
https://nsmart.nhealth-asia.com/MTDPDB01/img.php?asset_masterPageSize=100&asset_masterPage=85&files=201812101946040.PRIN+M252N.jpg | 38154 |  | PYT3_01927 |  |  |  |  | PRINTERS, INK JET, COLOR | CN36AD2JY4 | HP | COLOR LASER JET PRO M252N | OPERATING ROOM(ห้องผ่าตัด) | PYT3__A | ชั้น 3 | - | Decommission | In/PM | No calibration
https://nsmart.nhealth-asia.com/MTDPDB01/img.php?asset_masterPageSize=100&asset_masterPage=85&files=201908061459090.stroz+264300+20.jpg | 38153 |  | PYT3_01929_2 |  |  |  |  | INSUFFLATORS, LAPAROSCOPIC | UW16294-B | STORZ | 264300 20 | OPERATING ROOM(ห้องผ่าตัด) | PYT3__A | ชั้น 3 | - | Decommission | In/PM | No calibration | model 203303 20 16/11/2023 -เปลี่ยนจาก PYT3_01926 เป็น PYT3_01929_2
https://nsmart.nhealth-asia.com/MTDPDB01/img.php?asset_masterPageSize=100&asset_masterPage=85&files=201806171533440.STORZ+26432020.jpg | 38152 |  | PYT3_01925 |  |  |  |  | LAPAROSCOPIC-THERMOFLATOR | UW16294-B | STORZ | 26432020 | OPERATING ROOM(ห้องผ่าตัด) | PYT3__A | ชั้น 3 | - | Decommission | In/PM | No calibration
https://nsmart.nhealth-asia.com/MTDPDB01/img.php?asset_masterPageSize=100&asset_masterPage=85&files=201509211112110.AMVEX+Flowmeter+Gas%A2%D5%B4.jpg | 38151 | N/A | PYT3_01924 | 11748 | เครื่องวัดอัตราการไหลออกซิเจนชนิดใชกับระบบไปป์ไลน์ |  |  | FLOWMETERS, GAS OXYGEN |  | PAHSCO | OXYGEN | WARD 8 | PYT3__A | ชั้น 8 |  | Active | In/PM | In/CAL
https://nsmart.nhealth-asia.com/MTDPDB01/img.php?asset_masterPageSize=100&asset_masterPage=85&files=201509211112110.AMVEX+Flowmeter+Gas%A2%D5%B4.jpg | 38150 | N/A | PYT3_01923 | 11748 | เครื่องวัดอัตราการไหลออกซิเจนชนิดใชกับระบบไปป์ไลน์ |  |  | FLOWMETERS, GAS OXYGEN |  | PAHSCO | OXYGEN | WARD 8 | PYT3__A | ชั้น 8 |  | Active | In/PM | In/CAL
https://nsmart.nhealth-asia.com/MTDPDB01/img.php?asset_masterPageSize=100&asset_masterPage=85&files=201509211112110.AMVEX+Flowmeter+Gas%A2%D5%B4.jpg | 38149 | N/A | PYT3_01922 | 11748 | เครื่องวัดอัตราการไหลออกซิเจนชนิดใชกับระบบไปป์ไลน์ |  |  | FLOWMETERS, GAS OXYGEN | (W8-OF-018) | PAHSCO | OXYGEN | WARD 8 | PYT3__A | ชั้น 8 |  | Active | In/PM | In/CAL
https://nsmart.nhealth-asia.com/MTDPDB01/img.php?asset_masterPageSize=100&asset_masterPage=85&files=201509211112110.AMVEX+Flowmeter+Gas%A2%D5%B4.jpg | 38148 | N/A | PYT3_01921 | 11748 | เครื่องวัดอัตราการไหลออกซิเจนชนิดใชกับระบบไปป์ไลน์ |  |  | FLOWMETERS, GAS OXYGEN |  | PAHSCO | OXYGEN | WARD 8 | PYT3__A | ชั้น 8 |  | Decommission | In/PM | In/CAL
https://nsmart.nhealth-asia.com/MTDPDB01/img.php?asset_masterPageSize=100&asset_masterPage=85&files=201509211112110.AMVEX+Flowmeter+Gas%A2%D5%B4.jpg | 38147 | N/A | PYT3_01920 | 11748 | เครื่องวัดอัตราการไหลออกซิเจนชนิดใชกับระบบไปป์ไลน์ |  |  | FLOWMETERS, GAS OXYGEN | (W.8-OF23) | PAHSCO | OXYGEN | WARD 8 | PYT3__A | ชั้น 8 |  | Active | In/PM | In/CAL | -10/1/2023 : เครื่องอยู่ที่แผนก กายภาพ ห้อง Treatment 3
https://nsmart.nhealth-asia.com/MTDPDB01/img.php?asset_masterPageSize=100&asset_masterPage=85&files=201509211112110.AMVEX+Flowmeter+Gas%A2%D5%B4.jpg | 38146 | N/A | PYT3_01919 | 11748 | เครื่องวัดอัตราการไหลออกซิเจนชนิดใชกับระบบไปป์ไลน์ |  |  | FLOWMETERS, GAS OXYGEN | (W9-OF-03) | PAHSCO | OXYGEN | WARD 9 | PYT3__A | ชั้น 9 |  | Active | In/PM | In/CAL
https://nsmart.nhealth-asia.com/MTDPDB01/img.php?asset_masterPageSize=100&asset_masterPage=85&files=201803061726400.TELE+M2604A.jpg | 38145 | N/A | PYT3_01918 | 13988 | เครื่องตรวจคลื่นไฟฟ้าหัวใจแบบไร้สาย |  |  | MONITORS, PHYSIOLOGIC, ELECTROCARDIOGRAPHY, TELEMETRIC | RAM08193131GA | AGILENT | M2604A | WARD 9 | PYT3__A | ชั้น 9 |  | Decommission | In/PM | In/CAL | AMS CODE 90900
https://nsmart.nhealth-asia.com/MTDPDB01/img.php?asset_masterPageSize=100&asset_masterPage=85&files=201509211112110.AMVEX+Flowmeter+Gas%A2%D5%B4.jpg | 38144 | N/A | PYT3_01917 | 11748 | เครื่องวัดอัตราการไหลออกซิเจนชนิดใชกับระบบไปป์ไลน์ |  |  | FLOWMETERS, GAS OXYGEN | (W8-OF-026) | PAHSCO | OXYGEN | WARD 8 | PYT3__A | ชั้น 8 |  | Active | In/PM | In/CAL
https://nsmart.nhealth-asia.com/MTDPDB01/img.php?asset_masterPageSize=100&asset_masterPage=85&files=201509211112110.AMVEX+Flowmeter+Gas%A2%D5%B4.jpg | 38143 | N/A | PYT3_01916 | 11748 | เครื่องวัดอัตราการไหลออกซิเจนชนิดใชกับระบบไปป์ไลน์ |  |  | FLOWMETERS, GAS OXYGEN |  | PAHSCO | OXYGEN | WARD 8 | PYT3__A | ชั้น 8 |  | Decommission | In/PM | In/CAL
https://nsmart.nhealth-asia.com/MTDPDB01/img.php?asset_masterPageSize=100&asset_masterPage=85&files=201707251511040.mdhealth.jpg | 38142 | N/A | PYT3_01915 | 12815 | เครื่องมือในการตรวจนัยน์ตา |  |  | OPHTHALMOSCOPES |  | MD HEALTHCARE | LUNALITE | WARD 7 | PYT3__A | ชั้น 7 |  | Decommission | In/PM | In/CAL | AMS CODE 02335
https://nsmart.nhealth-asia.com/MTDPDB01/img.php?asset_masterPageSize=100&asset_masterPage=85&files=201707271200350.adnacne.jpg | 38141 | N/A | PYT3_01914 | 10347 | เตียงผู้ป่วยปรับระดับด้วยไฟฟ้า |  |  | BEDS, ELECTRIC | 110622A37C(ICU#6) | HILL-ROM | ADVANCE SERIES | INTENSIVE CARE UNIT(ผู้ป่วยหนัก) | PYT3__A | ชั้น 3 | - | Decommission | In/PM | No calibration | AMS CODE 04490
https://nsmart.nhealth-asia.com/MTDPDB01/img.php?asset_masterPageSize=100&asset_masterPage=85&files=201707181059380.desk1.jpg | 38140 | N/A | PYT3_01913 | 16158 | เครื่องวัดความดันโลหิตแบบปรอท |  |  | SPHYGMOMANOMETERS, MERCURY | CR5004 | BAUMANOMETER | - | WARD 17 | PYT3__A | ชั้น 17 | - | Active | In/PM | In/CAL
https://nsmart.nhealth-asia.com/MTDPDB01/img.php?asset_masterPageSize=100&asset_masterPage=85&files=201707041910090.FLOWMM7.jpg | 38139 | 035506990383 | PYT3_01912 | 11748 | เครื่องวัดอัตราการไหลออกซิเจนชนิดใชกับระบบไปป์ไลน์ |  |  | FLOWMETERS, GAS OXYGEN | - | PURITAN BENNETT | - | PICU | PYT3__A | ชั้น 3 | - | Decommission | In/PM | In/CAL
https://nsmart.nhealth-asia.com/MTDPDB01/img.php?asset_masterPageSize=100&asset_masterPage=85&files=202201120932370.ENRAF-NONIUS+MEDICAL+EQUIPMENT-MANUMED+TILT.jpg | 38138 | N/A | PYT3_01911 | 13964 | เตียงฝึกยืน |  |  | TABLES, EXAMINATION/TREATMENT, ADJUSTABLE, PHYSICAL THERAPY | 13-N1-1319 | ENRAF-NONIUS MEDICAL EQUIPMENT | MANUMED TILT | PHYSICAL THERAPY( กายภาพ) | PYT3__A | ชั้น 16 | - | Active | In/PM | No calibration
https://nsmart.nhealth-asia.com/MTDPDB01/img.php?asset_masterPageSize=100&asset_masterPage=85&files=202003212157270.BELMONT+Model+PALM+UNIT.jpg | 38137 | N/A | PYT3_01910 | 10792 | เก้าอี้ท้นตกรรม |  |  | CHAIRS, EXAMINATION/TREATMENT, DENTISTRY | CFP050024 | BELMONT | PALM UNIT | DENTAL (ทันตกรรม) | PYT3__A | ชั้น 3 |  | Decommission | In/PM | No calibration
https://nsmart.nhealth-asia.com/MTDPDB01/img.php?asset_masterPageSize=100&asset_masterPage=85&files=201609140909080.indexTTTT.jpg | 38136 | - | PYT3T_01909 | 14032 | ปรอทวัดไข้แบบอิเลคโทรนิค |  |  | THERMOMETERS, ELECTRONIC | - | TERUMO | C205 | WARD 11 | PYT3__A | ชั้น 11 | - | Active | Ex/PM | Ex/CAL | ย้ายทะเบียนเป็นของ w11 31/01/2023 ตรวจสอบล่่าสุดวันที 10-11/04/2023
https://nsmart.nhealth-asia.com/MTDPDB01/img.php?asset_masterPageSize=100&asset_masterPage=85&files=201709111703470.SCALE+TANITA+WB3000.jpg | 38135 | 031308040066 | PYT3_01908 | 13461 | เครื่องชั่งน้ำหนัก |  |  | SCALES, PATIENT, FLOOR | 13090278 | TANITA | WB-3000 | OPD HEAD NECK BREAST(ศุนย์เต้านม) | PYT3__A | ชั้น 2 |  | Decommission | In/PM | In/CAL
https://nsmart.nhealth-asia.com/MTDPDB01/img.php?asset_masterPageSize=100&asset_masterPage=85&files=201708231957480.HeartXL1.jpg | 38134 | 031308010018 | PYT3_01907 | 11134 | เครื่องกระตุกหัวใจ |  |  | DEFIBRILLATORS, EXTERNAL, MANUAL | US00602996 | PHILIPS | HeartStart XL (M4735A) | WARD 8 | PYT3__A | ชั้น 8 |  | Decommission | In/PM | In/CAL
https://nsmart.nhealth-asia.com/MTDPDB01/img.php?asset_masterPageSize=100&asset_masterPage=85&files=201509171835430.VSi.jpg | 38133 | 031308040043 | PYT3_01906 | 17588 | เครื่องวัดสัญญาณชีพผู้ป่วยขณะเคลื่อนย้าย |  |  | MONITORS, PATIENT TRANSPORT | CN21202446 | PHILIPS | SURESIGNS VSI | WARD 8 | PYT3__A | ชั้น 8 |  | Decommission | In/PM | In/CAL
https://nsmart.nhealth-asia.com/MTDPDB01/img.php?asset_masterPageSize=100&asset_masterPage=85&files=201509171835430.VSi.jpg | 38132 | 031308040042 | PYT3_01905 | 17588 | เครื่องวัดสัญญาณชีพผู้ป่วยขณะเคลื่อนย้าย |  |  | MONITORS, PATIENT TRANSPORT | CN21202450 | PHILIPS | SURESIGNS VSI | WARD 8 | PYT3__A | ชั้น 8 |  | Decommission | In/PM | In/CAL
https://nsmart.nhealth-asia.com/MTDPDB01/img.php?asset_masterPageSize=100&asset_masterPage=85&files=201808291121570.RE+ZCO1DQ09.gif | 38131 |  | PYT3D_01904 | 17156 | ตู้เย็นแช่ยา |  |  | REFRIGERATORS, PHARMACY | ZM-1Q09-56096 | Z-COOL | ZCO-1DQ09 | ART-LAB (ศูนย์ผู้มีบุตรยาก) | PYT3__A | ชั้น 6 |  | Active | In/PM | In/CAL
https://nsmart.nhealth-asia.com/MTDPDB01/img.php?asset_masterPageSize=100&asset_masterPage=85&files=201610251634210.LIGHT+EX.jpg | 38130 | N/A | PYT3_01903 | 12276 | โคมไฟส่องตรวจ |  |  | LIGHTS, EXAMINATION | 139076 | WELCH ALLYN | GS EXAM LIGHT IV | OPD OB/GYN(ศุนย์สุขภาพหญิง) | PYT3__A | ชั้น 2 | 4 | Active | In/PM | No calibration
https://nsmart.nhealth-asia.com/MTDPDB01/img.php?asset_masterPageSize=100&asset_masterPage=85&files=201906122207070.TOMEY+RC-5000.jpeg | 38129 |  | PYT3D_01902 |  |  |  |  | REFRACTORS, OPHTHALMIC, AUTOMATED | 353406 | TOMEY | RC-5000 | EENT( หูตาคอจมูก) | PYT3__A | ชั้น 4 |  | Active | Ex/PM | No calibration | ยี่ห้อ TOMEY รุ่น RC-5000
https://nsmart.nhealth-asia.com/MTDPDB01/img.php?asset_masterPageSize=100&asset_masterPage=85&files=201708231957480.HeartXL1.jpg | 38128 | N/A | PYT3_01901 | 11134 | เครื่องกระตุกหัวใจ |  |  | DEFIBRILLATORS, EXTERNAL, MANUAL | US00604525 | PHILIPS | HeartStart XL (M4735A) | INTENSIVE CARE UNIT(ผู้ป่วยหนัก) | PYT3__A | ชั้น 3 |  | Decommission | In/PM | In/CAL
https://nsmart.nhealth-asia.com/MTDPDB01/img.php?asset_masterPageSize=100&asset_masterPage=85&files=201802182032370.LIGHT+48200.jpg | 38127 |  | PYT3_01900 | 12276 | โคมไฟส่องตรวจ |  |  | LIGHTS, EXAMINATION | 139058 | WELCH ALLYN | 48200 | OPD OB/GYN(ศุนย์สุขภาพหญิง) | PYT3__A | ชั้น 2 | 9 | Active | In/PM | No calibration
https://nsmart.nhealth-asia.com/MTDPDB01/img.php?asset_masterPageSize=100&asset_masterPage=85&files=201608311630040.TOURNIQUET+A.T.S.3000.jpg | 38126 |  | PYT3_01899 | 14074 | เครื่องรัดห้ามเลือดอัตโนมัติ |  |  | TOURNIQUETS, PNEUMATIC | 3013FAED | ZIMMER | A.T.S. 3000 | OPERATING ROOM(ห้องผ่าตัด) | PYT3__A | ชั้น 3 |  | Active | In/PM | In/CAL
https://nsmart.nhealth-asia.com/MTDPDB01/img.php?asset_masterPageSize=100&asset_masterPage=85&files=201902151033060.TOVBM250.jpg | 38125 |  | PYT3_01898 | 14074 | เครื่องรัดห้ามเลือดอัตโนมัติ |  |  | TOURNIQUETS, PNEUMATIC | 3013FAEB | VBM | TOURNIQUET 250 ELC/230 | OPERATING ROOM(ห้องผ่าตัด) | PYT3__A | ชั้น 3 |  | Decommission | In/PM | In/CAL
https://nsmart.nhealth-asia.com/MTDPDB01/img.php?asset_masterPageSize=100&asset_masterPage=85&files=201707061133510.PAHSCO.jpg | 38124 | N/A | PYT3_01897 | 11748 | เครื่องวัดอัตราการไหลออกซิเจนชนิดใชกับระบบไปป์ไลน์ |  |  | FLOWMETERS, GAS OXYGEN | (GI-OF-02) | PAHSCO | - | GASTROINTESTINAL LABORATORY(GI) | PYT3__A | ชั้น 2 |  | Active | In/PM | In/CAL
https://nsmart.nhealth-asia.com/MTDPDB01/img.php?asset_masterPageSize=100&asset_masterPage=85&files=201707061133510.PAHSCO.jpg | 38123 | N/A | PYT3_01896 | 11748 | เครื่องวัดอัตราการไหลออกซิเจนชนิดใชกับระบบไปป์ไลน์ |  |  | FLOWMETERS, GAS OXYGEN |  | PAHSCO | - | GASTROINTESTINAL LABORATORY(GI) | PYT3__A | ชั้น 2 |  | Decommission | No PM | No calibration
https://nsmart.nhealth-asia.com/MTDPDB01/img.php?asset_masterPageSize=100&asset_masterPage=85&files=201707061133510.PAHSCO.jpg | 38122 | N/A | PYT3_01895 | 11748 | เครื่องวัดอัตราการไหลออกซิเจนชนิดใชกับระบบไปป์ไลน์ |  |  | FLOWMETERS, GAS OXYGEN |  | PAHSCO | - | GASTROINTESTINAL LABORATORY(GI) | PYT3__A | ชั้น 2 | - | Active | In/PM | In/CAL
https://nsmart.nhealth-asia.com/MTDPDB01/img.php?asset_masterPageSize=100&asset_masterPage=85&files=201610181754130.32900_TT.jpg | 38121 | N/A | PYT3_01894 | 11748 | เครื่องวัดอัตราการไหลออกซิเจนชนิดใชกับระบบไปป์ไลน์ |  |  | FLOWMETERS, GAS OXYGEN | N/A | PAHSCO | N/A | GASTROINTESTINAL LABORATORY(GI) | PYT3__A | ชั้น 2 |  | Active | In/PM | In/CAL
https://nsmart.nhealth-asia.com/MTDPDB01/img.php?asset_masterPageSize=100&asset_masterPage=85&files=201910010948180.Omron970.jpg | 38120 | 031308040041 | PYT3_01893 | 16173 | เครื่องวัดความดันแบบอัตโนมัติ |  |  | SPHYGMOMANOMETERS, ELECTRONIC, AUTOMATIC | 20130100320AF | OMRON | HEM-907 | OPD SURGERY(ศัลยกรรม) | PYT3__A | ชั้น 1 |  | Decommission | In/PM | In/CAL
https://nsmart.nhealth-asia.com/MTDPDB01/img.php?asset_masterPageSize=100&asset_masterPage=85&files=201708181316220.te171.jpg | 38119 |  | PYT3_01892 | 16495 | เครื่องควบคุมการให้ยาและสารละลายอัตโนมัติ |  |  | INFUSION PUMPS |  | TERUMO | TE-171 | BME-PYT3 | PYT3__A | ชั้น 1 |  | Decommission | In/PM | In/CAL
https://nsmart.nhealth-asia.com/MTDPDB01/img.php?asset_masterPageSize=100&asset_masterPage=85&files=201611181522510.LI.jpg | 38118 |  | PYT3_01891 | 12343 | ชุดกำเนิดแสงของกล้องส่องตรวจ |  |  | LIGHT SOURCES | XSPT1125 | LUXTEC | 9300 XSP | OPERATING ROOM(ห้องผ่าตัด) | PYT3__A | ชั้น 3 |  | Active | In/PM | No calibration
https://nsmart.nhealth-asia.com/MTDPDB01/img.php?asset_masterPageSize=100&asset_masterPage=85&files=201605261528500.201603060050380.CA-39F.jpg | 38117 | N/A | PYT3_01890 | 10347 | เตียงผู้ป่วยปรับระดับด้วยไฟฟ้า |  |  | BEDS, ELECTRIC | A903SP(W12#1) | PARAMOUNT BED | 9996 | WARD 12 | PYT3__A | ชั้น 14 |  | Decommission | In/PM | No calibration | AMS CODE 02485
https://nsmart.nhealth-asia.com/MTDPDB01/img.php?asset_masterPageSize=100&asset_masterPage=85&files=201707181058510.desk.jpg | 38116 | N/A | PYT3_01889 | 16158 | เครื่องวัดความดันโลหิตแบบปรอท |  |  | SPHYGMOMANOMETERS, MERCURY | BC4749 | BAUMANOMETER | DESK MODEL | CHECK-UP (ตรวจสุขภาพ) | PYT3__A | ชั้น 18 |  | Active | In/PM | In/CAL | AMS CODE 05461
https://nsmart.nhealth-asia.com/MTDPDB01/img.php?asset_masterPageSize=100&asset_masterPage=85&files=201707181058510.desk.jpg | 38115 | N/A | PYT3_01888 | 16158 | เครื่องวัดความดันโลหิตแบบปรอท |  |  | SPHYGMOMANOMETERS, MERCURY | CK9847 | BAUMANOMETER | DESK MODEL | CHECK-UP (ตรวจสุขภาพ) | PYT3__A | ชั้น 18 | - | Decommission | In/PM | In/CAL | AMS CODE 07266
https://nsmart.nhealth-asia.com/MTDPDB01/img.php?asset_masterPageSize=100&asset_masterPage=85&files=201805081441130.bone+hologic+explorer.jpg | 38114 | 030708040021 | PYT3_01887 | 17152 | เครื่องวัดความหนาแน่นของมวลในกระดูก |  |  | DENSITOMETERS, BONE | 23105012 | HOLOGIC | EXPLORER | X-RAY | PYT3__A | ชั้น 1 |  | Decommission | No PM | No calibration | AMS CODE 08950
https://nsmart.nhealth-asia.com/MTDPDB01/img.php?asset_masterPageSize=100&asset_masterPage=85&files=202004211031380.201806081653310.TOU+PANGAS+6002.jpg | 38113 | N/A | PYT3_01886 | 14074 | เครื่องรัดห้ามเลือดอัตโนมัติ |  |  | TOURNIQUETS, PNEUMATIC | 008 F Q 3995 | SYNTHES | 520.950 | OPERATING ROOM(ห้องผ่าตัด) | PYT3__A | ชั้น 3 | - | Active | In/PM | In/CAL | AMS CODE 02702
https://nsmart.nhealth-asia.com/MTDPDB01/img.php?asset_masterPageSize=100&asset_masterPage=85&files=201609101341200.CVR-US-STD-High-LGT.jpg | 38112 | N/A | PYT3D_01885 | 13325 | ชุดดูดเสมหะใช้กับระบบไปป์ไลน์ |  |  | REGULATORS, SUCTION | GFHQ04564 | OHIO | 6-1224 | OPD SURGERY(ศัลยกรรม) | PYT3__A | ชั้น 1 |  | Active | In/PM | In/CAL
https://nsmart.nhealth-asia.com/MTDPDB01/img.php?asset_masterPageSize=100&asset_masterPage=85&files=202003211415110.TIMESCO+Model+ORION+COMBO+STD.jpg | 38111 | N/A | PYT3_01884 | 12815 | เครื่องมือในการตรวจนัยน์ตา |  |  | OPHTHALMOSCOPES | 250232550 | TIMESCO | ORION COMBO STD | INTENSIVE CARE UNIT(ผู้ป่วยหนัก) | PYT3__A | ชั้น 3 | - | Active | In/PM | No calibration | reinventory แผนกนำเครื่องมาให้ตรวจเช็คในวันที่24/02/20233
https://nsmart.nhealth-asia.com/MTDPDB01/img.php?asset_masterPageSize=100&asset_masterPage=85&files=201801111328350.OXYMETER+MIN+PM60.jpg | 38110 | N/A | PYT3_01883 | 17148 | เครื่องวัดและติดตามเปอร์เซ็นต์ความอิ่มตัวของออกซิเจน |  |  | OXIMETERS, PULSE | CR-36160139 | MINDRAY | PM-60 | OPD SURGERY(ศัลยกรรม) | PYT3__A | ชั้น 1 |  | Decommission | In/PM | In/CAL
https://nsmart.nhealth-asia.com/MTDPDB01/img.php?asset_masterPageSize=100&asset_masterPage=85&files=202003181504060.1.jpg | 38109 | N/A | PYT3_01882 | 13325 | ชุดดูดเสมหะใช้กับระบบไปป์ไลน์ |  |  | REGULATORS, SUCTION | GFFR06186 | OHIO | 6-1251 | WARD 8 | PYT3__A | ชั้น 8 |  | Active | In/PM | In/CAL
https://nsmart.nhealth-asia.com/MTDPDB01/img.php?asset_masterPageSize=100&asset_masterPage=85&files=202003181504060.1.jpg | 38108 | N/A | PYT3_01881 | 13325 | ชุดดูดเสมหะใช้กับระบบไปป์ไลน์ |  |  | REGULATORS, SUCTION | GFFR05186 | OHIO | 6-1251 | WARD 8 | PYT3__A | ชั้น 8 |  | Decommission | In/PM | In/CAL
https://nsmart.nhealth-asia.com/MTDPDB01/img.php?asset_masterPageSize=100&asset_masterPage=85&files=201610251634210.LIGHT+EX.jpg | 38107 | 031308100149 | PYT3_01880 | 12276 | โคมไฟส่องตรวจ |  |  | LIGHTS, EXAMINATION | 139080 | WELCH ALLYN | GS EXAM LIGHT IV | GASTROINTESTINAL LABORATORY(GI) | PYT3__A | ชั้น 2 | - | Active | In/PM | No calibration
https://nsmart.nhealth-asia.com/MTDPDB01/img.php?asset_masterPageSize=100&asset_masterPage=85&files=201610251634210.LIGHT+EX.jpg | 38106 | N/A | PYT3_01879 | 12276 | โคมไฟส่องตรวจ |  |  | LIGHTS, EXAMINATION | 139081 | WELCH ALLYN | GS EXAM LIGHT IV | OPD SURGERY(ศัลยกรรม) | PYT3__A | ชั้น 1 |  | Decommission | In/PM | No calibration
https://nsmart.nhealth-asia.com/MTDPDB01/img.php?asset_masterPageSize=100&asset_masterPage=85&files=201610251634210.LIGHT+EX.jpg | 38105 | N/A | PYT3_01878 | 12276 | โคมไฟส่องตรวจ |  |  | LIGHTS, EXAMINATION | 139075 | WELCH ALLYN | GS EXAM LIGHT IV | OPD SURGERY(ศัลยกรรม) | PYT3__A | ชั้น 1 |  | Active | In/PM | No calibration
https://nsmart.nhealth-asia.com/MTDPDB01/img.php?asset_masterPageSize=100&asset_masterPage=85&files=201910010948180.Omron970.jpg | 38104 | 031308040038 | PYT3_01877 | 16173 | เครื่องวัดความดันแบบอัตโนมัติ |  |  | SPHYGMOMANOMETERS, ELECTRONIC, AUTOMATIC | 20130300115AF | OMRON | HEM-907 | OPD UROLOGY (ทางเดินปัสสาวะ) | PYT3__A | ชั้น 18 | Treatment Room (ห้องหัตถการ) | Decommission | In/PM | In/CAL
https://nsmart.nhealth-asia.com/MTDPDB01/img.php?asset_masterPageSize=100&asset_masterPage=85&files=201504031427290.Baxter_Colleague_CXE.jpg | 38103 | N/A | PYT3_01876 | 16495 | เครื่องควบคุมการให้ยาและสารละลายอัตโนมัติ |  |  | INFUSION PUMPS | 22012139DL | BAXTER | COLLEAGUE CXE | BME-PYT3 | PYT3__A | ชั้น 3 | - | Decommission
https://nsmart.nhealth-asia.com/MTDPDB01/img.php?asset_masterPageSize=100&asset_masterPage=85&files=201504031427290.Baxter_Colleague_CXE.jpg | 38102 | N/A | PYT3_01875 | 16495 | เครื่องควบคุมการให้ยาและสารละลายอัตโนมัติ |  |  | INFUSION PUMPS | 22020195DL | BAXTER | COLLEAGUE CXE | BME-PYT3 | PYT3__A | ชั้น 3 | - | Decommission
https://nsmart.nhealth-asia.com/MTDPDB01/img.php?asset_masterPageSize=100&asset_masterPage=85&files=201504031427290.Baxter_Colleague_CXE.jpg | 38101 | N/A | PYT3_01874 | 16495 | เครื่องควบคุมการให้ยาและสารละลายอัตโนมัติ |  |  | INFUSION PUMPS | 22012130DL | BAXTER | COLLEAGUE CXE | BME-PYT3 | PYT3__A | ชั้น 3 | - | Decommission
https://nsmart.nhealth-asia.com/MTDPDB01/img.php?asset_masterPageSize=100&asset_masterPage=85&files=201504031427290.Baxter_Colleague_CXE.jpg | 38100 | N/A | PYT3_01873 | 16495 | เครื่องควบคุมการให้ยาและสารละลายอัตโนมัติ |  |  | INFUSION PUMPS | 22020355DL | BAXTER | COLLEAGUE CXE | BME-PYT3 | PYT3__A | ชั้น 3 | - | Decommission | Ex/PM | Ex/CAL
https://nsmart.nhealth-asia.com/MTDPDB01/img.php?asset_masterPageSize=100&asset_masterPage=85&files=201707271200350.adnacne.jpg | 38099 | N/A | PYT3_01872 | 10347 | เตียงผู้ป่วยปรับระดับด้วยไฟฟ้า |  |  | BEDS, ELECTRIC | 110622A16C | HILL-ROM | ADVANCE SERIES | WARD 15 | PYT3__A | ชั้น 15 |  | Decommission | In/PM | No calibration | ams code 05310
https://nsmart.nhealth-asia.com/MTDPDB01/img.php?asset_masterPageSize=100&asset_masterPage=85&files=201905061130280.MINI-WRIGHT.jpg | 38098 |  | PYT3_01871 |  |  |  |  | SPIROMETERS |  | Clement Clarke | MINI-WRIGHT | PHYSICAL THERAPY( กายภาพ) | PYT3__A | ชั้น 16 |  | Decommission | In/PM | In/CAL
https://nsmart.nhealth-asia.com/MTDPDB01/img.php?asset_masterPageSize=100&asset_masterPage=85&files=201609140909080.indexTTTT.jpg | 38097 | - | PYT3T_01870 | 14032 | ปรอทวัดไข้แบบอิเลคโทรนิค |  |  | THERMOMETERS, ELECTRONIC | - | TERUMO | C205 | WARD 12 | PYT3__A | ชั้น 12 | - | Decommission | Ex/PM | Ex/CAL | ตรวจสอบล่่าสุดวันที 10-11/04/2023
https://nsmart.nhealth-asia.com/MTDPDB01/img.php?asset_masterPageSize=100&asset_masterPage=85&files=201905061130280.MINI-WRIGHT.jpg | 38096 | N/A | PYT3_01869 |  |  |  |  | SPIROMETERS | A153210880 | Clement Clarke | MINI-WRIGHT | PHYSICAL THERAPY( กายภาพ) | PYT3__A | ชั้น 16 | - | Decommission | In/PM | In/CAL | ยกเลิกการใช้งานเนื่องจากcalibrateไม่ผ่านไม่มีอะไหล่ทดแทน
https://nsmart.nhealth-asia.com/MTDPDB01/img.php?asset_masterPageSize=100&asset_masterPage=85&files=201802071106570.TERUMO+C205.jpg | 38095 | - | PYT3_01868 | 14028 | เครื่องวัดอุณหภูมิแบบดิจิตอล |  |  | THERMOMETERS, DIGITAL | - | TERUMO | C205 | NURSING DEPARTMENT | PYT3__A | ชั้น 5 | - | Decommission | No PM | No calibration
https://nsmart.nhealth-asia.com/MTDPDB01/img.php?asset_masterPageSize=100&asset_masterPage=85&files=202002121010050.scale-floor.jpg | 38094 | - | PYT3_01867 | 13461 | เครื่องชั่งน้ำหนัก |  |  | SCALES, PATIENT, FLOOR | - | - | - | PHYSICAL THERAPY( กายภาพ) | PYT3__A | ชั้น 16 | - | Active | In/PM | In/CAL | ยี่ห้อ : BASELINE รุ่น : 12-1190
https://nsmart.nhealth-asia.com/MTDPDB01/img.php?asset_masterPageSize=100&asset_masterPage=85&files=201902150925430.TO+DTS3000.jpg | 38093 |  | PYT3_01866 | 14074 | เครื่องรัดห้ามเลือดอัตโนมัติ |  |  | TOURNIQUETS, PNEUMATIC |  | DAESUNG MAREF | DTS-3000 | OPERATING ROOM(ห้องผ่าตัด) | PYT3__A | ชั้น 3 |  | Decommission | No PM | In/CAL
https://nsmart.nhealth-asia.com/MTDPDB01/img.php?asset_masterPageSize=100&asset_masterPage=85&files=201705301412140.Forcetriad.jpg | 38092 | N/A | PYT3_01865 | 11490 | เครืองจี้และตัดด้วยไฟฟ้า |  |  | ELECTROSURGICAL UNITS | T2H30902EX | COVIDIEN | FORCE TRIAD | OPERATING ROOM(ห้องผ่าตัด) | PYT3__A | ชั้น 3 |  | Decommission | In/PM | In/CAL
https://nsmart.nhealth-asia.com/MTDPDB01/img.php?asset_masterPageSize=100&asset_masterPage=85&files=201605261610160.201602251133430.2-2255.jpg | 38091 | N/A | PYT3_01864 | 10347 | เตียงผู้ป่วยปรับระดับด้วยไฟฟ้า |  |  | BEDS, ELECTRIC | (W17#17) | SINGHA | - | WARD 17 | PYT3__A | ชั้น 17 | - | Defective | In/PM | No calibration | AMS CODE 09594
https://nsmart.nhealth-asia.com/MTDPDB01/img.php?asset_masterPageSize=100&asset_masterPage=85&files=201605261610160.201602251133430.2-2255.jpg | 38090 | N/A | PYT3_01863 | 10347 | เตียงผู้ป่วยปรับระดับด้วยไฟฟ้า |  |  | BEDS, ELECTRIC | 027611(W10#21) | SINGHA | - | WARD 10 | PYT3__A | ชั้น 10 |  | Active | In/PM | No calibration
https://nsmart.nhealth-asia.com/MTDPDB01/img.php?asset_masterPageSize=100&asset_masterPage=85&files=201609140909080.indexTTTT.jpg | 38089 | - | PYT3_01862 | 14032 | ปรอทวัดไข้แบบอิเลคโทรนิค |  |  | THERMOMETERS, ELECTRONIC | - | TERUMO | C205 | NURSING DEPARTMENT | PYT3__A | ชั้น 5 | - | Decommission | No PM | No calibration
https://nsmart.nhealth-asia.com/MTDPDB01/img.php?asset_masterPageSize=100&asset_masterPage=85&files=201802071106570.TERUMO+C205.jpg | 38088 | - | PYT3_01861 | 14028 | เครื่องวัดอุณหภูมิแบบดิจิตอล |  |  | THERMOMETERS, DIGITAL |  | TERUMO | C205 | WARD 9 | PYT3__A | ชั้น 9 |  | Decommission | Ex/PM | Ex/CAL
https://nsmart.nhealth-asia.com/MTDPDB01/img.php?asset_masterPageSize=100&asset_masterPage=85&files=201812070837260.thriver-707_resize.jpg | 38087 | N/A | PYT3_01860 |  |  |  |  | VIBRATOR, REHABILITATION |  | THRIVE | 707 | PHYSICAL THERAPY( กายภาพ) | PYT3__A | ชั้น 16 |  | Decommission | In/PM | No calibration
https://nsmart.nhealth-asia.com/MTDPDB01/img.php?asset_masterPageSize=100&asset_masterPage=85&files=201707271200350.adnacne.jpg | 38086 | N/A | PYT3_01859 | 10347 | เตียงผู้ป่วยปรับระดับด้วยไฟฟ้า |  |  | BEDS, ELECTRIC | 110622A17C | HILL-ROM | ADVANCE SERIES | WARD 15 | PYT3__A | ชั้น 15 | - | Decommission | In/PM | No calibration | AMS CODE 04491
https://nsmart.nhealth-asia.com/MTDPDB01/img.php?asset_masterPageSize=100&asset_masterPage=85&files=202103251448050.GE+HEALTHCARE-LULLABY.jpg | 38085 |  | PYT3_01858 | 13037 | เครื่องบำบัดรักษาด้วยแสง |  |  | PHOTOTHERAPY UNITS | SGT13162482PA | GE HEALTHCARE | LULLABY | NURSERY(เด็กอ่อน) | PYT3__A | ชั้น 6 | - | Active | In/PM | In/CAL
https://nsmart.nhealth-asia.com/MTDPDB01/img.php?asset_masterPageSize=100&asset_masterPage=85&files=201602161123540.images.jpg | 38084 | - | PYT3_01857 | 11411 | เครื่องตรวจคลื่นไฟฟ้าหัวใจ |  |  | ELECTROCARDIOGRAPHS, MULTICHANNEL | US61026246 | PHILIPS | PAGE WRITER TRIM III | OPD CARDIO(ศูนย์หัวใจ) | PYT3__A | ชั้น 2 | - | Decommission | In/PM | In/CAL
https://nsmart.nhealth-asia.com/MTDPDB01/img.php?asset_masterPageSize=100&asset_masterPage=85&files=201707271200350.adnacne.jpg | 38081 | N/A | PYT3_01854 | 10347 | เตียงผู้ป่วยปรับระดับด้วยไฟฟ้า |  |  | BEDS, ELECTRIC | 110622A32C(ICU#5) | HILL-ROM | ADVANCE SERIES | INTENSIVE CARE UNIT(ผู้ป่วยหนัก) | PYT3__A | ชั้น 3 | ห้อง2 | Decommission | In/PM | No calibration
https://nsmart.nhealth-asia.com/MTDPDB01/img.php?asset_masterPageSize=100&asset_masterPage=85&files=201802221638280.WARMING+BLANKETROL+II.jpg | 38080 | N/A | PYT3_01853 |  |  |  |  | WARMING/COOLING UNITS, PATIENT, CIRCULATING-LIQUID | 124-3-02712 | CSZ | BLANKETROL III | INTENSIVE CARE UNIT(ผู้ป่วยหนัก) | PYT3__A | ชั้น 3 |  | Active | In/PM | In/CAL
https://nsmart.nhealth-asia.com/MTDPDB01/img.php?asset_masterPageSize=100&asset_masterPage=85&files=201802221638280.WARMING+BLANKETROL+II.jpg | 38079 | N/A | PYT3_01852 |  |  |  |  | WARMING/COOLING UNITS, PATIENT, CIRCULATING-LIQUID | 124-3-02710 | CSZ | BLANKETROL III | INTENSIVE CARE UNIT(ผู้ป่วยหนัก) | PYT3__A | ชั้น 3 |  | Active | In/PM | In/CAL
https://nsmart.nhealth-asia.com/MTDPDB01/img.php?asset_masterPageSize=100&asset_masterPage=85&files=201504031427290.Baxter_Colleague_CXE.jpg | 38078 | N/A | PYT3_01851 | 16495 | เครื่องควบคุมการให้ยาและสารละลายอัตโนมัติ |  |  | INFUSION PUMPS | 21120232DL | BAXTER | COLLEAGUE CXE | BME-PYT3 | PYT3__A | ชั้น 3 | - | Decommission
https://nsmart.nhealth-asia.com/MTDPDB01/img.php?asset_masterPageSize=100&asset_masterPage=85&files=201504031427290.Baxter_Colleague_CXE.jpg | 38077 | N/A | PYT3_01850 | 16495 | เครื่องควบคุมการให้ยาและสารละลายอัตโนมัติ |  |  | INFUSION PUMPS | 22020012DL | BAXTER | COLLEAGUE CXE | BME-PYT3 | PYT3__A | ชั้น 3 | - | Decommission |  |  | AMS CODE 91391
https://nsmart.nhealth-asia.com/MTDPDB01/img.php?asset_masterPageSize=100&asset_masterPage=85&files=201503201016070.BairHugger_505.jpg | 38076 |  | PYT3_01849 | 18851 | เครื่องให้ความอบอุ่นร่่างกายด้วยแรงลมร้อน |  |  | WARMING UNITS, PATIENT, FORCED-AIR | 93524 | BAIR HUGGER | 505 | ANESTHESIA (วิสัญญี) | PYT3__A | ชั้น 3 |  | Active | In/PM | In/CAL
https://nsmart.nhealth-asia.com/MTDPDB01/img.php?asset_masterPageSize=100&asset_masterPage=85&files=201503201016070.BairHugger_505.jpg | 38075 |  | PYT3_01848 | 18851 | เครื่องให้ความอบอุ่นร่่างกายด้วยแรงลมร้อน |  |  | WARMING UNITS, PATIENT, FORCED-AIR | 90840 | BAIR HUGGER | 505 | ANESTHESIA (วิสัญญี) | PYT3__A | ชั้น 3 |  | Active | In/PM | In/CAL
https://nsmart.nhealth-asia.com/MTDPDB01/img.php?asset_masterPageSize=100&asset_masterPage=85&files=201504031427290.Baxter_Colleague_CXE.jpg | 38074 | N/A | PYT3_01847 | 16495 | เครื่องควบคุมการให้ยาและสารละลายอัตโนมัติ |  |  | INFUSION PUMPS | 22020348DL | BAXTER | COLLEAGUE CXE | BME-PYT3 | PYT3__A | ชั้น 3 | - | Decommission |  |  | AMS CODE 91097
https://nsmart.nhealth-asia.com/MTDPDB01/img.php?asset_masterPageSize=100&asset_masterPage=85&files=201912081223070.APPASAMY+ASSOCIATES+MODEL+AIA-11.jpg | 38070 | N/A | PYT3_01843 |  |  |  |  | SLIT LAMPS | 1400217.6944 | APPASAMY ASSOCIATES | AIA-11 | EENT( หูตาคอจมูก) | PYT3__A | ชั้น 4 | - | Active | In/PM | No calibration | AMS CODE 06063
https://nsmart.nhealth-asia.com/MTDPDB01/img.php?asset_masterPageSize=100&asset_masterPage=85&files=202002062008030.cook+k-mar5200.jpg | 38069 | 030908100008 | PYT3_01842 |  |  |  |  | ASPIRATORS, SURGICAL | A827477 | COOK | K-MAR-5200 | ART-LAB (ศูนย์ผู้มีบุตรยาก) | PYT3__A | ชั้น 6 |  | Decommission | Ex/PM | Ex/CAL | AMS CODE 08859
https://nsmart.nhealth-asia.com/MTDPDB01/img.php?asset_masterPageSize=100&asset_masterPage=86&files=201504031427290.Baxter_Colleague_CXE.jpg | 38068 | N/A | PYT3_01841 | 16495 | เครื่องควบคุมการให้ยาและสารละลายอัตโนมัติ |  |  | INFUSION PUMPS | 22020544DL | BAXTER | COLLEAGUE CXE | BME-PYT3 | PYT3__A | ชั้น 3 | - | Decommission
https://nsmart.nhealth-asia.com/MTDPDB01/img.php?asset_masterPageSize=100&asset_masterPage=86&files=201504031427290.Baxter_Colleague_CXE.jpg | 38067 | N/A | PYT3_01840 | 16495 | เครื่องควบคุมการให้ยาและสารละลายอัตโนมัติ |  |  | INFUSION PUMPS | 22020951DL | BAXTER | COLLEAGUE CXE | BME-PYT3 | PYT3__A | ชั้น 3 | - | Decommission
https://nsmart.nhealth-asia.com/MTDPDB01/img.php?asset_masterPageSize=100&asset_masterPage=86&files=201504031427290.Baxter_Colleague_CXE.jpg | 38066 | - | PYT3_01839 | 16495 | เครื่องควบคุมการให้ยาและสารละลายอัตโนมัติ |  |  | INFUSION PUMPS | 22024136DL | BAXTER | COLLEAGUE CXE | BME-PYT3 | PYT3__A | ชั้น 3 | - | Decommission
https://nsmart.nhealth-asia.com/MTDPDB01/img.php?asset_masterPageSize=100&asset_masterPage=86&files=201504031427290.Baxter_Colleague_CXE.jpg | 38065 | - | PYT3_01838 | 16495 | เครื่องควบคุมการให้ยาและสารละลายอัตโนมัติ |  |  | INFUSION PUMPS | 21121265DL | BAXTER | COLLEAGUE CXE | BME-PYT3 | PYT3__A | ชั้น 3 | - | Decommission
https://nsmart.nhealth-asia.com/MTDPDB01/img.php?asset_masterPageSize=100&asset_masterPage=86&files=201504031427290.Baxter_Colleague_CXE.jpg | 38064 | N/A | PYT3_01837 | 16495 | เครื่องควบคุมการให้ยาและสารละลายอัตโนมัติ |  |  | INFUSION PUMPS | 22020249DL | BAXTER | COLLEAGUE CXE | BME-PYT3 | PYT3__A | ชั้น 3 | - | Decommission
https://nsmart.nhealth-asia.com/MTDPDB01/img.php?asset_masterPageSize=100&asset_masterPage=86&files=201504031427290.Baxter_Colleague_CXE.jpg | 38063 | - | PYT3_01836 | 16495 | เครื่องควบคุมการให้ยาและสารละลายอัตโนมัติ |  |  | INFUSION PUMPS | 21110478DL | BAXTER | COLLEAGUE CXE | BME-PYT3 | PYT3__A | ชั้น 3 | - | Decommission
https://nsmart.nhealth-asia.com/MTDPDB01/img.php?asset_masterPageSize=100&asset_masterPage=86&files=201504031427290.Baxter_Colleague_CXE.jpg | 38062 | - | PYT3_01835 | 16495 | เครื่องควบคุมการให้ยาและสารละลายอัตโนมัติ |  |  | INFUSION PUMPS | 22020705DL | BAXTER | COLLEAGUE CXE | BME-PYT3 | PYT3__A | ชั้น 3 | - | Decommission
https://nsmart.nhealth-asia.com/MTDPDB01/img.php?asset_masterPageSize=100&asset_masterPage=86&files=201504031427290.Baxter_Colleague_CXE.jpg | 38061 | - | PYT3_01834 | 16495 | เครื่องควบคุมการให้ยาและสารละลายอัตโนมัติ |  |  | INFUSION PUMPS | 21121163DL | BAXTER | COLLEAGUE CXE | BME-PYT3 | PYT3__A | ชั้น 3 | - | Decommission
https://nsmart.nhealth-asia.com/MTDPDB01/img.php?asset_masterPageSize=100&asset_masterPage=86&files=201504031427290.Baxter_Colleague_CXE.jpg | 38060 | - | PYT3_01833 | 16495 | เครื่องควบคุมการให้ยาและสารละลายอัตโนมัติ |  |  | INFUSION PUMPS | 22020354DL | BAXTER | COLLEAGUE CXE | BME-PYT3 | PYT3__A | ชั้น 3 | - | Decommission | Ex/PM | Ex/CAL
https://nsmart.nhealth-asia.com/MTDPDB01/img.php?asset_masterPageSize=100&asset_masterPage=86&files=201910010948180.Omron970.jpg | 38059 | N/A | PYT3_01832 | 16173 | เครื่องวัดความดันแบบอัตโนมัติ |  |  | SPHYGMOMANOMETERS, ELECTRONIC, AUTOMATIC | 20130100239AF | OMRON | HEM-907 | OPD HEAD NECK BREAST(ศุนย์เต้านม) | PYT3__A | ชั้น 18 | - | Active | In/PM | In/CAL
https://nsmart.nhealth-asia.com/MTDPDB01/img.php?asset_masterPageSize=100&asset_masterPage=86&files=201610182104140.STY.jpg | 38058 | 031307140011 | PYT3_01831 | 16786 | เตียงเคลื่อนย้ายผู้ป่วยชนิดปรับระดับได้ ด้วยระบบไฮโดรอลิค |  |  | STRETCHERS, MOBILE, HOSPITAL | 1301037714 | STRYKER | REF 0747 TRANSPORT STRETCHER | EMERGENCY( ฉุกเฉิน) | PYT3__A | ชั้น 1 |  | Active | In/PM | No calibration
https://nsmart.nhealth-asia.com/MTDPDB01/img.php?asset_masterPageSize=100&asset_masterPage=86&files=201811301600340.737_resize.jpg | 38057 | 031307140012 | PYT3_01830 | 16786 | เตียงเคลื่อนย้ายผู้ป่วยชนิดปรับระดับได้ ด้วยระบบไฮโดรอลิค |  |  | STRETCHERS, MOBILE, HOSPITAL | 1108034577 | STRYKER | 0737 STRETCHER | EMERGENCY( ฉุกเฉิน) | PYT3__A | ชั้น 1 |  | Active | In/PM | No calibration
https://nsmart.nhealth-asia.com/MTDPDB01/img.php?asset_masterPageSize=100&asset_masterPage=86&files=201610182104140.STY.jpg | 38056 | 031307140006 | PYT3_01829 | 16786 | เตียงเคลื่อนย้ายผู้ป่วยชนิดปรับระดับได้ ด้วยระบบไฮโดรอลิค |  |  | STRETCHERS, MOBILE, HOSPITAL | 1302037190 | STRYKER | REF 0747 TRANSPORT STRETCHER | EMERGENCY( ฉุกเฉิน) | PYT3__A | ชั้น 1 |  | Active | In/PM | No calibration
https://nsmart.nhealth-asia.com/MTDPDB01/img.php?asset_masterPageSize=100&asset_masterPage=86&files=201610182104140.STY.jpg | 38055 | 031307140007 | PYT3_01828 | 16786 | เตียงเคลื่อนย้ายผู้ป่วยชนิดปรับระดับได้ ด้วยระบบไฮโดรอลิค |  |  | STRETCHERS, MOBILE, HOSPITAL | 1308037186 | STRYKER | REF 0747 TRANSPORT STRETCHER | EMERGENCY( ฉุกเฉิน) | PYT3__A | ชั้น 1 |  | Active | In/PM | No calibration
https://nsmart.nhealth-asia.com/MTDPDB01/img.php?asset_masterPageSize=100&asset_masterPage=86&files=201610182104140.STY.jpg | 38054 | 031307140008 | PYT3_01827 | 16786 | เตียงเคลื่อนย้ายผู้ป่วยชนิดปรับระดับได้ ด้วยระบบไฮโดรอลิค |  |  | STRETCHERS, MOBILE, HOSPITAL | 1302037177 | STRYKER | REF 0747 TRANSPORT STRETCHER | EMERGENCY( ฉุกเฉิน) | PYT3__A | ชั้น 1 |  | Active | In/PM | No calibration
https://nsmart.nhealth-asia.com/MTDPDB01/img.php?asset_masterPageSize=100&asset_masterPage=86&files=201610182104140.STY.jpg | 38053 | 031307140009 | PYT3_01826 | 16786 | เตียงเคลื่อนย้ายผู้ป่วยชนิดปรับระดับได้ ด้วยระบบไฮโดรอลิค |  |  | STRETCHERS, MOBILE, HOSPITAL | 1302037176 | STRYKER | REF 0747 TRANSPORT STRETCHER | EMERGENCY( ฉุกเฉิน) | PYT3__A | ชั้น 1 |  | Active | In/PM | No calibration
https://nsmart.nhealth-asia.com/MTDPDB01/img.php?asset_masterPageSize=100&asset_masterPage=86&files=201610182104140.STY.jpg | 38052 | 031307140010 | PYT3_01825 | 16786 | เตียงเคลื่อนย้ายผู้ป่วยชนิดปรับระดับได้ ด้วยระบบไฮโดรอลิค |  |  | STRETCHERS, MOBILE, HOSPITAL | 1302037178 | STRYKER | REF 0747 TRANSPORT STRETCHER | EMERGENCY( ฉุกเฉิน) | PYT3__A | ชั้น 1 |  | Decommission | In/PM | No calibration
https://nsmart.nhealth-asia.com/MTDPDB01/img.php?asset_masterPageSize=100&asset_masterPage=86&files=201811301600340.737_resize.jpg | 38051 | 031307140013 | PYT3_01824 | 16786 | เตียงเคลื่อนย้ายผู้ป่วยชนิดปรับระดับได้ ด้วยระบบไฮโดรอลิค |  |  | STRETCHERS, MOBILE, HOSPITAL | 1302034200 | STRYKER | 0737 STRETCHER | EMERGENCY( ฉุกเฉิน) | PYT3__A | ชั้น 1 |  | Active | In/PM | No calibration
https://nsmart.nhealth-asia.com/MTDPDB01/img.php?asset_masterPageSize=100&asset_masterPage=86&files=201904032159010.GE-CASE+V6.6+PREMIUM.jpg | 38049 | N/A | PYT3_01822 |  |  |  |  | MONITORING SYSTEMS, PHYSIOLOGIC, STRESS EXERCISE | SJP13203965SA | GE HEALTHCARE | CASE V6.6 PREMIUM | OPD CARDIO(ศูนย์หัวใจ) | PYT3__A | ชั้น 2 | - | Decommission | In/PM | In/CAL | ทดแทนเครื่องเดิม PYT3_00551
https://nsmart.nhealth-asia.com/MTDPDB01/img.php?asset_masterPageSize=100&asset_masterPage=86&files=201609140909080.indexTTTT.jpg | 38046 | - | PYT3_01819 | 14032 | ปรอทวัดไข้แบบอิเลคโทรนิค |  |  | THERMOMETERS, ELECTRONIC | - | TERUMO | C205 | NURSING DEPARTMENT | PYT3__A | ชั้น 5 | - | Decommission | No PM | No calibration
https://nsmart.nhealth-asia.com/MTDPDB01/img.php?asset_masterPageSize=100&asset_masterPage=86&files=201604041555090.NR-B27M1.jpg | 38045 |  | PYT3_01818 | 13315 | ตู้เย็น |  |  | REFRIGERATORS |  | PANASONIC | NR-B27M1 | PHARMACY(เภสัชกรรม ห้องยา) | PYT3__A | ชั้น 2 |  | Decommission | In/PM | No calibration
https://nsmart.nhealth-asia.com/MTDPDB01/img.php?asset_masterPageSize=100&asset_masterPage=86&files=201801131525120.OHAUS+PA413.jpg | 38044 |  | PYT3_01817 | 15175 | เครื่องชั่งน้ำหนักทางพยาธิ |  |  | SCALES, CLINICAL, LABORATORY | 8330120297 | OHAUS | PA413 | PHARMACY(เภสัชกรรม ห้องยา) | PYT3__A | ชั้น 14 |  | Active | In/PM | In/CAL
https://nsmart.nhealth-asia.com/MTDPDB01/img.php?asset_masterPageSize=100&asset_masterPage=86&files=201802071106570.TERUMO+C205.jpg | 38043 | - | PYT3_01816 | 14028 | เครื่องวัดอุณหภูมิแบบดิจิตอล |  |  | THERMOMETERS, DIGITAL | - | TERUMO | C205 | NURSING DEPARTMENT | PYT3__A | ชั้น 5 | - | Decommission | No PM | No calibration
https://nsmart.nhealth-asia.com/MTDPDB01/img.php?asset_masterPageSize=100&asset_masterPage=86&files=201609140909080.indexTTTT.jpg | 38042 | - | PYT3_01815 | 14032 | ปรอทวัดไข้แบบอิเลคโทรนิค |  |  | THERMOMETERS, ELECTRONIC | - | TERUMO | C205 | NURSING DEPARTMENT | PYT3__A | ชั้น 5 | - | Decommission | No PM | No calibration
https://nsmart.nhealth-asia.com/MTDPDB01/img.php?asset_masterPageSize=100&asset_masterPage=86&files=201608311637140.fabies+MRI.jpg | 38041 |  | PYT3_01814 | 10134 | เครื่องดมยาสลบ |  |  | ANESTHESIA UNITS | ASBK-0234 | DRAGER | FABIUS MRI | X-RAY | PYT3__A | ชั้น 1 |  | Decommission | In/PM | In/CAL
https://nsmart.nhealth-asia.com/MTDPDB01/img.php?asset_masterPageSize=100&asset_masterPage=86&files=201609140909080.indexTTTT.jpg | 38040 | - | PYT3_01813 | 14032 | ปรอทวัดไข้แบบอิเลคโทรนิค |  |  | THERMOMETERS, ELECTRONIC | - | TERUMO | C205 | NURSING DEPARTMENT | PYT3__A | ชั้น 5 | - | Decommission | No PM | No calibration
https://nsmart.nhealth-asia.com/MTDPDB01/img.php?asset_masterPageSize=100&asset_masterPage=86&files=201802071106570.TERUMO+C205.jpg | 38039 | - | PYT3_01812 | 14028 | เครื่องวัดอุณหภูมิแบบดิจิตอล |  |  | THERMOMETERS, DIGITAL | - | TERUMO | C205 | CORPORATE CUSTOMER SERVICE | PYT3__A | ชั้น 5 | - | Decommission |  | No calibration | Department : ฝ่ายการพยาบาล
https://nsmart.nhealth-asia.com/MTDPDB01/img.php?asset_masterPageSize=100&asset_masterPage=86&files=201802221110450.TRITEC++OXY.jpg | 38038 | - | PYT3_01811 | 17682 | หัวจ่ายก๊าซออกซิเจน |  |  | MEDICAL GAS OUTLET, OXYGEN |  | TRI-TECH MEDICAL | 1-800-253-8692 | EENT( หูตาคอจมูก) | PYT3__A | ชั้น 4 |  | Active | In/PM | No calibration
https://nsmart.nhealth-asia.com/MTDPDB01/img.php?asset_masterPageSize=100&asset_masterPage=86&files=201802221109530.TRITEC+VAC.jpg | 38037 | - | PYT3_01810 | 17682 | หัวต่อสุญญากาศ |  |  | MEDICAL GAS OUTLET, VACUUM |  | TRI-TECH MEDICAL | 1-800-253-8692 | EENT( หูตาคอจมูก) | PYT3__A | ชั้น 4 |  | Active | In/PM | No calibration
https://nsmart.nhealth-asia.com/MTDPDB01/img.php?asset_masterPageSize=100&asset_masterPage=86&files=201802221109530.TRITEC+VAC.jpg | 38036 | - | PYT3_01809 | 17682 | หัวต่อสุญญากาศ |  |  | MEDICAL GAS OUTLET, VACUUM | - | TRI-TECH MEDICAL | 1-800-253-8692 | PHYSICAL THERAPY( กายภาพ) | PYT3__A | ชั้น 16 |  | Active | In/PM | No calibration
https://nsmart.nhealth-asia.com/MTDPDB01/img.php?asset_masterPageSize=100&asset_masterPage=86&files=201802221110450.TRITEC++OXY.jpg | 38035 | - | PYT3_01808 | 17682 | หัวจ่ายก๊าซออกซิเจน |  |  | MEDICAL GAS OUTLET, OXYGEN | - | TRI-TECH MEDICAL | 1-800-253-8692 | PHYSICAL THERAPY( กายภาพ) | PYT3__A | ชั้น 16 |  | Active | In/PM | No calibration
https://nsmart.nhealth-asia.com/MTDPDB01/img.php?asset_masterPageSize=100&asset_masterPage=86&files=201801120016490.A%26D++GR-200.jpg | 38034 | N/A | PYT3_01807 | 15175 | เครื่องชั่งน้ำหนักทางพยาธิ |  |  | SCALES, CLINICAL, LABORATORY | 14226524 | AND | GR-200 | ART-LAB (ศูนย์ผู้มีบุตรยาก) | PYT3__A | ชั้น 6 |  | Decommission | In/PM | In/CAL | AMS CODE 08213
https://nsmart.nhealth-asia.com/MTDPDB01/img.php?asset_masterPageSize=100&asset_masterPage=86&files=201912081939410.THERMO+FISHER+SCIENTIFIC+MODEL+FORMA+3131.jpg | 38033 | 031308020001 | PYT3_01806 |  |  |  |  | INCUBATORS, ANAEROBIC | 41453468 | THERMO FISHER SCIENTIFIC | 3131 | ART-LAB (ศูนย์ผู้มีบุตรยาก) | PYT3__A | ชั้น 6 |  | Decommission | Ex/PM | Ex/CAL | VENDOR PM/CAL : Envision Model: HERAcell 150i
https://nsmart.nhealth-asia.com/MTDPDB01/img.php?asset_masterPageSize=100&asset_masterPage=86&files=201707041910090.FLOWMM7.jpg | 38032 | N/A | PYT3_01805 | 11748 | เครื่องวัดอัตราการไหลออกซิเจนชนิดใชกับระบบไปป์ไลน์ |  |  | FLOWMETERS, GAS OXYGEN |  | PURITAN BENNETT | - | INTENSIVE CARE UNIT(ผู้ป่วยหนัก) | PYT3__A | ชั้น 3 |  | Decommission | In/PM | In/CAL
https://nsmart.nhealth-asia.com/MTDPDB01/img.php?asset_masterPageSize=100&asset_masterPage=86&files=201504031427290.Baxter_Colleague_CXE.jpg | 38031 | N/A | PYT3_01804 | 16495 | เครื่องควบคุมการให้ยาและสารละลายอัตโนมัติ |  |  | INFUSION PUMPS | 22020239DL | BAXTER | COLLEAGUE CXE | BME-PYT3 | PYT3__A | ชั้น 3 | - | Decommission
https://nsmart.nhealth-asia.com/MTDPDB01/img.php?asset_masterPageSize=100&asset_masterPage=86&files=201504031427290.Baxter_Colleague_CXE.jpg | 38030 | N/A | PYT3_01803 | 16495 | เครื่องควบคุมการให้ยาและสารละลายอัตโนมัติ |  |  | INFUSION PUMPS | 22020573DL | BAXTER | COLLEAGUE CXE | BME-PYT3 | PYT3__A | ชั้น 3 | - | Decommission
https://nsmart.nhealth-asia.com/MTDPDB01/img.php?asset_masterPageSize=100&asset_masterPage=86&files=201504031427290.Baxter_Colleague_CXE.jpg | 38029 | N/A | PYT3_01802 | 16495 | เครื่องควบคุมการให้ยาและสารละลายอัตโนมัติ |  |  | INFUSION PUMPS | 22012148DL | BAXTER | COLLEAGUE CXE | BME-PYT3 | PYT3__A | ชั้น 3 | - | Decommission | Ex/PM | Ex/CAL
https://nsmart.nhealth-asia.com/MTDPDB01/img.php?asset_masterPageSize=100&asset_masterPage=86&files=201504031427290.Baxter_Colleague_CXE.jpg | 38028 | N/A | PYT3_01801 | 16495 | เครื่องควบคุมการให้ยาและสารละลายอัตโนมัติ |  |  | INFUSION PUMPS | 22020357DL | BAXTER | COLLEAGUE CXE | BME-PYT3 | PYT3__A | ชั้น 3 | - | Decommission
https://nsmart.nhealth-asia.com/MTDPDB01/img.php?asset_masterPageSize=100&asset_masterPage=86&files=201504031427290.Baxter_Colleague_CXE.jpg | 38027 | N/A | PYT3_01800 | 16495 | เครื่องควบคุมการให้ยาและสารละลายอัตโนมัติ |  |  | INFUSION PUMPS | 22020602DL | BAXTER | COLLEAGUE CXE | BME-PYT3 | PYT3__A | ชั้น 3 | - | Decommission
https://nsmart.nhealth-asia.com/MTDPDB01/img.php?asset_masterPageSize=100&asset_masterPage=86&files=201504031427290.Baxter_Colleague_CXE.jpg | 38026 | N/A | PYT3_01799 | 16495 | เครื่องควบคุมการให้ยาและสารละลายอัตโนมัติ |  |  | INFUSION PUMPS | 22012014DL | BAXTER | COLLEAGUE CXE | BME-PYT3 | PYT3__A | ชั้น 3 | - | Decommission
https://nsmart.nhealth-asia.com/MTDPDB01/img.php?asset_masterPageSize=100&asset_masterPage=86&files=201504031427290.Baxter_Colleague_CXE.jpg | 38025 | N/A | PYT3_01798 | 16495 | เครื่องควบคุมการให้ยาและสารละลายอัตโนมัติ |  |  | INFUSION PUMPS | 22020206DL | BAXTER | COLLEAGUE CXE | BME-PYT3 | PYT3__A | ชั้น 3 | - | Decommission
https://nsmart.nhealth-asia.com/MTDPDB01/img.php?asset_masterPageSize=100&asset_masterPage=86&files=201504031427290.Baxter_Colleague_CXE.jpg | 38024 | N/A | PYT3_01797 | 16495 | เครื่องควบคุมการให้ยาและสารละลายอัตโนมัติ |  |  | INFUSION PUMPS | 22020084DL | BAXTER | COLLEAGUE CXE | BME-PYT3 | PYT3__A | ชั้น 3 | - | Decommission
https://nsmart.nhealth-asia.com/MTDPDB01/img.php?asset_masterPageSize=100&asset_masterPage=86&files=201504031427290.Baxter_Colleague_CXE.jpg | 38023 | N/A | PYT3_01796 | 16495 | เครื่องควบคุมการให้ยาและสารละลายอัตโนมัติ |  |  | INFUSION PUMPS | 22012084DL | BAXTER | COLLEAGUE CXE | BME-PYT3 | PYT3__A | ชั้น 3 | - | Decommission
https://nsmart.nhealth-asia.com/MTDPDB01/img.php?asset_masterPageSize=100&asset_masterPage=86&files=201504031427290.Baxter_Colleague_CXE.jpg | 38022 | N/A | PYT3_01795 | 16495 | เครื่องควบคุมการให้ยาและสารละลายอัตโนมัติ |  |  | INFUSION PUMPS | 22012024DL | BAXTER | COLLEAGUE CXE | BME-PYT3 | PYT3__A | ชั้น 3 | - | Decommission
https://nsmart.nhealth-asia.com/MTDPDB01/img.php?asset_masterPageSize=100&asset_masterPage=86&files=201504031427290.Baxter_Colleague_CXE.jpg | 38021 | N/A | PYT3_01794 | 16495 | เครื่องควบคุมการให้ยาและสารละลายอัตโนมัติ |  |  | INFUSION PUMPS | 22012063DL | BAXTER | COLLEAGUE CXE | BME-PYT3 | PYT3__A | ชั้น 3 | - | Decommission
https://nsmart.nhealth-asia.com/MTDPDB01/img.php?asset_masterPageSize=100&asset_masterPage=86&files=201803061653250.COM+HP+PRO3330+MICRO.png | 38020 | 31308100183 | PYT3_01793 |  |  |  |  | COMPUTER, DIGITAL IMAGING SYSTEM | SGH315P1ZB | HEWLETT PACKARD | HP PRO3330 MICRO TOWER | OPD UROLOGY (ทางเดินปัสสาวะ) | PYT3__A | ชั้น 18 | Treatment Room (ห้องหัตถการ) | Decommission | In/PM | No calibration
https://nsmart.nhealth-asia.com/MTDPDB01/img.php?asset_masterPageSize=100&asset_masterPage=86&files=201605261608010.201503171147570.Medical+Master_MEB-903.jpg | 38019 | 31308100186 | PYT3_01792 | 10347 | เตียงผู้ป่วยปรับระดับด้วยไฟฟ้า |  |  | BEDS, ELECTRIC | 23-30243 | STILLE | SONESTA | OPD UROLOGY (ทางเดินปัสสาวะ) | PYT3__A | ชั้น 18 | Urodynamic Stuby (ห้องครวจการทำงานของกระเพาะปัสสาวะ) | Decommission | In/PM | No calibration | รุ่น : Gustav III
https://nsmart.nhealth-asia.com/MTDPDB01/img.php?asset_masterPageSize=100&asset_masterPage=86&files=201510211616060.Helix+ANDROMEDA.jpg | 38018 | - | PYT3_01791 |  |  |  |  | URODYNAMIC MEASUREMENT SYSTEMS | 13061303 | ANDROMEDA | HELIX | OPD UROLOGY (ทางเดินปัสสาวะ) | PYT3__A | ชั้น 18 | - | Decommission | No PM | No calibration
https://nsmart.nhealth-asia.com/MTDPDB01/img.php?asset_masterPageSize=100&asset_masterPage=86&files=201801111328350.OXYMETER+MIN+PM60.jpg | 38017 | N/A | PYT3D_01790 | 17148 | เครื่องวัดและติดตามเปอร์เซ็นต์ความอิ่มตัวของออกซิเจน |  |  | OXIMETERS, PULSE | CR-36150145 | MINDRAY | PM-60 | PHYSICAL THERAPY( กายภาพ) | PYT3__A | ชั้น 16 |  | Decommission | In/PM | In/CAL
https://nsmart.nhealth-asia.com/MTDPDB01/img.php?asset_masterPageSize=100&asset_masterPage=86&files=201504031427290.Baxter_Colleague_CXE.jpg | 38016 | N/A | PYT3_01789 | 16495 | เครื่องควบคุมการให้ยาและสารละลายอัตโนมัติ |  |  | INFUSION PUMPS | 22012126DL | BAXTER | COLLEAGUE CXE | BME-PYT3 | PYT3__A | ชั้น 3 | - | Decommission
https://nsmart.nhealth-asia.com/MTDPDB01/img.php?asset_masterPageSize=100&asset_masterPage=86&files=201504031427290.Baxter_Colleague_CXE.jpg | 38015 | N/A | PYT3_01788 | 16495 | เครื่องควบคุมการให้ยาและสารละลายอัตโนมัติ |  |  | INFUSION PUMPS | 22020774DL | BAXTER | COLLEAGUE CXE | BME-PYT3 | PYT3__A | ชั้น 3 | - | Decommission
https://nsmart.nhealth-asia.com/MTDPDB01/img.php?asset_masterPageSize=100&asset_masterPage=86&files=201504031427290.Baxter_Colleague_CXE.jpg | 38014 | N/A | PYT3_01787 | 16495 | เครื่องควบคุมการให้ยาและสารละลายอัตโนมัติ |  |  | INFUSION PUMPS | 21110012DL | BAXTER | COLLEAGUE CXE | BME-PYT3 | PYT3__A | ชั้น 3 | - | Decommission | Ex/PM | Ex/CAL
https://nsmart.nhealth-asia.com/MTDPDB01/img.php?asset_masterPageSize=100&asset_masterPage=86&files=201504031427290.Baxter_Colleague_CXE.jpg | 38013 | N/A | PYT3_01786 | 16495 | เครื่องควบคุมการให้ยาและสารละลายอัตโนมัติ |  |  | INFUSION PUMPS | 22012140DL | BAXTER | COLLEAGUE CXE | BME-PYT3 | PYT3__A | ชั้น 3 | - | Decommission | Ex/PM | Ex/CAL
https://nsmart.nhealth-asia.com/MTDPDB01/img.php?asset_masterPageSize=100&asset_masterPage=86&files=202004231355130.ROCHED+COAGUCHEC+XS.jpg | 38012 |  | PYT3_01785 |  |  |  |  | ANALYZERS, LABORATORY, HEMATOLOGY, COAGULATION | UP0105265 | ROCHE | COAGUCHECK XS PRO | EMERGENCY( ฉุกเฉิน) | PYT3__A | ชั้น 1 |  | Decommission | Ex/PM | No calibration
https://nsmart.nhealth-asia.com/MTDPDB01/img.php?asset_masterPageSize=100&asset_masterPage=86&files=201803201650440.MICRO+NIKON+TIDH.jpg | 38011 | 3000847 | PYT3_01784 | 12536 | กล้องจุลทรรศน์ |  |  | MICROSCOPES | 410974 | NIKON | TI-DH | ART-LAB (ศูนย์ผู้มีบุตรยาก) | PYT3__A | ชั้น 6 |  | Decommission | Ex/PM | No calibration | AMS CODE 02462
https://nsmart.nhealth-asia.com/MTDPDB01/img.php?asset_masterPageSize=100&asset_masterPage=86&files=201802221109530.TRITEC+VAC.jpg | 38010 | - | PYT3_01783 | 17682 | หัวต่อสุญญากาศ |  |  | MEDICAL GAS OUTLET, VACUUM | - | TRI-TECH MEDICAL | 1-800-253-8692 | PHYSICAL THERAPY( กายภาพ) | PYT3__A | ชั้น 16 |  | Active | In/PM | No calibration
https://nsmart.nhealth-asia.com/MTDPDB01/img.php?asset_masterPageSize=100&asset_masterPage=86&files=201608081109400.OHIO+61251.jpg | 38009 |  | PYT3_01782 | 13325 | ชุดดูดเสมหะใช้กับระบบไปป์ไลน์ |  |  | REGULATORS, SUCTION | GFHJ09088 | OHMEDA | 6-1251 | OPD SURGERY(ศัลยกรรม) | PYT3__A | ชั้น 1 |  | Decommission | In/PM | In/CAL | 19/05/2023 pm team update -Vendor (PM) N Health -Vendor (CAL) N Health -Purchase year 1996>2014 -Purchase date 1/10/1996>15/09/2014 -Receive date 1/10/1996>15/09/2014 -Registration date 1/10/1996>15/09/2014 -Warranty start date 1/10/1996>15/09/2014 -Warranty end date 1/10/1996>15/09/2015
https://nsmart.nhealth-asia.com/MTDPDB01/img.php?asset_masterPageSize=100&asset_masterPage=86&files=201707181101250.desk11.jpg | 38008 | N/A | PYT3_01781 | 16158 | เครื่องวัดความดันโลหิตแบบปรอท |  |  | SPHYGMOMANOMETERS, MERCURY | BC4787 | BAUMANOMETER | 300 | OPD ORTHOPAEDICS (ศูนย์กล้ามเนื้อและกระดูก) | PYT3__A | ชั้น 1 |  | Decommission | In/PM | In/CAL | AMS CODE 02071 16/8/2566 UPDATE DEPARTMENT : OPD SURGERY>>OPD ORTHOPAEDICS
https://nsmart.nhealth-asia.com/MTDPDB01/img.php?asset_masterPageSize=100&asset_masterPage=86&files=201904032138460.GE-GIRAFFE+OMNIBED.jpg | 38007 |  | PYT3_01780 | 12113 | ตู้อบเด็กแรกเกิด |  |  | INCUBATORS, INFANT | HDGS50262 | GE HEALTHCARE | GIRAFFE OMNIBED | NURSERY(เด็กอ่อน) | PYT3__A | ชั้น 6 |  | Decommission | In/PM | In/CAL
https://nsmart.nhealth-asia.com/MTDPDB01/img.php?asset_masterPageSize=100&asset_masterPage=86&files=201707061133510.PAHSCO.jpg | 38006 | N/A | PYT3_01779 | 11748 | เครื่องวัดอัตราการไหลออกซิเจนชนิดใชกับระบบไปป์ไลน์ |  |  | FLOWMETERS, GAS OXYGEN | N/A | PAHSCO | - | INTENSIVE CARE UNIT(ผู้ป่วยหนัก) | PYT3__A | ชั้น 3 |  | Decommission | In/PM | In/CAL
https://nsmart.nhealth-asia.com/MTDPDB01/img.php?asset_masterPageSize=100&asset_masterPage=86&files=201707041910090.FLOWMM7.jpg | 38005 | N/A | PYT3_01778 | 11748 | เครื่องวัดอัตราการไหลออกซิเจนชนิดใชกับระบบไปป์ไลน์ |  |  | FLOWMETERS, GAS OXYGEN |  | PURITAN BENNETT | - | INTENSIVE CARE UNIT(ผู้ป่วยหนัก) | PYT3__A | ชั้น 3 |  | Decommission | In/PM | In/CAL
https://nsmart.nhealth-asia.com/MTDPDB01/img.php?asset_masterPageSize=100&asset_masterPage=86&files=202107261338170.PRECISION+MEDICAL-1MFA.jpg | 38004 | N/A | PYT3_01777 | 11748 | เครื่องวัดอัตราการไหลออกซิเจนชนิดใชกับระบบไปป์ไลน์ |  |  | FLOWMETERS, GAS OXYGEN | 55038(ICU-OF-04) | PRECISION MEDICAL | 1MFA | INTENSIVE CARE UNIT(ผู้ป่วยหนัก) | PYT3__A | ชั้น 3 |  | Decommission | In/PM | In/CAL | AMS CODE 010372
https://nsmart.nhealth-asia.com/MTDPDB01/img.php?asset_masterPageSize=100&asset_masterPage=86&files=201707251807370.M3001A.jpg | 38003 |  | PYT3_00358_1 | UN034 | โมดูลวัดสัญญาณไฟฟ้าหัวใจ สัญญาณความดันโลหิตแบบภายนอก สัญญาณความดันโลหิตแบบภายใน และ เปอร์เซ็นต์ความอิ่มตวัของออกซิเจนในเลือด |  |  | MODULE, ECG/SPO2/NIBP/IBP/TEMP | DE9070A1A0 | PHILIPS | M3001A | INTENSIVE CARE UNIT(ผู้ป่วยหนัก) | PYT3__A | ชั้น 3 |  | Active | In/PM | In/CAL | 17/06/24 old code PYT3_01776
https://nsmart.nhealth-asia.com/MTDPDB01/img.php?asset_masterPageSize=100&asset_masterPage=86&files=201706201358500.Omeda+regula.jpg | 38002 | N/A | PYT3_01775 | 13325 | ชุดดูดเสมหะใช้กับระบบไปป์ไลน์ |  |  | REGULATORS, SUCTION | GFHZ11758 | OHMEDA | VACUUM REGULATOR | INTENSIVE CARE UNIT(ผู้ป่วยหนัก) | PYT3__A | ชั้น 3 |  | Active | In/PM | In/CAL | AMS CODE 02423
https://nsmart.nhealth-asia.com/MTDPDB01/img.php?asset_masterPageSize=100&asset_masterPage=86&files=202004201113260.Untitled-1.jpg | 38001 |  | PYT3D_01774 | 11696 | เครื่องฟังเสียงหัวใจทารกในครรภ์ด้วยคลื่นเสียงความถี่สูง |  |  | DETECTORS, FETAL HEART, ULTRASONIC | CTVK0429 | CAREFUSION | IMEXDOP CT+ | OPD OB/GYN(ศุนย์สุขภาพหญิง) | PYT3__A | ชั้น 2 |  | Active | In/PM | In/CAL | 10/06/68 REInven เนื่องจากแผนกต้องการใช้งานครื่องต่อไป
https://nsmart.nhealth-asia.com/MTDPDB01/img.php?asset_masterPageSize=100&asset_masterPage=86&files=202004201113260.Untitled-1.jpg | 38000 |  | PYT3_01773 | 11696 | เครื่องฟังเสียงหัวใจทารกในครรภ์ด้วยคลื่นเสียงความถี่สูง |  |  | DETECTORS, FETAL HEART, ULTRASONIC | CTVK0613 | CAREFUSION | IMEXDOP CT+ | OPD OB/GYN(ศุนย์สุขภาพหญิง) | PYT3__A | ชั้น 2 |  | Decommission | In/PM | In/CAL
https://nsmart.nhealth-asia.com/MTDPDB01/img.php?asset_masterPageSize=100&asset_masterPage=86&files=201602161123540.images.jpg | 37999 | N/A | PYT3_01772 | 11411 | เครื่องตรวจคลื่นไฟฟ้าหัวใจ |  |  | ELECTROCARDIOGRAPHS, MULTICHANNEL | US61026246 | PHILIPS | PAGE WRITER TRIM III | OPD CARDIO(ศูนย์หัวใจ) | PYT3__A | ชั้น 2 |  | Decommission | No PM | In/CAL | AMS CODE 08914
https://nsmart.nhealth-asia.com/MTDPDB01/img.php?asset_masterPageSize=100&asset_masterPage=86&files=201707181101250.desk11.jpg | 37998 |  | PYT3_01771 | 16158 | เครื่องวัดความดันโลหิตแบบปรอท |  |  | SPHYGMOMANOMETERS, MERCURY | BC6217 | BAUMANOMETER | 300 | OPD OB/GYN(ศุนย์สุขภาพหญิง) | PYT3__A | ชั้น 2 |  | Active | In/PM | In/CAL
https://nsmart.nhealth-asia.com/MTDPDB01/img.php?asset_masterPageSize=100&asset_masterPage=86&files=201509011417420.HEM-7221.jpg | 37997 |  | PYT3_01770 | 16173 | เครื่องวัดความดันแบบอัตโนมัติ |  |  | SPHYGMOMANOMETERS, ELECTRONIC, AUTOMATIC | 131194 | OMRON | HEM-7221 | OPD OB/GYN(ศุนย์สุขภาพหญิง) | PYT3__A | ชั้น 2 |  | Decommission | In/PM | In/CAL
https://nsmart.nhealth-asia.com/MTDPDB01/img.php?asset_masterPageSize=100&asset_masterPage=86&files=202004201113260.Untitled-1.jpg | 37996 |  | PYT3D_01769 | 11696 | เครื่องฟังเสียงหัวใจทารกในครรภ์ด้วยคลื่นเสียงความถี่สูง |  |  | DETECTORS, FETAL HEART, ULTRASONIC | CTVC0532 | CAREFUSION | IMEXDOP CT+ | OPD OB/GYN(ศุนย์สุขภาพหญิง) | PYT3__A | ชั้น 2 |  | Active | In/PM | In/CAL | 10/06/68 REInven เนื่องจากแผนกต้องการใช้งานครื่องต่อไป
https://nsmart.nhealth-asia.com/MTDPDB01/img.php?asset_masterPageSize=100&asset_masterPage=86&files=201708011318470.RAD5V.jpg | 37995 |  | PYT3_01768 | 17148 | เครื่องวัดและติดตามเปอร์เซ็นต์ความอิ่มตัวของออกซิเจน |  |  | OXIMETERS, PULSE | N44979 | MASIMO | RAD-5V | OPD CARDIO(ศูนย์หัวใจ) | PYT3__A | ชั้น 2 |  | Active | In/PM | In/CAL
https://nsmart.nhealth-asia.com/MTDPDB01/img.php?asset_masterPageSize=100&asset_masterPage=86&files=201709061011020.alll+suction.jpg | 37994 |  | PYT3_01767 | 13325 | ชุดดูดเสมหะใช้กับระบบไปป์ไลน์ |  |  | REGULATORS, SUCTION |  | - | - | GASTROINTESTINAL LABORATORY(GI) | PYT3__A | ชั้น 2 |  | Active | In/PM | In/CAL | ยี่ห้อ WEGA
https://nsmart.nhealth-asia.com/MTDPDB01/img.php?asset_masterPageSize=100&asset_masterPage=86&files=201709061011020.alll+suction.jpg | 37993 |  | PYT3_01766 | 13325 | ชุดดูดเสมหะใช้กับระบบไปป์ไลน์ |  |  | REGULATORS, SUCTION |  | - | - | GASTROINTESTINAL LABORATORY(GI) | PYT3__A | ชั้น 2 |  | Active | In/PM | In/CAL | ยี่ห้อ WEGA
https://nsmart.nhealth-asia.com/MTDPDB01/img.php?asset_masterPageSize=100&asset_masterPage=86&files=201709061011020.alll+suction.jpg | 37992 |  | PYT3_01765 | 13325 | ชุดดูดเสมหะใช้กับระบบไปป์ไลน์ |  |  | REGULATORS, SUCTION |  | - | - | GASTROINTESTINAL LABORATORY(GI) | PYT3__A | ชั้น 2 |  | Decommission | In/PM | In/CAL | ยี่ห้อ WEGA
https://nsmart.nhealth-asia.com/MTDPDB01/img.php?asset_masterPageSize=100&asset_masterPage=86&files=201709061011020.alll+suction.jpg | 37991 |  | PYT3_01764 | 13325 | ชุดดูดเสมหะใช้กับระบบไปป์ไลน์ |  |  | REGULATORS, SUCTION |  | - | - | GASTROINTESTINAL LABORATORY(GI) | PYT3__A | ชั้น 2 |  | Active | In/PM | In/CAL | ยี่ห้อ WEGA
https://nsmart.nhealth-asia.com/MTDPDB01/img.php?asset_masterPageSize=100&asset_masterPage=86&files=201707041910090.FLOWMM7.jpg | 37990 | - | PYT3_01763 | 11748 | เครื่องวัดอัตราการไหลออกซิเจนชนิดใชกับระบบไปป์ไลน์ |  |  | FLOWMETERS, GAS OXYGEN | - | PURITAN BENNETT | - | INTENSIVE CARE UNIT(ผู้ป่วยหนัก) | PYT3__A | ชั้น 3 | - | Decommission | In/PM | In/CAL
https://nsmart.nhealth-asia.com/MTDPDB01/img.php?asset_masterPageSize=100&asset_masterPage=86&files=201707222058140.Omeda+regula1.jpg | 37989 |  | PYT3_01762 | 13325 | ชุดดูดเสมหะใช้กับระบบไปป์ไลน์ |  |  | REGULATORS, SUCTION | GFHZ11756 | OHMEDA | 6-1224 | WARD 8 | PYT3__A | ชั้น 8 |  | Decommission | In/PM | In/CAL
https://nsmart.nhealth-asia.com/MTDPDB01/img.php?asset_masterPageSize=100&asset_masterPage=86&files=201309231132570.PYT3_00369+%282%29.JPG | 37988 | N/A | PYT3_01761 | 11748 | เครื่องวัดอัตราการไหลออกซิเจนชนิดใชกับระบบไปป์ไลน์ |  |  | FLOWMETERS, GAS OXYGEN | 11070888 | PAHSCO |  | INTENSIVE CARE UNIT(ผู้ป่วยหนัก) | PYT3__A | ชั้น 3 |  | Decommission | In/PM | In/CAL
https://nsmart.nhealth-asia.com/MTDPDB01/img.php?asset_masterPageSize=100&asset_masterPage=86&files=201802221110450.TRITEC++OXY.jpg | 37987 | - | PYT3_01760 | 17682 | หัวจ่ายก๊าซออกซิเจน |  |  | MEDICAL GAS OUTLET, OXYGEN | - | TRI-TECH MEDICAL | 1-800-253-8692 | PHYSICAL THERAPY( กายภาพ) | PYT3__A | ชั้น 16 |  | Active | In/PM | No calibration
https://nsmart.nhealth-asia.com/MTDPDB01/img.php?asset_masterPageSize=100&asset_masterPage=86&files=202107261338170.PRECISION+MEDICAL-1MFA.jpg | 37986 | N/A | PYT3_01759 | 11748 | เครื่องวัดอัตราการไหลออกซิเจนชนิดใชกับระบบไปป์ไลน์ |  |  | FLOWMETERS, GAS OXYGEN | 55022 | PRECISION MEDICAL | 1MFA | PICU | PYT3__A | ชั้น 3 | - | Decommission | In/PM | In/CAL | AMS CODE 010370
https://nsmart.nhealth-asia.com/MTDPDB01/img.php?asset_masterPageSize=100&asset_masterPage=86&files=201707251810190.M3001A1.jpg | 37985 |  | PYT3_01758 | UN034 | โมดูลวัดสัญญาณไฟฟ้าหัวใจ สัญญาณความดันโลหิตแบบภายนอก สัญญาณความดันโลหิตแบบภายใน และ เปอร์เซ็นต์ความอิ่มตวัของออกซิเจนในเลือด |  |  | MODULE, ECG/SPO2/NIBP | DE9070B3MZ | PHILIPS | M3001A | INTENSIVE CARE UNIT(ผู้ป่วยหนัก) | PYT3__A | ชั้น 3 | - | Decommission | In/PM | In/CAL
https://nsmart.nhealth-asia.com/MTDPDB01/img.php?asset_masterPageSize=100&asset_masterPage=86&files=201802102147290.MONITOR+MP40.jpg | 37984 |  | PYT3_01757 | 20170 | เครื่องติดตามสัญญาณชีพและการทำงานของหัวใจ |  |  | MONITORS, BEDSIDE, PHYSIOLOGIC | DE82026888 | PHILIPS | INTELLIVUE MP40(M8003A) | INTENSIVE CARE UNIT(ผู้ป่วยหนัก) | PYT3__A | ชั้น 3 |  | Decommission | In/PM | In/CAL
https://nsmart.nhealth-asia.com/MTDPDB01/img.php?asset_masterPageSize=100&asset_masterPage=86&files=201809060910340.ESU+VIO100C.jpg | 37983 |  | PYT3_01756 | 18231 | เครื่องจี้ด้วยไฟฟ้าชนิดโมโนและไบโพลาร์ |  |  | ELECTROSURGICAL UNITS, MONOPOLAR/BIPOLAR | 11310056 | ERBE | VIO 100C | OPD SURGERY(ศัลยกรรม) | PYT3__A | ชั้น 1 |  | Decommission | In/PM | In/CAL | รุ่น VlO 100C
https://nsmart.nhealth-asia.com/MTDPDB01/img.php?asset_masterPageSize=100&asset_masterPage=86&files=201707181101250.desk11.jpg | 37982 | N/A | PYT3_01755 | 16158 | เครื่องวัดความดันโลหิตแบบปรอท |  |  | SPHYGMOMANOMETERS, MERCURY | CP7807 | BAUMANOMETER | 300 | OPD ORTHOPAEDICS (ศูนย์กล้ามเนื้อและกระดูก) | PYT3__A | ชั้น 1 |  | Decommission | In/PM | In/CAL | AMS CODE 010504 16/8/2566 UPDATE DEPARTMENT : OPD SURGERY>>OPD ORTHOPAEDICS
https://nsmart.nhealth-asia.com/MTDPDB01/img.php?asset_masterPageSize=100&asset_masterPage=86&files=201708052206070.135967.jpg | 37981 | 031208100017 | PYT3_01754 | 12276 | โคมไฟส่องตรวจ |  |  | LIGHTS, EXAMINATION | 132025 | WELCH ALLYN | 135967 | OPD SURGERY(ศัลยกรรม) | PYT3__A | ชั้น 1 |  | Decommission | In/PM | No calibration | AMS CODE 09700
https://nsmart.nhealth-asia.com/MTDPDB01/img.php?asset_masterPageSize=100&asset_masterPage=86&files=202003181504060.1.jpg | 37980 | N/A | PYT3_01753 | 13325 | ชุดดูดเสมหะใช้กับระบบไปป์ไลน์ |  |  | REGULATORS, SUCTION | GHQ03379 | OHIO | 6-1251 | WARD 7 | PYT3__A | ชั้น 7 |  | Active | In/PM | In/CAL
https://nsmart.nhealth-asia.com/MTDPDB01/img.php?asset_masterPageSize=100&asset_masterPage=86&files=201707212219190.OHI06122.jpg | 37979 | N/A | PYT3_01752 | 13325 | ชุดดูดเสมหะใช้กับระบบไปป์ไลน์ |  |  | REGULATORS, SUCTION | GFFZ10316 | OHMEDA | INTERMITTENT SUCTION UNIT | WARD 7 | PYT3__A | ชั้น 7 |  | Decommission | In/PM | In/CAL | AMS CODE 02337
https://nsmart.nhealth-asia.com/MTDPDB01/img.php?asset_masterPageSize=100&asset_masterPage=86&files=201707212219190.OHI06122.jpg | 37978 | N/A | PYT3_01751 | 13325 | ชุดดูดเสมหะใช้กับระบบไปป์ไลน์ |  |  | REGULATORS, SUCTION | GFFZ10318 | OHMEDA | INTERMITTENT SUCTION UNIT | WARD 7 | PYT3__A | ชั้น 7 |  | Decommission | In/PM | In/CAL | AMS CODE 05587
https://nsmart.nhealth-asia.com/MTDPDB01/img.php?asset_masterPageSize=100&asset_masterPage=86&files=201707041910090.FLOWMM7.jpg | 37977 | N/A | PYT3_01750 | 11748 | เครื่องวัดอัตราการไหลออกซิเจนชนิดใชกับระบบไปป์ไลน์ |  |  | FLOWMETERS, GAS OXYGEN |  | PURITAN BENNETT | - | WARD 7 | PYT3__A | ชั้น 7 |  | Decommission | In/PM | In/CAL
https://nsmart.nhealth-asia.com/MTDPDB01/img.php?asset_masterPageSize=100&asset_masterPage=86&files=201707041910090.FLOWMM7.jpg | 37975 | 01749 | PYT3_01749 | 11748 | เครื่องวัดอัตราการไหลออกซิเจนชนิดใชกับระบบไปป์ไลน์ |  |  | FLOWMETERS, GAS OXYGEN |  | PURITAN BENNETT | - | WARD 7 | PYT3__A | ชั้น 7 | - | Decommission | In/PM | In/CAL
https://nsmart.nhealth-asia.com/MTDPDB01/img.php?asset_masterPageSize=100&asset_masterPage=86&files=201707041910090.FLOWMM7.jpg | 37974 | N/A | PYT3_01748 | 11748 | เครื่องวัดอัตราการไหลออกซิเจนชนิดใชกับระบบไปป์ไลน์ |  |  | FLOWMETERS, GAS OXYGEN |  | PURITAN BENNETT | - | WARD 7 | PYT3__A | ชั้น 7 | - | Decommission | In/PM | In/CAL
https://nsmart.nhealth-asia.com/MTDPDB01/img.php?asset_masterPageSize=100&asset_masterPage=86&files=201707041910090.FLOWMM7.jpg | 37973 | N/A | PYT3_01747 | 11748 | เครื่องวัดอัตราการไหลออกซิเจนชนิดใชกับระบบไปป์ไลน์ |  |  | FLOWMETERS, GAS OXYGEN |  | PURITAN BENNETT | - | WARD 7 | PYT3__A | ชั้น 7 |  | Decommission | No PM | No calibration
https://nsmart.nhealth-asia.com/MTDPDB01/img.php?asset_masterPageSize=100&asset_masterPage=86&files=201707041910090.FLOWMM7.jpg | 37972 | N/A | PYT3_01746 | 11748 | เครื่องวัดอัตราการไหลออกซิเจนชนิดใชกับระบบไปป์ไลน์ |  |  | FLOWMETERS, GAS OXYGEN |  | PURITAN BENNETT | - | WARD 7 | PYT3__A | ชั้น 7 |  | Decommission | In/PM | In/CAL
https://nsmart.nhealth-asia.com/MTDPDB01/img.php?asset_masterPageSize=100&asset_masterPage=86&files=201707041910090.FLOWMM7.jpg | 37971 | N/A | PYT3_01745 | 11748 | เครื่องวัดอัตราการไหลออกซิเจนชนิดใชกับระบบไปป์ไลน์ |  |  | FLOWMETERS, GAS OXYGEN | (W7-OF-08) | PURITAN BENNETT | - | WARD 7 | PYT3__A | ชั้น 7 | - | Decommission | In/PM | In/CAL
https://nsmart.nhealth-asia.com/MTDPDB01/img.php?asset_masterPageSize=100&asset_masterPage=86&files=202104062033210.1851-1-masimo-radical-7.jpg | 37970 |  | PYT3D_01744 | 17148 | เครื่องวัดและติดตามเปอร์เซ็นต์ความอิ่มตัวของออกซิเจน |  |  | OXIMETERS, PULSE | T019604 | MASIMO | RADICAL-7 | NURSERY(เด็กอ่อน) | PYT3__A | ชั้น 6 |  | Active | In/PM | In/CAL
https://nsmart.nhealth-asia.com/MTDPDB01/img.php?asset_masterPageSize=100&asset_masterPage=86&files=201707031806420.GOODFLOWWW.jpg | 37969 | N/A | PYT3_01743 | 11748 | เครื่องวัดอัตราการไหลออกซิเจนชนิดใชกับระบบไปป์ไลน์ |  |  | FLOWMETERS, GAS OXYGEN |  | GOOD-FLOW | - | NURSERY(เด็กอ่อน) | PYT3__A | ชั้น 6 | - | Decommission | In/PM | In/CAL
https://nsmart.nhealth-asia.com/MTDPDB01/img.php?asset_masterPageSize=100&asset_masterPage=86&files=201707031806420.GOODFLOWWW.jpg | 37968 | N/A | PYT3_01742 | 11748 | เครื่องวัดอัตราการไหลออกซิเจนชนิดใชกับระบบไปป์ไลน์ |  |  | FLOWMETERS, GAS OXYGEN | N/A(NSY - OF23) | GOOD-FLOW | - | NURSERY(เด็กอ่อน) | PYT3__A | ชั้น 6 |  | Active | In/PM | In/CAL
https://nsmart.nhealth-asia.com/MTDPDB01/img.php?asset_masterPageSize=100&asset_masterPage=86&files=201708011549230.SECA+727.png | 37967 | 031208040043 | PYT3_01741 | 13462 | เครื่องชั่งน้ำหนักเด็ก |  |  | SCALES, INFANT | 1727039125105 | SECA | 727 | NURSERY(เด็กอ่อน) | PYT3__A | ชั้น 6 | - | Decommission | In/PM | In/CAL | AMS CODE 010294
https://nsmart.nhealth-asia.com/MTDPDB01/img.php?asset_masterPageSize=100&asset_masterPage=86&files=201709061011020.alll+suction.jpg | 37966 | N/A | PYT3_01740 | 13325 | ชุดดูดเสมหะใช้กับระบบไปป์ไลน์ |  |  | REGULATORS, SUCTION |  | - | - | NURSERY(เด็กอ่อน) | PYT3__A | ชั้น 6 |  | Active | In/PM | In/CAL
https://nsmart.nhealth-asia.com/MTDPDB01/img.php?asset_masterPageSize=100&asset_masterPage=86&files=201707221522370.goodflow.jpg | 37965 | N/A | PYT3_01739 | 13325 | ชุดดูดเสมหะใช้กับระบบไปป์ไลน์ |  |  | REGULATORS, SUCTION | 207010014213 | GOOD-FLOW | - | NURSERY(เด็กอ่อน) | PYT3__A | ชั้น 6 |  | Decommission | In/PM | In/CAL
https://nsmart.nhealth-asia.com/MTDPDB01/img.php?asset_masterPageSize=100&asset_masterPage=87&files=201802221109530.TRITEC+VAC.jpg | 37964 | - | PYT3_01738 | 17682 | หัวต่อสุญญากาศ |  |  | MEDICAL GAS OUTLET, VACUUM | - | TRI-TECH MEDICAL | 1-800-253-8692 | PHYSICAL THERAPY( กายภาพ) | PYT3__A | ชั้น 16 |  | Active | In/PM | No calibration
https://nsmart.nhealth-asia.com/MTDPDB01/img.php?asset_masterPageSize=100&asset_masterPage=87&files=201707111016420.wellcy11.png | 37963 | 030808040022 | PYT3_01737 | 25209 | เครื่องตรวจวัดสัญญาณชีพ |  |  | MONITORS, PHYSIOLOGIC, VITAL SIGNS | JA066910 | WELCH ALLYN | 53N0P | DIABETIC&METABOLIC(เบาหวาน) | PYT3__A | ชั้น 18 |  | Decommission | In/PM | In/CAL | AMS CODE: 08216
https://nsmart.nhealth-asia.com/MTDPDB01/img.php?asset_masterPageSize=100&asset_masterPage=87&files=201708011015270.ob2012.jpg | 37962 |  | PYT3_01736 | 15016 | เครื่องดูดเสมหะแบบพกพา |  |  | ASPIRATORS, EMERGENCY |  | BOSCAROL | OB 2012 | EMERGENCY( ฉุกเฉิน) | PYT3__A | ชั้น 1 |  | Decommission | No PM | No calibration
https://nsmart.nhealth-asia.com/MTDPDB01/img.php?asset_masterPageSize=100&asset_masterPage=87&files=201707181101250.desk11.jpg | 37961 | 3006271 | PYT3_01735 | 16158 | เครื่องวัดความดันโลหิตแบบปรอท |  |  | SPHYGMOMANOMETERS, MERCURY | BC4752 | BAUMANOMETER | 300 | OPD MEDICINE(อายุกรรม) | PYT3__A | ชั้น 1 |  | Active | In/PM | In/CAL | AMS CODE: 02087
https://nsmart.nhealth-asia.com/MTDPDB01/img.php?asset_masterPageSize=100&asset_masterPage=87&files=201707181058510.desk.jpg | 37960 | 030908040030 | PYT3_01734 | 16158 | เครื่องวัดความดันโลหิตแบบปรอท |  |  | SPHYGMOMANOMETERS, MERCURY | CP6498 | BAUMANOMETER | DESK MODEL | OPD MEDICINE(อายุกรรม) | PYT3__A | ชั้น 1 |  | Active | In/PM | In/CAL | AMS CODE: 08315
https://nsmart.nhealth-asia.com/MTDPDB01/img.php?asset_masterPageSize=100&asset_masterPage=87&files=201711201848500.INFU+ACOMED+uVP5005.jpg | 37959 | 3009070 | PYT3_01733 | 16495 | เครื่องควบคุมการให้ยาและสารละลายอัตโนมัติ |  |  | INFUSION PUMPS | 453304 | ARCOMED | uVP 5005 | BME-PYT3 | PYT3__A | ชั้น 3 | - | Decommission | No PM | No calibration
https://nsmart.nhealth-asia.com/MTDPDB01/img.php?asset_masterPageSize=100&asset_masterPage=87&files=201707181058510.desk.jpg | 37958 | 030908040032 | PYT3_01732 | 16158 | เครื่องวัดความดันโลหิตแบบปรอท |  |  | SPHYGMOMANOMETERS, MERCURY | CP6495 | BAUMANOMETER | DESK MODEL | OPD MEDICINE(อายุกรรม) | PYT3__A | ชั้น 1 |  | Active | In/PM | In/CAL | AMS CODE: 08316
https://nsmart.nhealth-asia.com/MTDPDB01/img.php?asset_masterPageSize=100&asset_masterPage=87&files=201707181058510.desk.jpg | 37957 | 030908040029 | PYT3_01731 | 16158 | เครื่องวัดความดันโลหิตแบบปรอท |  |  | SPHYGMOMANOMETERS, MERCURY | CP6497 | BAUMANOMETER | DESK MODEL | OPD MEDICINE(อายุกรรม) | PYT3__A | ชั้น 1 |  | Active | In/PM | In/CAL | AMS CODE: 08313
https://nsmart.nhealth-asia.com/MTDPDB01/img.php?asset_masterPageSize=100&asset_masterPage=87&files=201707181059380.desk1.jpg | 37956 | 3006282 | PYT3_01730 | 16158 | เครื่องวัดความดันโลหิตแบบปรอท |  |  | SPHYGMOMANOMETERS, MERCURY | BC4728 | BAUMANOMETER | - | OPD MEDICINE(อายุกรรม) | PYT3__A | ชั้น 1 |  | Active | In/PM | In/CAL | AMS CODE: 05408
https://nsmart.nhealth-asia.com/MTDPDB01/img.php?asset_masterPageSize=100&asset_masterPage=87&files=201707031824440.FLOWWWMME.jpg | 37955 | N/A | PYT3_01729 | 11748 | เครื่องวัดอัตราการไหลออกซิเจนชนิดใชกับระบบไปป์ไลน์ |  |  | FLOWMETERS, GAS OXYGEN | - | OHIO | - | AMBULANCE (รถพยาบาล) | PYT3__A | ชั้น 1 |  | Decommission | In/PM | In/CAL | AMB ทะเบียนรถ ฎฎ1772 27/9/2023 ทำการย้ายแผนกจากเดิม EMERGENCY TO AMBULANCE
https://nsmart.nhealth-asia.com/MTDPDB01/img.php?asset_masterPageSize=100&asset_masterPage=87&files=201707181058510.desk.jpg | 37954 | N/A | PYT3_01728 | 16158 | เครื่องวัดความดันโลหิตแบบปรอท |  |  | SPHYGMOMANOMETERS, MERCURY | BC4743 | BAUMANOMETER | DESK MODEL | X-RAY | PYT3__A | ชั้น 1 |  | Active | In/PM | In/CAL | AMS CODE 02039
https://nsmart.nhealth-asia.com/MTDPDB01/img.php?asset_masterPageSize=100&asset_masterPage=87&files=201707181058510.desk.jpg | 37953 | N/A | PYT3_01727 | 16158 | เครื่องวัดความดันโลหิตแบบปรอท |  |  | SPHYGMOMANOMETERS, MERCURY | BC4742 | BAUMANOMETER | DESK MODEL | X-RAY | PYT3__A | ชั้น 1 |  | Active | In/PM | In/CAL | AMS CODE 02041
https://nsmart.nhealth-asia.com/MTDPDB01/img.php?asset_masterPageSize=100&asset_masterPage=87&files=201610181754130.32900_TT.jpg | 37952 | N/A | PYT3_01726 | 11748 | เครื่องวัดอัตราการไหลออกซิเจนชนิดใชกับระบบไปป์ไลน์ |  |  | FLOWMETERS, GAS OXYGEN | N/A | PAHSCO | N/A | X-RAY | PYT3__A | ชั้น 1 |  | Active | In/PM | In/CAL
https://nsmart.nhealth-asia.com/MTDPDB01/img.php?asset_masterPageSize=100&asset_masterPage=87&files=201803281906480.newport_ht70.jpg | 37951 | - | PYT3_01725 | 18098 | เครื่องช่วยหายใจชนิดเคลื่อนที่ได้ |  |  | VENTILATORS, TRANSPORT | N12HT700410608 | NEWPORT | HT70 | EMERGENCY( ฉุกเฉิน) | PYT3__A | ชั้น 1 | - | Decommission | In/PM | In/CAL
https://nsmart.nhealth-asia.com/MTDPDB01/img.php?asset_masterPageSize=100&asset_masterPage=87&files=201802071106570.TERUMO+C205.jpg | 37950 | - | PYT3_01724 | 14028 | เครื่องวัดอุณหภูมิแบบดิจิตอล |  |  | THERMOMETERS, DIGITAL | - | TERUMO | C205 | CORPORATE CUSTOMER SERVICE | PYT3__A | ชั้น 5 | - | Decommission |  | No calibration | Department : ฝ่ายการพยาบาล
https://nsmart.nhealth-asia.com/MTDPDB01/img.php?asset_masterPageSize=100&asset_masterPage=87&files=201711201654420.VAPOR+DRAGER+D+VAPOR.jpg | 37949 |  | PYT3T_01723 | 10144 | เครื่องทำไอระเหยของยาดมสลบ |  |  | ANESTHESIA UNITS, VAPORIZER | ASCL-0150 | DRAGER | D-VAPOR | ANESTHESIA (วิสัญญี) | PYT3__A | ชั้น 3 | - | Active | Ex/PM | Ex/CAL | เครื่องวางบริษัทขายน้ำยา Baxter decom >> active 10/02/24
https://nsmart.nhealth-asia.com/MTDPDB01/img.php?asset_masterPageSize=100&asset_masterPage=87&files=201711201654420.VAPOR+DRAGER+D+VAPOR.jpg | 37948 |  | PYT3_01722 | 10144 | เครื่องทำไอระเหยของยาดมสลบ |  |  | ANESTHESIA UNITS, VAPORIZER | ARYA-0129 | DRAGER | D-VAPOR | ANESTHESIA (วิสัญญี) | PYT3__A | ชั้น 3 | - | Defective | Ex/PM | Ex/CAL | เครื่องว่างขายน้ำยา Baxter
https://nsmart.nhealth-asia.com/MTDPDB01/img.php?asset_masterPageSize=100&asset_masterPage=87&files=201810240123160.SPHYGMOMANOMETER+MERCURY+SPIRIT.jpg | 37947 | N/A | PYT3_01721 | 16158 | เครื่องวัดความดันโลหิตแบบปรอท |  |  | SPHYGMOMANOMETERS, MERCURY | 112077 | SPIRIT | - | WARD 15 | PYT3__A | ชั้น 15 | - | Decommission | In/PM | In/CAL
https://nsmart.nhealth-asia.com/MTDPDB01/img.php?asset_masterPageSize=100&asset_masterPage=87&files=201608111033030.SPIRIT+EK-E301.jpg | 37946 | N/A | PYT3_01720 |  |  |  |  | SPHYGMOMANOMETERS, ELECTRONIC | 112075 | SPIRIT | CK-E301 | WARD 8 | PYT3__A | ชั้น 8 | - | Active | In/PM | In/CAL | W8 ยืม 8/12/63
https://nsmart.nhealth-asia.com/MTDPDB01/img.php?asset_masterPageSize=100&asset_masterPage=87&files=201711201848500.INFU+ACOMED+uVP5005.jpg | 37945 | 3009479 | PYT3_01719 | 16495 | เครื่องควบคุมการให้ยาและสารละลายอัตโนมัติ |  |  | INFUSION PUMPS | 2842409 | ARCOMED | uVP 5005 | BME-PYT3 | PYT3__A | ชั้น 3 | - | Decommission | In/PM | In/CAL | AMS CODE 06090
https://nsmart.nhealth-asia.com/MTDPDB01/img.php?asset_masterPageSize=100&asset_masterPage=87&files=201605261610320.201602251133430.2-2255.jpg | 37944 | N/A | PYT3_01718 | 10347 | เตียงผู้ป่วยปรับระดับด้วยไฟฟ้า |  |  | BEDS, ELECTRIC | 013824 | SINGHA | CB12-4EF-3UL-22B | WARD 14 | PYT3__A | ชั้น 14 | - | Decommission | In/PM | No calibration | AMS CODE 08360
https://nsmart.nhealth-asia.com/MTDPDB01/img.php?asset_masterPageSize=100&asset_masterPage=87&files=201707181023090.standbymo.jpg | 37943 |  | PYT3_01717 | 16158 | เครื่องวัดความดันโลหิตแบบปรอท |  |  | SPHYGMOMANOMETERS, MERCURY | SL6733 | BAUMANOMETER | STANDBY MODEL | PHYATHAI BEAUTY CENTER (PBC ความงาม) | PYT3__A | ชั้น 14 |  | Active | In/PM | In/CAL
https://nsmart.nhealth-asia.com/MTDPDB01/img.php?asset_masterPageSize=100&asset_masterPage=87&files=202002241612320.POSC+WHISPERFLOW.jpg | 37942 | N/A | PYT3_01716 |  |  |  |  | POSITIVE AIRWAY PRESSURE UNITS, CONTINUOUS | 85801303993 | CARADYNE | WHISPERFLOW | INTENSIVE CARE UNIT(ผู้ป่วยหนัก) | PYT3__A | ชั้น 3 | - | Decommission | In/PM | No calibration
https://nsmart.nhealth-asia.com/MTDPDB01/img.php?asset_masterPageSize=100&asset_masterPage=87&files=201801112139270.CAMRY++EB9322.jpg | 37941 |  | PYT3_01715 | 13461 | เครื่องชั่งน้ำหนัก |  |  | SCALES, PATIENT, FLOOR |  | CAMRY | EB9322 | PHYATHAI BEAUTY CENTER (PBC ความงาม) | PYT3__A | ชั้น 14 |  | Decommission | In/PM | In/CAL
https://nsmart.nhealth-asia.com/MTDPDB01/img.php?asset_masterPageSize=100&asset_masterPage=87&files=202002241612320.POSC+WHISPERFLOW.jpg | 37940 | N/A | PYT3_01714 |  |  |  |  | POSITIVE AIRWAY PRESSURE UNITS, CONTINUOUS | 85801103469 | CARADYNE | WHISPERFLOW | INTENSIVE CARE UNIT(ผู้ป่วยหนัก) | PYT3__A | ชั้น 3 | - | Decommission | In/PM | No calibration
https://nsmart.nhealth-asia.com/MTDPDB01/img.php?asset_masterPageSize=100&asset_masterPage=87&files=202002241612320.POSC+WHISPERFLOW.jpg | 37939 | N/A | PYT3_01713 |  |  |  |  | POSITIVE AIRWAY PRESSURE UNITS, CONTINUOUS | 858001102202 | CARADYNE | WHISPERFLOW | INTENSIVE CARE UNIT(ผู้ป่วยหนัก) | PYT3__A | ชั้น 3 |  | Decommission | In/PM | In/CAL | AMS CODE 05440
https://nsmart.nhealth-asia.com/MTDPDB01/img.php?asset_masterPageSize=100&asset_masterPage=87&files=201801230009440.REGU+PURI.jpg | 37938 | 030606990193 | PYT3_01712 | 13325 | ชุดดูดเสมหะใช้กับระบบไปป์ไลน์ |  |  | REGULATORS, SUCTION | 605161044 | PURITAN BENNETT | - | PICU | PYT3__A | ชั้น 3 |  | Decommission | In/PM | In/CAL | AMS CODE 02557
https://nsmart.nhealth-asia.com/MTDPDB01/img.php?asset_masterPageSize=100&asset_masterPage=87&files=201709111703470.SCALE+TANITA+WB3000.jpg | 37937 |  | PYT3_01711 | 13461 | เครื่องชั่งน้ำหนัก |  |  | SCALES, PATIENT, FLOOR | 130401326 | TANITA | WB-3000 | OPD HEAD NECK BREAST(ศุนย์เต้านม) | PYT3__A | ชั้น 18 |  | Active | In/PM | In/CAL
https://nsmart.nhealth-asia.com/MTDPDB01/img.php?asset_masterPageSize=100&asset_masterPage=87&files=201902151033060.TOVBM250.jpg | 37936 | N/A | PYT3_01710 | 14074 | เครื่องรัดห้ามเลือดอัตโนมัติ |  |  | TOURNIQUETS, PNEUMATIC |  | VBM | TOURNIQUET 250 ELC/230 | OPERATING ROOM(ห้องผ่าตัด) | PYT3__A | ชั้น 3 |  | Decommission | In/PM | In/CAL | AMS CODE 01710
https://nsmart.nhealth-asia.com/MTDPDB01/img.php?asset_masterPageSize=100&asset_masterPage=87&files=201904032138460.GE-GIRAFFE+OMNIBED.jpg | 37935 | 03130806054 | PYT3_01709 | 12113 | ตู้อบเด็กแรกเกิด |  |  | INCUBATORS, INFANT | HDGS50390 | GE HEALTHCARE | GIRAFFE OMNIBED | NURSERY(เด็กอ่อน) | PYT3__A | ชั้น 6 |  | Defective | In/PM | In/CAL
https://nsmart.nhealth-asia.com/MTDPDB01/img.php?asset_masterPageSize=100&asset_masterPage=87&files=201904032138460.GE-GIRAFFE+OMNIBED.jpg | 37934 | 03130806053 | PYT3_01708 | 12113 | ตู้อบเด็กแรกเกิด |  |  | INCUBATORS, INFANT | HDGS50262 | GE HEALTHCARE | GIRAFFE OMNIBED | NURSERY(เด็กอ่อน) | PYT3__A | ชั้น 6 |  | Decommission | In/PM | In/CAL
https://nsmart.nhealth-asia.com/MTDPDB01/img.php?asset_masterPageSize=100&asset_masterPage=87&files=201809191725130.VEN+7200.jpg | 37933 | 3002325 | PYT3_01707 | 17429 | เครื่องช่วยหายใจ |  |  | VENTILATORS, INTENSIVE CARE | 9670175 | PURITAN BENNETT | 7200 | INTENSIVE CARE UNIT(ผู้ป่วยหนัก) | PYT3__A | ชั้น 3 | - | Decommission | No PM | No calibration | AMS CODE 02762
https://nsmart.nhealth-asia.com/MTDPDB01/img.php?asset_masterPageSize=100&asset_masterPage=87&files=201708231957480.HeartXL1.jpg | 37932 | N/A | PYT3_01706 | 11134 | เครื่องกระตุกหัวใจ |  |  | DEFIBRILLATORS, EXTERNAL, MANUAL | US00603178 | PHILIPS | HeartStart XL (M4735A) | ANESTHESIA (วิสัญญี) | PYT3__A | ชั้น 3 |  | Decommission | In/PM | In/CAL
https://nsmart.nhealth-asia.com/MTDPDB01/img.php?asset_masterPageSize=100&asset_masterPage=87&files=201504031427290.Baxter_Colleague_CXE.jpg | 37931 | N/A | PYT3_01705 | 16495 | เครื่องควบคุมการให้ยาและสารละลายอัตโนมัติ |  |  | INFUSION PUMPS | 22020902DL | BAXTER | COLLEAGUE CXE | BME-PYT3 | PYT3__A | ชั้น 3 | - | Decommission | Ex/PM | Ex/CAL
https://nsmart.nhealth-asia.com/MTDPDB01/img.php?asset_masterPageSize=100&asset_masterPage=87&files=201708171841470.vsi.jpg | 37930 | 031308040026 | PYT3_01704 | 25209 | เครื่องตรวจวัดสัญญาณชีพ |  |  | MONITORS, PHYSIOLOGIC, VITAL SIGNS | CN21202449 | PHILIPS | SURESIGNS VSI | OPD UROLOGY (ทางเดินปัสสาวะ) | PYT3__A | ชั้น 18 | Nurse station | Decommission | In/PM | In/CAL | - เคยทำการยกเลิกเมื่อวันที่ 27/09/18 - หาเครื่องพบเมื่อวันที่ 22/01/19 Update ข้อมูล แผนกจากเดิม OPD SURGERY เป็น OPD UROLOGY
https://nsmart.nhealth-asia.com/MTDPDB01/img.php?asset_masterPageSize=100&asset_masterPage=87&files=201707181101250.desk11.jpg | 37929 | N/A | PYT3_01703 | 16158 | เครื่องวัดความดันโลหิตแบบปรอท |  |  | SPHYGMOMANOMETERS, MERCURY | BC4712 | BAUMANOMETER | 300 | OPD MEDICINE(อายุกรรม) | PYT3__A | ชั้น 1 |  | Active | In/PM | In/CAL | AMS CODE: 05403
https://nsmart.nhealth-asia.com/MTDPDB01/img.php?asset_masterPageSize=100&asset_masterPage=87&files=201707181059380.desk1.jpg | 37928 | 3006369 | PYT3_01702 | 16158 | เครื่องวัดความดันโลหิตแบบปรอท |  |  | SPHYGMOMANOMETERS, MERCURY | BC4791 | BAUMANOMETER | - | OPD MEDICINE(อายุกรรม) | PYT3__A | ชั้น 1 |  | Active | In/PM | In/CAL | AMS CODE: 05409
https://nsmart.nhealth-asia.com/MTDPDB01/img.php?asset_masterPageSize=100&asset_masterPage=87&files=201707181101250.desk11.jpg | 37927 | 3006359 | PYT3_01701 | 16158 | เครื่องวัดความดันโลหิตแบบปรอท |  |  | SPHYGMOMANOMETERS, MERCURY | BC4729 | BAUMANOMETER | 300 | OPD MEDICINE(อายุกรรม) | PYT3__A | ชั้น 1 |  | Active | In/PM | In/CAL
https://nsmart.nhealth-asia.com/MTDPDB01/img.php?asset_masterPageSize=100&asset_masterPage=87&files=201504031427290.Baxter_Colleague_CXE.jpg | 37921 | N/A | PYT3_01695 | 16495 | เครื่องควบคุมการให้ยาและสารละลายอัตโนมัติ |  |  | INFUSION PUMPS | 22020591DL | BAXTER | COLLEAGUE CXE | BME-PYT3 | PYT3__A | ชั้น 3 | - | Decommission
https://nsmart.nhealth-asia.com/MTDPDB01/img.php?asset_masterPageSize=100&asset_masterPage=87&files=202004211039130.201702161614120.YDDDDD.jpg | 37920 | N/A | PYT3_01694 |  |  |  |  | TENTS, OXYGEN | HDAZ173 | OHMEDA | 380 | WARD 11 | PYT3__A | ชั้น 11 |  | Decommission | No PM | No calibration | AMS CODE 02476
https://nsmart.nhealth-asia.com/MTDPDB01/img.php?asset_masterPageSize=100&asset_masterPage=87&files=202004201105020.NICOLET++200R.jpg | 37919 | N/A | PYT3_01693 | 11696 | เครื่องฟังเสียงหัวใจทารกในครรภ์ด้วยคลื่นเสียงความถี่สูง |  |  | DETECTORS, FETAL HEART, ULTRASONIC | ECG-6999 | NICOLET | 200R | WARD 7 | PYT3__A | ชั้น 7 |  | Decommission | In/PM | In/CAL
https://nsmart.nhealth-asia.com/MTDPDB01/img.php?asset_masterPageSize=100&asset_masterPage=87&files=202004201104230.NATUS++ELITE+200R.jpg | 37918 | N/A | PYT3_01692 | 11696 | เครื่องฟังเสียงหัวใจทารกในครรภ์ด้วยคลื่นเสียงความถี่สูง |  |  | DETECTORS, FETAL HEART, ULTRASONIC | ECE1688 | NATUS | ELITE 200R | WARD 7 | PYT3__A | ชั้น 7 |  | Decommission | In/PM | In/CAL | AMS CODE 05368
https://nsmart.nhealth-asia.com/MTDPDB01/img.php?asset_masterPageSize=100&asset_masterPage=87&files=201707031806420.GOODFLOWWW.jpg | 37917 | N/A | PYT3_01691 | 11748 | เครื่องวัดอัตราการไหลออกซิเจนชนิดใชกับระบบไปป์ไลน์ |  |  | FLOWMETERS, GAS OXYGEN |  | GOOD-FLOW | - | WARD 9 | PYT3__A | ชั้น 9 |  | Decommission | In/PM | In/CAL
https://nsmart.nhealth-asia.com/MTDPDB01/img.php?asset_masterPageSize=100&asset_masterPage=87&files=201707061133510.PAHSCO.jpg | 37916 | N/A | PYT3_01690 | 11748 | เครื่องวัดอัตราการไหลออกซิเจนชนิดใชกับระบบไปป์ไลน์ |  |  | FLOWMETERS, GAS OXYGEN | (W9-OF-014) | PAHSCO | - | WARD 9 | PYT3__A | ชั้น 9 |  | Active | In/PM | In/CAL
https://nsmart.nhealth-asia.com/MTDPDB01/img.php?asset_masterPageSize=100&asset_masterPage=87&files=201707041910090.FLOWMM7.jpg | 37915 | N/A | PYT3_01689 | 11748 | เครื่องวัดอัตราการไหลออกซิเจนชนิดใชกับระบบไปป์ไลน์ |  |  | FLOWMETERS, GAS OXYGEN |  | PURITAN BENNETT | - | WARD 9 | PYT3__A | ชั้น 9 |  | Decommission | In/PM | In/CAL
https://nsmart.nhealth-asia.com/MTDPDB01/img.php?asset_masterPageSize=100&asset_masterPage=87&files=201707061133510.PAHSCO.jpg | 37914 | N/A | PYT3_01688 | 11748 | เครื่องวัดอัตราการไหลออกซิเจนชนิดใชกับระบบไปป์ไลน์ |  |  | FLOWMETERS, GAS OXYGEN | (W9-OF-04) | PAHSCO | - | WARD 9 | PYT3__A | ชั้น 9 |  | Active | In/PM | In/CAL
https://nsmart.nhealth-asia.com/MTDPDB01/img.php?asset_masterPageSize=100&asset_masterPage=87&files=201510020931300.3.jpg | 37913 | N/A | PYT3_01687 | 11748 | เครื่องวัดอัตราการไหลออกซิเจนชนิดใชกับระบบไปป์ไลน์ |  |  | FLOWMETERS, GAS OXYGEN | (W9-OF-013) | PAHSCO | 0-15 L/MIN | WARD 9 | PYT3__A | ชั้น 9 |  | Active | In/PM | In/CAL
https://nsmart.nhealth-asia.com/MTDPDB01/img.php?asset_masterPageSize=100&asset_masterPage=87&files=201510020931490.3.jpg | 37912 | N/A | PYT3_01686 | 11748 | เครื่องวัดอัตราการไหลออกซิเจนชนิดใชกับระบบไปป์ไลน์ |  |  | FLOWMETERS, GAS OXYGEN | - | PAHSCO | 11010075 | WARD 10 | PYT3__A | ชั้น 10 |  | Active | In/PM | In/CAL | AMS CODE 08964
https://nsmart.nhealth-asia.com/MTDPDB01/img.php?asset_masterPageSize=100&asset_masterPage=87&files=201707061133510.PAHSCO.jpg | 37911 | N/A | PYT3_01685 | 11748 | เครื่องวัดอัตราการไหลออกซิเจนชนิดใชกับระบบไปป์ไลน์ |  |  | FLOWMETERS, GAS OXYGEN | (W9-OF-07) | PAHSCO | - | WARD 9 | PYT3__A | ชั้น 9 |  | Active | In/PM | In/CAL
https://nsmart.nhealth-asia.com/MTDPDB01/img.php?asset_masterPageSize=100&asset_masterPage=87&files=201707041910090.FLOWMM7.jpg | 37910 | N/A | PYT3_01684 | 11748 | เครื่องวัดอัตราการไหลออกซิเจนชนิดใชกับระบบไปป์ไลน์ |  |  | FLOWMETERS, GAS OXYGEN |  | PURITAN BENNETT | - | WARD 8 | PYT3__A | ชั้น 8 |  | Decommission | In/PM | In/CAL
https://nsmart.nhealth-asia.com/MTDPDB01/img.php?asset_masterPageSize=100&asset_masterPage=87&files=201608081109400.OHIO+61251.jpg | 37909 |  | PYT3_01683 | 13325 | ชุดดูดเสมหะใช้กับระบบไปป์ไลน์ |  |  | REGULATORS, SUCTION | GFFL18381 | OHMEDA | 6-1251 | WARD 8 | PYT3__A | ชั้น 8 |  | Decommission | In/PM | In/CAL
https://nsmart.nhealth-asia.com/MTDPDB01/img.php?asset_masterPageSize=100&asset_masterPage=87&files=201707031806420.GOODFLOWWW.jpg | 37908 | N/A | PYT3_01682 | 11748 | เครื่องวัดอัตราการไหลออกซิเจนชนิดใชกับระบบไปป์ไลน์ |  |  | FLOWMETERS, GAS OXYGEN |  | GOOD-FLOW | - | WARD 8 | PYT3__A | ชั้น 8 |  | Decommission | In/PM | In/CAL
https://nsmart.nhealth-asia.com/MTDPDB01/img.php?asset_masterPageSize=100&asset_masterPage=87&files=201707031806420.GOODFLOWWW.jpg | 37907 | N/A | PYT3_01681 | 11748 | เครื่องวัดอัตราการไหลออกซิเจนชนิดใชกับระบบไปป์ไลน์ |  |  | FLOWMETERS, GAS OXYGEN | 204000067006 | GOOD-FLOW | - | WARD 12 | PYT3__A | ชั้น 12 |  | Decommission | In/PM | In/CAL
https://nsmart.nhealth-asia.com/MTDPDB01/img.php?asset_masterPageSize=100&asset_masterPage=87&files=201709061020560.flow+Ohio111.jpg | 37906 | N/A | PYT3_01680 | 11748 | เครื่องวัดอัตราการไหลออกซิเจนชนิดใชกับระบบไปป์ไลน์ |  |  | FLOWMETERS, GAS OXYGEN | (W11-OF-02) | OHIO MEDICAL | 0-15 L/MIN | WARD 11 | PYT3__A | ชั้น 11 | - | Active | In/PM | In/CAL | 24/9/2024 เจอเครื่องที่ W11 กลับมา Active
https://nsmart.nhealth-asia.com/MTDPDB01/img.php?asset_masterPageSize=100&asset_masterPage=87&files=201709061020560.flow+Ohio111.jpg | 37905 | N/A | PYT3_01679 | 11748 | เครื่องวัดอัตราการไหลออกซิเจนชนิดใชกับระบบไปป์ไลน์ |  |  | FLOWMETERS, GAS OXYGEN |  | OHIO MEDICAL | 0-15 L/MIN | WARD 11 | PYT3__A | ชั้น 11 |  | Decommission | In/PM | In/CAL
https://nsmart.nhealth-asia.com/MTDPDB01/img.php?asset_masterPageSize=100&asset_masterPage=87&files=201709061020560.flow+Ohio111.jpg | 37904 | N/A | PYT3_01678 | 11748 | เครื่องวัดอัตราการไหลออกซิเจนชนิดใชกับระบบไปป์ไลน์ |  |  | FLOWMETERS, GAS OXYGEN | Q01659(W11-OF-016) | OHIO MEDICAL | 0-15 L/MIN | WARD 11 | PYT3__A | ชั้น 11 | - | Active | In/PM | In/CAL
https://nsmart.nhealth-asia.com/MTDPDB01/img.php?asset_masterPageSize=100&asset_masterPage=87&files=201309231451400.PYT3_00322.JPG | 37903 | N/A | PYT3_01677 | 11748 | เครื่องวัดอัตราการไหลออกซิเจนชนิดใชกับระบบไปป์ไลน์ |  |  | FLOWMETERS, GAS OXYGEN |  | OHIO MEDICAL |  | WARD 11 | PYT3__A | ชั้น 11 |  | Decommission | In/PM | In/CAL
https://nsmart.nhealth-asia.com/MTDPDB01/img.php?asset_masterPageSize=100&asset_masterPage=87&files=201808201128070.FLOW+IDEE+DU.jpg | 37902 | - | PYT3_01676 | 11748 | เครื่องวัดอัตราการไหลออกซิเจนชนิดใชกับระบบไปป์ไลน์ |  |  | FLOWMETERS, GAS OXYGEN | (ICU-OF-015) | IDEEWELL | DUWEL | INTENSIVE CARE UNIT(ผู้ป่วยหนัก) | PYT3__A | ชั้น 3 | - | Active | In/PM | In/CAL | Department : ฝ่ายการพยาบาล
https://nsmart.nhealth-asia.com/MTDPDB01/img.php?asset_masterPageSize=100&asset_masterPage=87&files=201707031806420.GOODFLOWWW.jpg | 37901 | N/A | PYT3_01675 | 11748 | เครื่องวัดอัตราการไหลออกซิเจนชนิดใชกับระบบไปป์ไลน์ |  |  | FLOWMETERS, GAS OXYGEN | (W11-OF-017) | GOOD-FLOW | - | WARD 11 | PYT3__A | ชั้น 11 | - | Active | In/PM | In/CAL
https://nsmart.nhealth-asia.com/MTDPDB01/img.php?asset_masterPageSize=100&asset_masterPage=87&files=201509211110580.AMVEX+Flowmeter+Gas%A2%D5%B4.jpg | 37900 | N/A | PYT3_01674 | 11748 | เครื่องวัดอัตราการไหลออกซิเจนชนิดใชกับระบบไปป์ไลน์ |  |  | FLOWMETERS, GAS OXYGEN |  | GOOD-FLOW | FM 1000 | WARD 11 | PYT3__A | ชั้น 11 | - | Decommission | In/PM | In/CAL
https://nsmart.nhealth-asia.com/MTDPDB01/img.php?asset_masterPageSize=100&asset_masterPage=87&files=201707031806420.GOODFLOWWW.jpg | 37899 | N/A | PYT3_01673 | 11748 | เครื่องวัดอัตราการไหลออกซิเจนชนิดใชกับระบบไปป์ไลน์ |  |  | FLOWMETERS, GAS OXYGEN | (W11-OF-012) | GOOD-FLOW | - | WARD 11 | PYT3__A | ชั้น 11 | - | Active | In/PM | In/CAL
https://nsmart.nhealth-asia.com/MTDPDB01/img.php?asset_masterPageSize=100&asset_masterPage=87&files=201707031806420.GOODFLOWWW.jpg | 37898 | N/A | PYT3_01672 | 11748 | เครื่องวัดอัตราการไหลออกซิเจนชนิดใชกับระบบไปป์ไลน์ |  |  | FLOWMETERS, GAS OXYGEN | (W12-OF-06) | GOOD-FLOW | - | WARD 12 | PYT3__A | ชั้น 12 | - | Active | In/PM | In/CAL
https://nsmart.nhealth-asia.com/MTDPDB01/img.php?asset_masterPageSize=100&asset_masterPage=87&files=201309231509470.PYT3_00341+%282%29.JPG | 37897 | N/A | PYT3_01671 | 11748 | เครื่องวัดอัตราการไหลออกซิเจนชนิดใชกับระบบไปป์ไลน์ |  |  | FLOWMETERS, GAS OXYGEN |  | INSPIRE |  | WARD 11 | PYT3__A | ชั้น 11 |  | Decommission | In/PM | In/CAL
https://nsmart.nhealth-asia.com/MTDPDB01/img.php?asset_masterPageSize=100&asset_masterPage=87&files=201709061020560.flow+Ohio111.jpg | 37896 | N/A | PYT3_01670 | 11748 | เครื่องวัดอัตราการไหลออกซิเจนชนิดใชกับระบบไปป์ไลน์ |  |  | FLOWMETERS, GAS OXYGEN | Q01681(W11-OF-010) | OHIO MEDICAL | 0-15 L/MIN | WARD 11 | PYT3__A | ชั้น 11 | - | Active | In/PM | In/CAL
https://nsmart.nhealth-asia.com/MTDPDB01/img.php?asset_masterPageSize=100&asset_masterPage=87&files=201707031806420.GOODFLOWWW.jpg | 37895 | N/A | PYT3_01669 | 11748 | เครื่องวัดอัตราการไหลออกซิเจนชนิดใชกับระบบไปป์ไลน์ |  |  | FLOWMETERS, GAS OXYGEN | (W12-OF-015) | GOOD-FLOW | - | WARD 12 | PYT3__A | ชั้น 12 | - | Decommission | In/PM | In/CAL
https://nsmart.nhealth-asia.com/MTDPDB01/img.php?asset_masterPageSize=100&asset_masterPage=87&files=201707031806420.GOODFLOWWW.jpg | 37894 | N/A | PYT3_01668 | 11748 | เครื่องวัดอัตราการไหลออกซิเจนชนิดใชกับระบบไปป์ไลน์ |  |  | FLOWMETERS, GAS OXYGEN | 206090012621 | GOOD-FLOW | - | WARD 12 | PYT3__A | ชั้น 12 |  | Decommission | In/PM | In/CAL
https://nsmart.nhealth-asia.com/MTDPDB01/img.php?asset_masterPageSize=100&asset_masterPage=87&files=201707171152320.ESP110.jpg | 37893 | N/A | PYT3_01667 | 16173 | เครื่องวัดความดันแบบอัตโนมัติ |  |  | SPHYGMOMANOMETERS, ELECTRONIC, AUTOMATIC | 07-L24 | TERUMO | ES-P110 | WARD 12 | PYT3__A | ชั้น 12 | - | Decommission | In/PM | In/CAL | AMS CODE 08195
https://nsmart.nhealth-asia.com/MTDPDB01/img.php?asset_masterPageSize=100&asset_masterPage=87&files=201504031427290.Baxter_Colleague_CXE.jpg | 37892 |  | PYT3_01666 | 16495 | เครื่องควบคุมการให้ยาและสารละลายอัตโนมัติ |  |  | INFUSION PUMPS | 21121195DL | BAXTER | COLLEAGUE CXE | BME-PYT3 | PYT3__A | ชั้น 3 | - | Decommission | Ex/PM | No calibration
https://nsmart.nhealth-asia.com/MTDPDB01/img.php?asset_masterPageSize=100&asset_masterPage=87&files=201504031427290.Baxter_Colleague_CXE.jpg | 37891 | N/A | PYT3_01665 | 16495 | เครื่องควบคุมการให้ยาและสารละลายอัตโนมัติ |  |  | INFUSION PUMPS | 22020260DL | BAXTER | COLLEAGUE CXE | BME-PYT3 | PYT3__A | ชั้น 3 | - | Decommission | Ex/PM | No calibration
https://nsmart.nhealth-asia.com/MTDPDB01/img.php?asset_masterPageSize=100&asset_masterPage=87&files=201707031806420.GOODFLOWWW.jpg | 37890 | N/A | PYT3_01664 | 11748 | เครื่องวัดอัตราการไหลออกซิเจนชนิดใชกับระบบไปป์ไลน์ |  |  | FLOWMETERS, GAS OXYGEN |  | GOOD-FLOW | - | WARD 12 | PYT3__A | ชั้น 12 |  | Decommission | In/PM | In/CAL
https://nsmart.nhealth-asia.com/MTDPDB01/img.php?asset_masterPageSize=100&asset_masterPage=87&files=201707212219190.OHI06122.jpg | 37889 | 3003859 | PYT3_01663 | 13325 | ชุดดูดเสมหะใช้กับระบบไปป์ไลน์ |  |  | REGULATORS, SUCTION | GFHZ10319 | OHMEDA | INTERMITTENT SUCTION UNIT | INTENSIVE CARE UNIT(ผู้ป่วยหนัก) | PYT3__A | ชั้น 3 |  | Decommission | In/PM | In/CAL | AMS CODE 02013
https://nsmart.nhealth-asia.com/MTDPDB01/img.php?asset_masterPageSize=100&asset_masterPage=87&files=201711201654420.VAPOR+DRAGER+D+VAPOR.jpg | 37888 | N/A | PYT3_01662 | 10144 | เครื่องทำไอระเหยของยาดมสลบ |  |  | ANESTHESIA UNITS, VAPORIZER | ASBB-0090 | DRAGER | D-VAPOR | ANESTHESIA (วิสัญญี) | PYT3__A | ชั้น 3 | - | Active | In/PM | In/CAL
https://nsmart.nhealth-asia.com/MTDPDB01/img.php?asset_masterPageSize=100&asset_masterPage=87&files=201707141430300.Tec71.jpg | 37887 | N/A | PYT3_01661 | 10144 | เครื่องทำไอระเหยของยาดมสลบ |  |  | ANESTHESIA UNITS, VAPORIZER | BEJQ01690 | DATEX-OHMEDA | TEC 7 | ANESTHESIA (วิสัญญี) | PYT3__A | ชั้น 3 | - | Active | In/PM | In/CAL | AMS CODE: 09609
https://nsmart.nhealth-asia.com/MTDPDB01/img.php?asset_masterPageSize=100&asset_masterPage=87&files=201504031427290.Baxter_Colleague_CXE.jpg | 37886 | N/A | PYT3_01660 | 16495 | เครื่องควบคุมการให้ยาและสารละลายอัตโนมัติ |  |  | INFUSION PUMPS | 22020019DL | BAXTER | COLLEAGUE CXE | BME-PYT3 | PYT3__A | ชั้น 3 | - | Decommission | Ex/PM | No calibration | AMS CODE 91330
https://nsmart.nhealth-asia.com/MTDPDB01/img.php?asset_masterPageSize=100&asset_masterPage=87&files=201709061020560.flow+Ohio111.jpg | 37885 | 031288100027 | PYT3_01659 | 11748 | เครื่องวัดอัตราการไหลออกซิเจนชนิดใชกับระบบไปป์ไลน์ |  |  | FLOWMETERS, GAS OXYGEN | P01494(GI-OF-01) | OHIO MEDICAL | 0-15 L/MIN | GASTROINTESTINAL LABORATORY(GI) | PYT3__A | ชั้น 2 |  | Active | In/PM | In/CAL | AMS CODE 010285
https://nsmart.nhealth-asia.com/MTDPDB01/img.php?asset_masterPageSize=100&asset_masterPage=87&files=202003181504060.1.jpg | 37884 | 031308100120 | PYT3_01658 | 13325 | ชุดดูดเสมหะใช้กับระบบไปป์ไลน์ |  |  | REGULATORS, SUCTION | GFFR05191 | OHIO | 6-1251 | GASTROINTESTINAL LABORATORY(GI) | PYT3__A | ชั้น 2 | - | Decommission | In/PM | In/CAL
https://nsmart.nhealth-asia.com/MTDPDB01/img.php?asset_masterPageSize=100&asset_masterPage=87&files=202001281754460.ba5c0e_6ff4b8424cc043c29df51c5d12287ef8.jpg | 37883 |  | PYT3_01657 | - | รอขึ้นทะเบียน |  |  | - |  | - | - | BME-PYT3 | PYT3__A | ชั้น 1 |  | Decommission | No PM | No calibration
https://nsmart.nhealth-asia.com/MTDPDB01/img.php?asset_masterPageSize=100&asset_masterPage=87&files=201603301115240.201509211045300.M3150.jpg | 37882 | N/A | PYT3_01656 |  |  |  |  | MONITORS, PHYSIOLOGIC, CENTRAL STATION | SGH508074L | HP | RP5700 | INTENSIVE CARE UNIT(ผู้ป่วยหนัก) | PYT3__A | ชั้น 3 |  | Decommission | In/PM | In/CAL | AMS CODE 06205
https://nsmart.nhealth-asia.com/MTDPDB01/img.php?asset_masterPageSize=100&asset_masterPage=87&files=201503121603580.MP2.jpg | 37881 | N/A | PYT3_01655 | 17588 | เครื่องวัดสัญญาณชีพผู้ป่วยขณะเคลื่อนย้าย |  |  | MONITORS, PATIENT TRANSPORT | DE315C9726 | PHILIPS | INTELLIVUE MP2(M8102A) | INTENSIVE CARE UNIT(ผู้ป่วยหนัก) | PYT3__A | ชั้น 3 | - | Active | In/PM | In/CAL
https://nsmart.nhealth-asia.com/MTDPDB01/img.php?asset_masterPageSize=100&asset_masterPage=87&files=201503121603580.MP2.jpg | 37880 | N/A | PYT3_01654 | 17588 | เครื่องวัดสัญญาณชีพผู้ป่วยขณะเคลื่อนย้าย |  |  | MONITORS, PATIENT TRANSPORT | DE315C9694 | PHILIPS | INTELLIVUE MP2(M8102A) | INTENSIVE CARE UNIT(ผู้ป่วยหนัก) | PYT3__A | ชั้น 3 | - | Active | In/PM | In/CAL
https://nsmart.nhealth-asia.com/MTDPDB01/img.php?asset_masterPageSize=100&asset_masterPage=87&files=201504031427290.Baxter_Colleague_CXE.jpg | 37879 | N/A | PYT3_01653 | 16495 | เครื่องควบคุมการให้ยาและสารละลายอัตโนมัติ |  |  | INFUSION PUMPS | 22020767DL | BAXTER | COLLEAGUE CXE | BME-PYT3 | PYT3__A | ชั้น 3 | - | Decommission | Ex/PM | No calibration | AMS CODE 91332
https://nsmart.nhealth-asia.com/MTDPDB01/img.php?asset_masterPageSize=100&asset_masterPage=87&files=201504031427290.Baxter_Colleague_CXE.jpg | 37878 | N/A | PYT3_01652 | 16495 | เครื่องควบคุมการให้ยาและสารละลายอัตโนมัติ |  |  | INFUSION PUMPS | 22020603DL | BAXTER | COLLEAGUE CXE | BME-PYT3 | PYT3__A | ชั้น 3 | - | Decommission | Ex/PM | No calibration | AMS CODE 91331
https://nsmart.nhealth-asia.com/MTDPDB01/img.php?asset_masterPageSize=100&asset_masterPage=87&files=201504031427290.Baxter_Colleague_CXE.jpg | 37877 | N/A | PYT3_01651 | 16495 | เครื่องควบคุมการให้ยาและสารละลายอัตโนมัติ |  |  | INFUSION PUMPS | 22020710DL | BAXTER | COLLEAGUE CXE | BME-PYT3 | PYT3__A | ชั้น 3 | - | Decommission | Ex/PM | Ex/CAL
https://nsmart.nhealth-asia.com/MTDPDB01/img.php?asset_masterPageSize=100&asset_masterPage=87&files=201504031427290.Baxter_Colleague_CXE.jpg | 37876 | N/A | PYT3_01650 | 16495 | เครื่องควบคุมการให้ยาและสารละลายอัตโนมัติ |  |  | INFUSION PUMPS | 22020207DL | BAXTER | COLLEAGUE CXE | BME-PYT3 | PYT3__A | ชั้น 3 | - | Decommission | Ex/PM | No calibration
https://nsmart.nhealth-asia.com/MTDPDB01/img.php?asset_masterPageSize=100&asset_masterPage=87&files=201504031427290.Baxter_Colleague_CXE.jpg | 37875 | N/A | PYT3_01649 | 16495 | เครื่องควบคุมการให้ยาและสารละลายอัตโนมัติ |  |  | INFUSION PUMPS | 21121128DL | BAXTER | COLLEAGUE CXE | BME-PYT3 | PYT3__A | ชั้น 3 | - | Decommission | Ex/PM | No calibration
https://nsmart.nhealth-asia.com/MTDPDB01/img.php?asset_masterPageSize=100&asset_masterPage=87&files=201504031427290.Baxter_Colleague_CXE.jpg | 37874 | N/A | PYT3_01648 | 16495 | เครื่องควบคุมการให้ยาและสารละลายอัตโนมัติ |  |  | INFUSION PUMPS | 22020035DL | BAXTER | COLLEAGUE CXE | BME-PYT3 | PYT3__A | ชั้น 3 | - | Decommission | Ex/PM | No calibration
https://nsmart.nhealth-asia.com/MTDPDB01/img.php?asset_masterPageSize=100&asset_masterPage=87&files=201504031427290.Baxter_Colleague_CXE.jpg | 37873 | N/A | PYT3_01647 | 16495 | เครื่องควบคุมการให้ยาและสารละลายอัตโนมัติ |  |  | INFUSION PUMPS | 21121206DL | BAXTER | COLLEAGUE CXE | BME-PYT3 | PYT3__A | ชั้น 3 | - | Decommission | Ex/PM | No calibration
https://nsmart.nhealth-asia.com/MTDPDB01/img.php?asset_masterPageSize=100&asset_masterPage=87&files=201504031427290.Baxter_Colleague_CXE.jpg | 37872 | N/A | PYT3_01646 | 16495 | เครื่องควบคุมการให้ยาและสารละลายอัตโนมัติ |  |  | INFUSION PUMPS | 22020192DL | BAXTER | COLLEAGUE CXE | BME-PYT3 | PYT3__A | ชั้น 3 | - | Decommission | Ex/PM | No calibration
https://nsmart.nhealth-asia.com/MTDPDB01/img.php?asset_masterPageSize=100&asset_masterPage=87&files=201504031427290.Baxter_Colleague_CXE.jpg | 37871 | N/A | PYT3_01645 | 16495 | เครื่องควบคุมการให้ยาและสารละลายอัตโนมัติ |  |  | INFUSION PUMPS | 22020580DL | BAXTER | COLLEAGUE CXE | BME-PYT3 | PYT3__A | ชั้น 3 | - | Decommission | Ex/PM | No calibration | AMS CODE 91333
https://nsmart.nhealth-asia.com/MTDPDB01/img.php?asset_masterPageSize=100&asset_masterPage=87&files=201504031427290.Baxter_Colleague_CXE.jpg | 37870 | N/A | PYT3_01644 | 16495 | เครื่องควบคุมการให้ยาและสารละลายอัตโนมัติ |  |  | INFUSION PUMPS | 21121287DL | BAXTER | COLLEAGUE CXE | BME-PYT3 | PYT3__A | ชั้น 3 | - | Decommission | Ex/PM | No calibration
https://nsmart.nhealth-asia.com/MTDPDB01/img.php?asset_masterPageSize=100&asset_masterPage=87&files=201504031427290.Baxter_Colleague_CXE.jpg | 37869 | N/A | PYT3_01643 | 16495 | เครื่องควบคุมการให้ยาและสารละลายอัตโนมัติ |  |  | INFUSION PUMPS | 22020045DL | BAXTER | COLLEAGUE CXE | BME-PYT3 | PYT3__A | ชั้น 3 | - | Decommission | Ex/PM | No calibration
https://nsmart.nhealth-asia.com/MTDPDB01/img.php?asset_masterPageSize=100&asset_masterPage=87&files=202003181504060.1.jpg | 37868 | N/A | PYT3_01642 | 13325 | ชุดดูดเสมหะใช้กับระบบไปป์ไลน์ |  |  | REGULATORS, SUCTION | GFFR06191 | OHIO | 6-1251 | EMERGENCY( ฉุกเฉิน) | PYT3__A | ชั้น 1 |  | Decommission | In/PM | In/CAL | AMS CODE 010531
https://nsmart.nhealth-asia.com/MTDPDB01/img.php?asset_masterPageSize=100&asset_masterPage=87&files=202003181504060.1.jpg | 37867 | N/A | PYT3_01641 | 13325 | ชุดดูดเสมหะใช้กับระบบไปป์ไลน์ |  |  | REGULATORS, SUCTION | GFFR06190 | OHIO | 6-1251 | EMERGENCY( ฉุกเฉิน) | PYT3__A | ชั้น 1 |  | Decommission | In/PM | In/CAL | AMS CODE 010589
https://nsmart.nhealth-asia.com/MTDPDB01/img.php?asset_masterPageSize=100&asset_masterPage=87&files=201707222058140.Omeda+regula1.jpg | 37866 | N/A | PYT3_01640 | 13325 | ชุดดูดเสมหะใช้กับระบบไปป์ไลน์ |  |  | REGULATORS, SUCTION | GFHR05245 | OHMEDA | 6-1224 | EMERGENCY( ฉุกเฉิน) | PYT3__A | ชั้น 1 |  | Active | In/PM | In/CAL
https://nsmart.nhealth-asia.com/MTDPDB01/img.php?asset_masterPageSize=100&asset_masterPage=87&files=201707222058140.Omeda+regula1.jpg | 37865 | 031308100044 | PYT3_01639 | 13325 | ชุดดูดเสมหะใช้กับระบบไปป์ไลน์ |  |  | REGULATORS, SUCTION | GFHR05246 | OHMEDA | 6-1224 | EMERGENCY( ฉุกเฉิน) | PYT3__A | ชั้น 1 | - | Active | In/PM | In/CAL
https://nsmart.nhealth-asia.com/MTDPDB01/img.php?asset_masterPageSize=100&asset_masterPage=87&files=201707222058140.Omeda+regula1.jpg | 37864 | N/A | PYT3_01638 | 13325 | ชุดดูดเสมหะใช้กับระบบไปป์ไลน์ |  |  | REGULATORS, SUCTION | GFHR05244 | OHMEDA | 6-1224 | EMERGENCY( ฉุกเฉิน) | PYT3__A | ชั้น 1 |  | Decommission | In/PM | In/CAL
https://nsmart.nhealth-asia.com/MTDPDB01/img.php?asset_masterPageSize=100&asset_masterPage=87&files=201706201358500.Omeda+regula.jpg | 37863 | N/A | PYT3_01637 | 13325 | ชุดดูดเสมหะใช้กับระบบไปป์ไลน์ |  |  | REGULATORS, SUCTION | GFHZ11766 | OHMEDA | VACUUM REGULATOR | WARD 12 | PYT3__A | ชั้น 12 |  | Decommission | In/PM | In/CAL | AMS CODE 02035
https://nsmart.nhealth-asia.com/MTDPDB01/img.php?asset_masterPageSize=100&asset_masterPage=87&files=201609140909080.indexTTTT.jpg | 37862 | - | PYT3T_01636 | 14032 | ปรอทวัดไข้แบบอิเลคโทรนิค |  |  | THERMOMETERS, ELECTRONIC | - | TERUMO | C205 | INTENSIVE CARE UNIT(ผู้ป่วยหนัก) | PYT3__A | ชั้น 3 | - | Active | Ex/PM | Ex/CAL | แผนกเดิม Department : ฝ่ายการพยาบาล เจอล่าสุดที่ ICU ตรวจสอบล่่าสุดวันที 10-11/04/2023
https://nsmart.nhealth-asia.com/MTDPDB01/img.php?asset_masterPageSize=100&asset_masterPage=87&files=201609140909080.indexTTTT.jpg | 37861 | - | PYT3_01635 | 14032 | ปรอทวัดไข้แบบอิเลคโทรนิค |  |  | THERMOMETERS, ELECTRONIC | - | TERUMO | C205 | NURSING DEPARTMENT | PYT3__A | ชั้น 5 | - | Decommission | No PM | No calibration
https://nsmart.nhealth-asia.com/MTDPDB01/img.php?asset_masterPageSize=100&asset_masterPage=87&files=201707212219190.OHI06122.jpg | 37860 | N/A | PYT3_01634 | 13325 | ชุดดูดเสมหะใช้กับระบบไปป์ไลน์ |  |  | REGULATORS, SUCTION | GFFZ10320 | OHMEDA | INTERMITTENT SUCTION UNIT | INTENSIVE CARE UNIT(ผู้ป่วยหนัก) | PYT3__A | ชั้น 3 |  | Decommission | In/PM | In/CAL | AMS CODE 02042
https://nsmart.nhealth-asia.com/MTDPDB01/img.php?asset_masterPageSize=100&asset_masterPage=88&files=201708011342360.seca762.jpg | 37859 | N/A | PYT3_01633 | 13461 | เครื่องชั่งน้ำหนัก |  |  | SCALES, PATIENT, FLOOR | 000040 | SECA | 762 | WARD 12 | PYT3__A | ชั้น 12 | - | Decommission | In/PM | In/CAL | AMS CODE 06117
https://nsmart.nhealth-asia.com/MTDPDB01/img.php?asset_masterPageSize=100&asset_masterPage=88&files=201707031806420.GOODFLOWWW.jpg | 37858 | N/A | PYT3_01632 | 11748 | เครื่องวัดอัตราการไหลออกซิเจนชนิดใชกับระบบไปป์ไลน์ |  |  | FLOWMETERS, GAS OXYGEN | AHE207040055721 | GOOD-FLOW | - | WARD 12 | PYT3__A | ชั้น 12 | - | Decommission | In/PM | In/CAL
https://nsmart.nhealth-asia.com/MTDPDB01/img.php?asset_masterPageSize=100&asset_masterPage=88&files=201707051846270.seca760bathroo.jpg | 37857 | N/A | PYT3_01631 | 13461 | เครื่องชั่งน้ำหนัก |  |  | SCALES, PATIENT, FLOOR | 957702 | SECA | 760 | WARD 12 | PYT3__A | ชั้น 12 | - | Decommission | In/PM | In/CAL
https://nsmart.nhealth-asia.com/MTDPDB01/img.php?asset_masterPageSize=100&asset_masterPage=88&files=201707031806420.GOODFLOWWW.jpg | 37856 | N/A | PYT3_01630 | 11748 | เครื่องวัดอัตราการไหลออกซิเจนชนิดใชกับระบบไปป์ไลน์ |  |  | FLOWMETERS, GAS OXYGEN | - | GOOD-FLOW | - | WARD 12 | PYT3__A | ชั้น 12 | - | Decommission | In/PM | In/CAL
https://nsmart.nhealth-asia.com/MTDPDB01/img.php?asset_masterPageSize=100&asset_masterPage=88&files=201707031806420.GOODFLOWWW.jpg | 37855 | N/A | PYT3_01629 | 11748 | เครื่องวัดอัตราการไหลออกซิเจนชนิดใชกับระบบไปป์ไลน์ |  |  | FLOWMETERS, GAS OXYGEN | (W12-OF-025) | GOOD-FLOW | - | WARD 12 | PYT3__A | ชั้น 12 | - | Active | In/PM | In/CAL
https://nsmart.nhealth-asia.com/MTDPDB01/img.php?asset_masterPageSize=100&asset_masterPage=88&files=201712241356300.SPHYGMO+TERUMO+ELEMANO.jpg | 37854 | N/A | PYT3_01628 | 16173 | เครื่องวัดความดันแบบอัตโนมัติ |  |  | SPHYGMOMANOMETERS, ELECTRONIC, AUTOMATIC | 07-L25363 | TERUMO | ELEMANO | WARD 12 | PYT3__A | ชั้น 12 |  | Decommission | In/PM | In/CAL
https://nsmart.nhealth-asia.com/MTDPDB01/img.php?asset_masterPageSize=100&asset_masterPage=88&files=201609140909080.indexTTTT.jpg | 37853 | - | PYT3T_01627 | 14032 | ปรอทวัดไข้แบบอิเลคโทรนิค |  |  | THERMOMETERS, ELECTRONIC | - | TERUMO | C205 | INTENSIVE CARE UNIT(ผู้ป่วยหนัก) | PYT3__A | ชั้น 3 | - | Active | Ex/PM | Ex/CAL | แผนกเดิมDepartment : ฝ่ายการพยาบาล เจอล่าสุดที่ ICU ตรวจสอบล่่าสุดวันที 10-11/04/2023 22/04/2023 update Asset status : decommission>>active เบิกปรอทใหม่ 06/01/2024
https://nsmart.nhealth-asia.com/MTDPDB01/img.php?asset_masterPageSize=100&asset_masterPage=88&files=201709061011020.alll+suction.jpg | 37852 | N/A | PYT3_01626 | 13325 | ชุดดูดเสมหะใช้กับระบบไปป์ไลน์ |  |  | REGULATORS, SUCTION | 06196574 | - | - | WARD 15 | PYT3__A | ชั้น 15 |  | Decommission | In/PM | In/CAL
https://nsmart.nhealth-asia.com/MTDPDB01/img.php?asset_masterPageSize=100&asset_masterPage=88&files=201707031806420.GOODFLOWWW.jpg | 37851 | N/A | PYT3_01625 | 11748 | เครื่องวัดอัตราการไหลออกซิเจนชนิดใชกับระบบไปป์ไลน์ |  |  | FLOWMETERS, GAS OXYGEN | - | GOOD-FLOW | - | WARD 12 | PYT3__A | ชั้น 12 |  | Decommission | In/PM | In/CAL
https://nsmart.nhealth-asia.com/MTDPDB01/img.php?asset_masterPageSize=100&asset_masterPage=88&files=201707031806420.GOODFLOWWW.jpg | 37850 | N/A | PYT3_01624 | 11748 | เครื่องวัดอัตราการไหลออกซิเจนชนิดใชกับระบบไปป์ไลน์ |  |  | FLOWMETERS, GAS OXYGEN | 08040 | GOOD-FLOW | - | INTENSIVE CARE UNIT(ผู้ป่วยหนัก) | PYT3__A | ชั้น 3 |  | Decommission | In/PM | In/CAL | 10/07/24 - DECOM เนื่องจากบริษัทไม่มีอะไหล่ในการซ่อมแซม และไม่สามารถปรับแต่งการสอบเทียบได้ค่ะ
https://nsmart.nhealth-asia.com/MTDPDB01/img.php?asset_masterPageSize=100&asset_masterPage=88&files=201707061133510.PAHSCO.jpg | 37849 | N/A | PYT3_01623 | 11748 | เครื่องวัดอัตราการไหลออกซิเจนชนิดใชกับระบบไปป์ไลน์ |  |  | FLOWMETERS, GAS OXYGEN | (W15-OF-06) | PAHSCO | - | WARD 15 | PYT3__A | ชั้น 15 | - | Active | In/PM | In/CAL
https://nsmart.nhealth-asia.com/MTDPDB01/img.php?asset_masterPageSize=100&asset_masterPage=88&files=201706201358500.Omeda+regula.jpg | 37848 | N/A | PYT3_01622 | 13325 | ชุดดูดเสมหะใช้กับระบบไปป์ไลน์ |  |  | REGULATORS, SUCTION | GFFZ10333 | OHMEDA | VACUUM REGULATOR | WARD 17 | PYT3__A | ชั้น 17 |  | Decommission | In/PM | In/CAL
https://nsmart.nhealth-asia.com/MTDPDB01/img.php?asset_masterPageSize=100&asset_masterPage=88&files=201707061133510.PAHSCO.jpg | 37847 | N/A | PYT3_01621 | 11748 | เครื่องวัดอัตราการไหลออกซิเจนชนิดใชกับระบบไปป์ไลน์ |  |  | FLOWMETERS, GAS OXYGEN | (W17-OF-03) | PAHSCO | - | WARD 17 | PYT3__A | ชั้น 17 |  | Active | In/PM | In/CAL
https://nsmart.nhealth-asia.com/MTDPDB01/img.php?asset_masterPageSize=100&asset_masterPage=88&files=201707181058510.desk.jpg | 37846 | N/A | PYT3_01620 | 16158 | เครื่องวัดความดันโลหิตแบบปรอท |  |  | SPHYGMOMANOMETERS, MERCURY | BC4792 | BAUMANOMETER | DESK MODEL | CHECK-UP (ตรวจสุขภาพ) | PYT3__A | ชั้น 18 |  | Decommission | No PM | No calibration | AMS CODE 07264
https://nsmart.nhealth-asia.com/MTDPDB01/img.php?asset_masterPageSize=100&asset_masterPage=88&files=201707181058510.desk.jpg | 37845 | N/A | PYT3_01619 | 16158 | เครื่องวัดความดันโลหิตแบบปรอท |  |  | SPHYGMOMANOMETERS, MERCURY | BC4788 | BAUMANOMETER | DESK MODEL | CHECK-UP (ตรวจสุขภาพ) | PYT3__A | ชั้น 18 | - | Active | In/PM | In/CAL | AMS CODE 07262
https://nsmart.nhealth-asia.com/MTDPDB01/img.php?asset_masterPageSize=100&asset_masterPage=88&files=202003301136210.AMEDA+Model+AMECARE.jpg | 37844 | 3001996 | PYT3_01618 | 12113 | ตู้อบเด็กแรกเกิด |  |  | INCUBATORS, INFANT | BN508013 | AMEDA | AMECARE | NURSERY(เด็กอ่อน) | PYT3__A | ชั้น 6 |  | Decommission | In/PM | In/CAL | AMS CODE 02281
https://nsmart.nhealth-asia.com/MTDPDB01/img.php?asset_masterPageSize=100&asset_masterPage=88&files=202104062033210.1851-1-masimo-radical-7.jpg | 37843 |  | PYT3_01617 | 17148 | เครื่องวัดและติดตามเปอร์เซ็นต์ความอิ่มตัวของออกซิเจน |  |  | OXIMETERS, PULSE | 178109 | MASIMO | RADICAL-7 | NURSERY(เด็กอ่อน) | PYT3__A | ชั้น 6 |  | Active | In/PM | In/CAL
https://nsmart.nhealth-asia.com/MTDPDB01/img.php?asset_masterPageSize=100&asset_masterPage=88&files=201707181101250.desk11.jpg | 37842 | 3006520 | PYT3_01616 | 16158 | เครื่องวัดความดันโลหิตแบบปรอท |  |  | SPHYGMOMANOMETERS, MERCURY | BC4709 | BAUMANOMETER | 300 | EENT( หูตาคอจมูก) | PYT3__A | ชั้น 4 | - | Active | In/PM | In/CAL | AMS CODE 02110
https://nsmart.nhealth-asia.com/MTDPDB01/img.php?asset_masterPageSize=100&asset_masterPage=88&files=201801222354490.REGU+3P+MEDICAL.jpg | 37841 | N/A | PYT3_01615 | 13325 | ชุดดูดเสมหะใช้กับระบบไปป์ไลน์ |  |  | REGULATORS, SUCTION |  | 3P MEDICAL | - | OPERATING ROOM(ห้องผ่าตัด) | PYT3__A | ชั้น 3 |  | Active | In/PM | In/CAL
https://nsmart.nhealth-asia.com/MTDPDB01/img.php?asset_masterPageSize=100&asset_masterPage=88&files=201802231927390.TELE+EKG+MX40.jpg | 37840 | N/A | PYT3_01614 | 13988 | เครื่องตรวจคลื่นไฟฟ้าหัวใจแบบไร้สาย |  |  | MONITORS, PHYSIOLOGIC, ELECTROCARDIOGRAPHY, TELEMETRIC | SCH08194467GA | PHILIPS | INTELLIVUE MX40 | WARD 9 | PYT3__A | ชั้น 9 |  | Decommission | In/PM | In/CAL
https://nsmart.nhealth-asia.com/MTDPDB01/img.php?asset_masterPageSize=100&asset_masterPage=88&files=201504031427290.Baxter_Colleague_CXE.jpg | 37839 | N/A | PYT3_01613 | 16495 | เครื่องควบคุมการให้ยาและสารละลายอัตโนมัติ |  |  | INFUSION PUMPS | 22020216DL | BAXTER | COLLEAGUE CXE | BME-PYT3 | PYT3__A | ชั้น 3 | - | Decommission | Ex/PM | No calibration
https://nsmart.nhealth-asia.com/MTDPDB01/img.php?asset_masterPageSize=100&asset_masterPage=88&files=201504031427290.Baxter_Colleague_CXE.jpg | 37838 | N/A | PYT3_01612 | 16495 | เครื่องควบคุมการให้ยาและสารละลายอัตโนมัติ |  |  | INFUSION PUMPS | 21121256DL | BAXTER | COLLEAGUE CXE | BME-PYT3 | PYT3__A | ชั้น 3 | - | Decommission | Ex/PM | No calibration
https://nsmart.nhealth-asia.com/MTDPDB01/img.php?asset_masterPageSize=100&asset_masterPage=88&files=201504031427290.Baxter_Colleague_CXE.jpg | 37837 | N/A | PYT3_01611 | 16495 | เครื่องควบคุมการให้ยาและสารละลายอัตโนมัติ |  |  | INFUSION PUMPS | 22012154DL | BAXTER | COLLEAGUE CXE | BME-PYT3 | PYT3__A | ชั้น 3 | - | Decommission | Ex/PM | No calibration
https://nsmart.nhealth-asia.com/MTDPDB01/img.php?asset_masterPageSize=100&asset_masterPage=88&files=201504031427290.Baxter_Colleague_CXE.jpg | 37836 | N/A | PYT3_01610 | 16495 | เครื่องควบคุมการให้ยาและสารละลายอัตโนมัติ |  |  | INFUSION PUMPS | 22020616DL | BAXTER | COLLEAGUE CXE | BME-PYT3 | PYT3__A | ชั้น 3 | - | Decommission | Ex/PM | No calibration
https://nsmart.nhealth-asia.com/MTDPDB01/img.php?asset_masterPageSize=100&asset_masterPage=88&files=201504031427290.Baxter_Colleague_CXE.jpg | 37835 | N/A | PYT3_01609 | 16495 | เครื่องควบคุมการให้ยาและสารละลายอัตโนมัติ |  |  | INFUSION PUMPS | 22020465DL | BAXTER | COLLEAGUE CXE | BME-PYT3 | PYT3__A | ชั้น 3 | - | Decommission | Ex/PM | No calibration | AMS CODE 91326
https://nsmart.nhealth-asia.com/MTDPDB01/img.php?asset_masterPageSize=100&asset_masterPage=88&files=201504031427290.Baxter_Colleague_CXE.jpg | 37834 | N/A | PYT3_01608 | 16495 | เครื่องควบคุมการให้ยาและสารละลายอัตโนมัติ |  |  | INFUSION PUMPS | 21121218DL | BAXTER | COLLEAGUE CXE | BME-PYT3 | PYT3__A | ชั้น 3 | - | Decommission | Ex/PM | No calibration | AMS CODE 91327
https://nsmart.nhealth-asia.com/MTDPDB01/img.php?asset_masterPageSize=100&asset_masterPage=88&files=201504031427290.Baxter_Colleague_CXE.jpg | 37833 | N/A | PYT3_01607 | 16495 | เครื่องควบคุมการให้ยาและสารละลายอัตโนมัติ |  |  | INFUSION PUMPS | 22020546DL | BAXTER | COLLEAGUE CXE | BME-PYT3 | PYT3__A | ชั้น 3 | - | Decommission | Ex/PM | No calibration | AMS CODE 91324
https://nsmart.nhealth-asia.com/MTDPDB01/img.php?asset_masterPageSize=100&asset_masterPage=88&files=201504031427290.Baxter_Colleague_CXE.jpg | 37832 | N/A | PYT3_01606 | 16495 | เครื่องควบคุมการให้ยาและสารละลายอัตโนมัติ |  |  | INFUSION PUMPS | 22020034DL | BAXTER | COLLEAGUE CXE | BME-PYT3 | PYT3__A | ชั้น 3 | - | Decommission | Ex/PM | Ex/CAL
https://nsmart.nhealth-asia.com/MTDPDB01/img.php?asset_masterPageSize=100&asset_masterPage=88&files=201504031427290.Baxter_Colleague_CXE.jpg | 37831 | N/A | PYT3_01605 | 16495 | เครื่องควบคุมการให้ยาและสารละลายอัตโนมัติ |  |  | INFUSION PUMPS | 21121173DL | BAXTER | COLLEAGUE CXE | BME-PYT3 | PYT3__A | ชั้น 3 | - | Decommission | Ex/PM | Ex/CAL
https://nsmart.nhealth-asia.com/MTDPDB01/img.php?asset_masterPageSize=100&asset_masterPage=88&files=201801111328350.OXYMETER+MIN+PM60.jpg | 37830 | N/A | PYT3_01604 | 17148 | เครื่องวัดและติดตามเปอร์เซ็นต์ความอิ่มตัวของออกซิเจน |  |  | OXIMETERS, PULSE | CR-35148291 | MINDRAY | PM-60 | WARD 15 | PYT3__A | ชั้น 15 | - | Active | In/PM | In/CAL
https://nsmart.nhealth-asia.com/MTDPDB01/img.php?asset_masterPageSize=100&asset_masterPage=88&files=201504031427290.Baxter_Colleague_CXE.jpg | 37829 | N/A | PYT3_01603 | 16495 | เครื่องควบคุมการให้ยาและสารละลายอัตโนมัติ |  |  | INFUSION PUMPS | 22020738DL | BAXTER | COLLEAGUE CXE | BME-PYT3 | PYT3__A | ชั้น 3 | - | Decommission | Ex/PM | Ex/CAL
https://nsmart.nhealth-asia.com/MTDPDB01/img.php?asset_masterPageSize=100&asset_masterPage=88&files=201707061135150.FLOWMM71.jpg | 37828 | N/A | PYT3_01602 | 11748 | เครื่องวัดอัตราการไหลออกซิเจนชนิดใชกับระบบไปป์ไลน์ |  |  | FLOWMETERS, GAS OXYGEN | 23876(GI-OF-04) | SOLIDA | - | GASTROINTESTINAL LABORATORY(GI) | PYT3__A | ชั้น 2 | - | Active | In/PM | In/CAL
https://nsmart.nhealth-asia.com/MTDPDB01/img.php?asset_masterPageSize=100&asset_masterPage=88&files=201504031427290.Baxter_Colleague_CXE.jpg | 37827 | N/A | PYT3_01601 | 16495 | เครื่องควบคุมการให้ยาและสารละลายอัตโนมัติ |  |  | INFUSION PUMPS | 22012037DL | BAXTER | COLLEAGUE CXE | BME-PYT3 | PYT3__A | ชั้น 3 | - | Decommission | Ex/PM | Ex/CAL
https://nsmart.nhealth-asia.com/MTDPDB01/img.php?asset_masterPageSize=100&asset_masterPage=88&files=201504031427290.Baxter_Colleague_CXE.jpg | 37826 | N/A | PYT3_01600 | 16495 | เครื่องควบคุมการให้ยาและสารละลายอัตโนมัติ |  |  | INFUSION PUMPS | 22012018DL | BAXTER | COLLEAGUE CXE | BME-PYT3 | PYT3__A | ชั้น 3 | - | Decommission | Ex/PM | Ex/CAL
https://nsmart.nhealth-asia.com/MTDPDB01/img.php?asset_masterPageSize=100&asset_masterPage=88&files=201504031427290.Baxter_Colleague_CXE.jpg | 37825 | N/A | PYT3_01599 | 16495 | เครื่องควบคุมการให้ยาและสารละลายอัตโนมัติ |  |  | INFUSION PUMPS | 22020588DL | BAXTER | COLLEAGUE CXE | BME-PYT3 | PYT3__A | ชั้น 3 | - | Decommission | Ex/PM | Ex/CAL
https://nsmart.nhealth-asia.com/MTDPDB01/img.php?asset_masterPageSize=100&asset_masterPage=88&files=201504031427290.Baxter_Colleague_CXE.jpg | 37824 | N/A | PYT3_01598 | 16495 | เครื่องควบคุมการให้ยาและสารละลายอัตโนมัติ |  |  | INFUSION PUMPS | 22012110DL | BAXTER | COLLEAGUE CXE | BME-PYT3 | PYT3__A | ชั้น 3 | - | Decommission | Ex/PM | Ex/CAL | AMS CODE 91384
https://nsmart.nhealth-asia.com/MTDPDB01/img.php?asset_masterPageSize=100&asset_masterPage=88&files=201504031427290.Baxter_Colleague_CXE.jpg | 37823 | N/A | PYT3_01597 | 16495 | เครื่องควบคุมการให้ยาและสารละลายอัตโนมัติ |  |  | INFUSION PUMPS | 22020374DL | BAXTER | COLLEAGUE CXE | BME-PYT3 | PYT3__A | ชั้น 3 | - | Decommission | Ex/PM | Ex/CAL
https://nsmart.nhealth-asia.com/MTDPDB01/img.php?asset_masterPageSize=100&asset_masterPage=88&files=201504031427290.Baxter_Colleague_CXE.jpg | 37822 | N/A | PYT3_01596 | 16495 | เครื่องควบคุมการให้ยาและสารละลายอัตโนมัติ |  |  | INFUSION PUMPS | 22020725DL | BAXTER | COLLEAGUE CXE | BME-PYT3 | PYT3__A | ชั้น 3 | - | Decommission | Ex/PM | Ex/CAL | AMS CODE 91381
https://nsmart.nhealth-asia.com/MTDPDB01/img.php?asset_masterPageSize=100&asset_masterPage=88&files=201504031427290.Baxter_Colleague_CXE.jpg | 37821 | N/A | PYT3_01595 | 16495 | เครื่องควบคุมการให้ยาและสารละลายอัตโนมัติ |  |  | INFUSION PUMPS | 22011966DL | BAXTER | COLLEAGUE CXE | BME-PYT3 | PYT3__A | ชั้น 3 | - | Decommission | Ex/PM | Ex/CAL
https://nsmart.nhealth-asia.com/MTDPDB01/img.php?asset_masterPageSize=100&asset_masterPage=88&files=201504031427290.Baxter_Colleague_CXE.jpg | 37820 | N/A | PYT3_01594 | 16495 | เครื่องควบคุมการให้ยาและสารละลายอัตโนมัติ |  |  | INFUSION PUMPS | 22020518DL | BAXTER | COLLEAGUE CXE | BME-PYT3 | PYT3__A | ชั้น 3 | - | Decommission | Ex/PM | Ex/CAL
https://nsmart.nhealth-asia.com/MTDPDB01/img.php?asset_masterPageSize=100&asset_masterPage=88&files=201504031427290.Baxter_Colleague_CXE.jpg | 37819 | N/A | PYT3_01593 | 16495 | เครื่องควบคุมการให้ยาและสารละลายอัตโนมัติ |  |  | INFUSION PUMPS | 21121224DL | BAXTER | COLLEAGUE CXE | BME-PYT3 | PYT3__A | ชั้น 3 | - | Decommission | Ex/PM | Ex/CAL
https://nsmart.nhealth-asia.com/MTDPDB01/img.php?asset_masterPageSize=100&asset_masterPage=88&files=201708181316220.te171.jpg | 37818 | N/A | PYT3_01592 | 16495 | เครื่องควบคุมการให้ยาและสารละลายอัตโนมัติ |  |  | INFUSION PUMPS | 07030444 | TERUMO | TE-171 | BME-PYT3 | PYT3__A | ชั้น 3 | - | Decommission | In/PM | In/CAL
https://nsmart.nhealth-asia.com/MTDPDB01/img.php?asset_masterPageSize=100&asset_masterPage=88&files=201504031427290.Baxter_Colleague_CXE.jpg | 37817 |  | PYT3_01591 | 16495 | เครื่องควบคุมการให้ยาและสารละลายอัตโนมัติ |  |  | INFUSION PUMPS | 22020374DL | BAXTER | COLLEAGUE CXE | BME-PYT3 | PYT3__A | ชั้น 3 |  | Decommission | Ex/PM | Ex/CAL
https://nsmart.nhealth-asia.com/MTDPDB01/img.php?asset_masterPageSize=100&asset_masterPage=88&files=201803061023130.MONI+M1400B.jpg | 37816 | N/A | PYT3_01590 | 13988 | เครื่องตรวจคลื่นไฟฟ้าหัวใจแบบไร้สาย |  |  | MONITORS, PHYSIOLOGIC, ELECTROCARDIOGRAPHY, TELEMETRIC | 3222A25407 | HEWLETT PACKARD | M1400B | INTENSIVE CARE UNIT(ผู้ป่วยหนัก) | PYT3__A | ชั้น 3 |  | Decommission | In/PM | In/CAL | AMS CODE 02647
https://nsmart.nhealth-asia.com/MTDPDB01/img.php?asset_masterPageSize=100&asset_masterPage=88&files=201803061023130.MONI+M1400B.jpg | 37815 | N/A | PYT3_01589 | 13988 | เครื่องตรวจคลื่นไฟฟ้าหัวใจแบบไร้สาย |  |  | MONITORS, PHYSIOLOGIC, ELECTROCARDIOGRAPHY, TELEMETRIC | 3222A25406 | HEWLETT PACKARD | M1400B | INTENSIVE CARE UNIT(ผู้ป่วยหนัก) | PYT3__A | ชั้น 3 |  | Decommission | In/PM | In/CAL | AMS CODE 02646
https://nsmart.nhealth-asia.com/MTDPDB01/img.php?asset_masterPageSize=100&asset_masterPage=88&files=201504031427290.Baxter_Colleague_CXE.jpg | 37814 | N/A | PYT3_01588 | 16495 | เครื่องควบคุมการให้ยาและสารละลายอัตโนมัติ |  |  | INFUSION PUMPS | 22020751DL | BAXTER | COLLEAGUE CXE | BME-PYT3 | PYT3__A | ชั้น 3 | - | Decommission | Ex/PM | Ex/CAL
https://nsmart.nhealth-asia.com/MTDPDB01/img.php?asset_masterPageSize=100&asset_masterPage=88&files=201504031427290.Baxter_Colleague_CXE.jpg | 37813 | N/A | PYT3_01587 | 16495 | เครื่องควบคุมการให้ยาและสารละลายอัตโนมัติ |  |  | INFUSION PUMPS | 22012141DL | BAXTER | COLLEAGUE CXE | BME-PYT3 | PYT3__A | ชั้น 3 | - | Decommission | Ex/PM | Ex/CAL
https://nsmart.nhealth-asia.com/MTDPDB01/img.php?asset_masterPageSize=100&asset_masterPage=88&files=201504031427290.Baxter_Colleague_CXE.jpg | 37812 | N/A | PYT3_01586 | 16495 | เครื่องควบคุมการให้ยาและสารละลายอัตโนมัติ |  |  | INFUSION PUMPS | 21121071DL | BAXTER | COLLEAGUE CXE | BME-PYT3 | PYT3__A | ชั้น 3 | - | Decommission | Ex/PM | Ex/CAL
https://nsmart.nhealth-asia.com/MTDPDB01/img.php?asset_masterPageSize=100&asset_masterPage=88&files=201504031427290.Baxter_Colleague_CXE.jpg | 37811 | N/A | PYT3_01585 | 16495 | เครื่องควบคุมการให้ยาและสารละลายอัตโนมัติ |  |  | INFUSION PUMPS | 22020545DL | BAXTER | COLLEAGUE CXE | BME-PYT3 | PYT3__A | ชั้น 3 | - | Decommission | Ex/PM | Ex/CAL
https://nsmart.nhealth-asia.com/MTDPDB01/img.php?asset_masterPageSize=100&asset_masterPage=88&files=201504031427290.Baxter_Colleague_CXE.jpg | 37810 | N/A | PYT3_01584 | 16495 | เครื่องควบคุมการให้ยาและสารละลายอัตโนมัติ |  |  | INFUSION PUMPS | 22020528DL | BAXTER | COLLEAGUE CXE | BME-PYT3 | PYT3__A | ชั้น 3 | - | Decommission | Ex/PM | Ex/CAL
https://nsmart.nhealth-asia.com/MTDPDB01/img.php?asset_masterPageSize=100&asset_masterPage=88&files=201504031427290.Baxter_Colleague_CXE.jpg | 37809 | N/A | PYT3_01583 | 16495 | เครื่องควบคุมการให้ยาและสารละลายอัตโนมัติ |  |  | INFUSION PUMPS | 2112112DL | BAXTER | COLLEAGUE CXE | BME-PYT3 | PYT3__A | ชั้น 3 | - | Decommission | Ex/PM | Ex/CAL
https://nsmart.nhealth-asia.com/MTDPDB01/img.php?asset_masterPageSize=100&asset_masterPage=88&files=201504031427290.Baxter_Colleague_CXE.jpg | 37808 | N/A | PYT3_01582 | 16495 | เครื่องควบคุมการให้ยาและสารละลายอัตโนมัติ |  |  | INFUSION PUMPS | 22011985DL | BAXTER | COLLEAGUE CXE | BME-PYT3 | PYT3__A | ชั้น 3 | - | Decommission | Ex/PM | Ex/CAL
https://nsmart.nhealth-asia.com/MTDPDB01/img.php?asset_masterPageSize=100&asset_masterPage=88&files=201509281432350.DIGICON-TH-02.jpg | 37807 | N/A | PYT3_01581 | 12059 | เครื่องวัดความชื้น |  |  | THERMO-HYGRO METER | 135050332 | DIGICON | TH-03 | PHARMACY(เภสัชกรรม ห้องยา) | PYT3__A | ชั้น 2 |  | Decommission | In/PM | Ex/CAL
https://nsmart.nhealth-asia.com/MTDPDB01/img.php?asset_masterPageSize=100&asset_masterPage=88&files=201707251810190.M3001A1.jpg | 37806 | N/A | PYT3_01579_1 | UN034 | โมดูลวัดสัญญาณไฟฟ้าหัวใจ สัญญาณความดันโลหิตแบบภายนอก สัญญาณความดันโลหิตแบบภายใน และ เปอร์เซ็นต์ความอิ่มตวัของออกซิเจนในเลือด |  |  | MODULE, ECG/SPO2/NIBP | DE9070B7TW | PHILIPS | M3001A | GASTROINTESTINAL LABORATORY(GI) | PYT3__A | ชั้น 2 | - | Decommission | In/PM | In/CAL | AMS CODE 010300 18/06/24 old code PYT3_01580
https://nsmart.nhealth-asia.com/MTDPDB01/img.php?asset_masterPageSize=100&asset_masterPage=88&files=201802102145070.MONITOR+MP20.jpg | 37805 | 031208060048 | PYT3_01579 | 20170 | เครื่องติดตามสัญญาณชีพและการทำงานของหัวใจ |  |  | MONITORS, BEDSIDE, PHYSIOLOGIC | 72869289 | PHILIPS | INTELLIVUE MP20(M8001A) | GASTROINTESTINAL LABORATORY(GI) | PYT3__A | ชั้น 2 |  | Decommission | In/PM | In/CAL | AMS CODE 010297
https://nsmart.nhealth-asia.com/MTDPDB01/img.php?asset_masterPageSize=100&asset_masterPage=88&files=202003231631350.CABI+AC2E8.jpg | 37804 | 030708100082 | PYT3_01578 | 15698 | ตู้ปลอดเชื้อ |  |  | CABINETS, BIOLOGICAL SAFETY, CLASS II | 2007-20562 | ESCO | AC2-4E8 (AIRSTREAM) | PHARMACY(เภสัชกรรม ห้องยา) | PYT3__A | ชั้น 2 |  | Decommission | In/PM | In/CAL | AMS CODE 08238 Vendor MEGAFIL
https://nsmart.nhealth-asia.com/MTDPDB01/img.php?asset_masterPageSize=100&asset_masterPage=88&files=201504031427290.Baxter_Colleague_CXE.jpg | 37803 | N/A | PYT3_01577 | 16495 | เครื่องควบคุมการให้ยาและสารละลายอัตโนมัติ |  |  | INFUSION PUMPS | 22020598DL | BAXTER | COLLEAGUE CXE | BME-PYT3 | PYT3__A | ชั้น 3 | - | Decommission | Ex/PM | Ex/CAL
https://nsmart.nhealth-asia.com/MTDPDB01/img.php?asset_masterPageSize=100&asset_masterPage=88&files=201504031427290.Baxter_Colleague_CXE.jpg | 37802 | N/A | PYT3_01576 | 16495 | เครื่องควบคุมการให้ยาและสารละลายอัตโนมัติ |  |  | INFUSION PUMPS | 21121166DL | BAXTER | COLLEAGUE CXE | BME-PYT3 | PYT3__A | ชั้น 3 | - | Decommission | Ex/PM | Ex/CAL | AMS CODE 91386
https://nsmart.nhealth-asia.com/MTDPDB01/img.php?asset_masterPageSize=100&asset_masterPage=88&files=201504031427290.Baxter_Colleague_CXE.jpg | 37801 |  | PYT3_01575 | 16495 | เครื่องควบคุมการให้ยาและสารละลายอัตโนมัติ |  |  | INFUSION PUMPS | 22020610DL | BAXTER | COLLEAGUE CXE | BME-PYT3 | PYT3__A | ชั้น 3 |  | Decommission | Ex/PM | Ex/CAL
https://nsmart.nhealth-asia.com/MTDPDB01/img.php?asset_masterPageSize=100&asset_masterPage=88&files=202004201104230.NATUS++ELITE+200R.jpg | 37800 |  | PYT3_01574 | 11696 | เครื่องฟังเสียงหัวใจทารกในครรภ์ด้วยคลื่นเสียงความถี่สูง |  |  | DETECTORS, FETAL HEART, ULTRASONIC |  | NATUS | ELITE 200R | LABOR ROOM(ห้องคลอด) | PYT3__A | ชั้น 6 |  | Decommission | In/PM | No calibration
https://nsmart.nhealth-asia.com/MTDPDB01/img.php?asset_masterPageSize=100&asset_masterPage=88&files=201504031427290.Baxter_Colleague_CXE.jpg | 37799 | N/A | PYT3_01573 | 16495 | เครื่องควบคุมการให้ยาและสารละลายอัตโนมัติ |  |  | INFUSION PUMPS | 22025885DL | BAXTER | COLLEAGUE CXE | BME-PYT3 | PYT3__A | ชั้น 3 | - | Decommission | Ex/PM | Ex/CAL
https://nsmart.nhealth-asia.com/MTDPDB01/img.php?asset_masterPageSize=100&asset_masterPage=88&files=202004211039590.201702161614120.YDDDDD.jpg | 37798 | N/A | PYT3_01572 |  |  |  |  | TENTS, OXYGEN | HDAE50004 | OHMEDA | 380EN | WARD 11 | PYT3__A | ชั้น 11 |  | Decommission | No PM | No calibration | AMS CODE 06151
https://nsmart.nhealth-asia.com/MTDPDB01/img.php?asset_masterPageSize=100&asset_masterPage=88&files=201606031535330.Philips_M3014A.jpg | 37797 | N/A | PYT3_01566_1 | UN031 | โมดูลวัดค่า CO2 |  |  | MODULE, CO2 | DE83731978 | PHILIPS | M3014A | INTENSIVE CARE UNIT(ผู้ป่วยหนัก) | PYT3__A | ชั้น 3 | - | Active | In/PM | In/CAL | 17/06/24 old code PYT3_01571
https://nsmart.nhealth-asia.com/MTDPDB01/img.php?asset_masterPageSize=100&asset_masterPage=88&files=201804051703050.HEWLETT+PACKARD+EM890A.png | 37796 | N/A | PYT3_01570 | 20168 | จอแสดงผล |  |  | MONITORS LCD |  | HEWLETT PACKARD | EM890A | INTENSIVE CARE UNIT(ผู้ป่วยหนัก) | PYT3__A | ชั้น 3 | - | Decommission | In/PM | In/CAL
https://nsmart.nhealth-asia.com/MTDPDB01/img.php?asset_masterPageSize=100&asset_masterPage=88&files=201804051703050.HEWLETT+PACKARD+EM890A.png | 37795 | N/A | PYT3_01569 | 20168 | จอแสดงผล |  |  | MONITORS LCD |  | HEWLETT PACKARD | EM890A | INTENSIVE CARE UNIT(ผู้ป่วยหนัก) | PYT3__A | ชั้น 3 | - | Decommission | In/PM | No calibration
https://nsmart.nhealth-asia.com/MTDPDB01/img.php?asset_masterPageSize=100&asset_masterPage=88&files=201509211045300.M3150.jpg | 37794 | N/A | PYT3_01568 |  |  |  |  | MONITORS, PHYSIOLOGIC, CENTRAL STATION | 2UA3150J0J | - | - | INTENSIVE CARE UNIT(ผู้ป่วยหนัก) | PYT3__A | ชั้น 3 | ICU2 | Decommission | In/PM | No calibration | Decom ยกเลิกเนื่องจากทางแผนกได้ซื้อ central monitor เครื่องใหม่แทนเครื่องเก่า
https://nsmart.nhealth-asia.com/MTDPDB01/img.php?asset_masterPageSize=100&asset_masterPage=88&files=201707251810190.M3001A1.jpg | 37793 | N/A | PYT3_00320_1 | UN034 | โมดูลวัดสัญญาณไฟฟ้าหัวใจ สัญญาณความดันโลหิตแบบภายนอก สัญญาณความดันโลหิตแบบภายใน และ เปอร์เซ็นต์ความอิ่มตวัของออกซิเจนในเลือด |  |  | MODULE, ECG/SPO2/NIBP | DE9070C86B | PHILIPS | M3001A | PICU | PYT3__A | ชั้น 3 |  | Decommission | In/PM | In/CAL | 17/06/24 old code PYT3_01567
https://nsmart.nhealth-asia.com/MTDPDB01/img.php?asset_masterPageSize=100&asset_masterPage=88&files=201802102147290.MONITOR+MP40.jpg | 37792 | N/A | PYT3_01566 | 20170 | เครื่องติดตามสัญญาณชีพและการทำงานของหัวใจ |  |  | MONITORS, BEDSIDE, PHYSIOLOGIC | DE82030143 | PHILIPS | INTELLIVUE MP40(M8003A) | PICU | PYT3__A | ชั้น 3 |  | Active | In/PM | In/CAL
https://nsmart.nhealth-asia.com/MTDPDB01/img.php?asset_masterPageSize=100&asset_masterPage=88&files=201707251810190.M3001A1.jpg | 37791 | N/A | PYT3_01458_1 | UN034 | โมดูลวัดสัญญาณไฟฟ้าหัวใจ สัญญาณความดันโลหิตแบบภายนอก สัญญาณความดันโลหิตแบบภายใน และ เปอร์เซ็นต์ความอิ่มตวัของออกซิเจนในเลือด |  |  | MODULE, ECG/SPO2/NIBP | DE9070C7WF | PHILIPS | M3001A | PICU | PYT3__A | ชั้น 3 |  | Decommission | In/PM | In/CAL | 17/06/24 old code PYT3_01565
https://nsmart.nhealth-asia.com/MTDPDB01/img.php?asset_masterPageSize=100&asset_masterPage=88&files=201707251807370.M3001A.jpg | 37790 | N/A | PYT3_01450_1 | UN034 | โมดูลวัดสัญญาณไฟฟ้าหัวใจ สัญญาณความดันโลหิตแบบภายนอก สัญญาณความดันโลหิตแบบภายใน และ เปอร์เซ็นต์ความอิ่มตวัของออกซิเจนในเลือด |  |  | MODULE, ECG/SPO2/NIBP/IBP/TEMP | DE9070C87W | PHILIPS | M3001A | INTENSIVE CARE UNIT(ผู้ป่วยหนัก) | PYT3__A | ชั้น 3 |  | Active | In/PM | In/CAL | 17/06/24 old code PYT3_01564
https://nsmart.nhealth-asia.com/MTDPDB01/img.php?asset_masterPageSize=100&asset_masterPage=88&files=201707251807370.M3001A.jpg | 37789 | N/A | PYT3_00489_1 | UN034 | โมดูลวัดสัญญาณไฟฟ้าหัวใจ สัญญาณความดันโลหิตแบบภายนอก สัญญาณความดันโลหิตแบบภายใน และ เปอร์เซ็นต์ความอิ่มตวัของออกซิเจนในเลือด |  |  | MODULE, ECG/SPO2/NIBP/IBP/TEMP | DE9070C7Z5 | PHILIPS | M3001A | INTENSIVE CARE UNIT(ผู้ป่วยหนัก) | PYT3__A | ชั้น 3 |  | Decommission | In/PM | In/CAL | 17/06/24 old code PYT3_01563
https://nsmart.nhealth-asia.com/MTDPDB01/img.php?asset_masterPageSize=100&asset_masterPage=88&files=201707251810190.M3001A1.jpg | 37788 | N/A | PYT3_00428_1 | UN034 | โมดูลวัดสัญญาณไฟฟ้าหัวใจ สัญญาณความดันโลหิตแบบภายนอก สัญญาณความดันโลหิตแบบภายใน และ เปอร์เซ็นต์ความอิ่มตวัของออกซิเจนในเลือด |  |  | MODULE, ECG/SPO2/NIBP | DE9070C7TB | PHILIPS | M3001A | INTENSIVE CARE UNIT(ผู้ป่วยหนัก) | PYT3__A | ชั้น 3 | - | Active | In/PM | In/CAL | 17/06/24 old code PYT3_01562
https://nsmart.nhealth-asia.com/MTDPDB01/img.php?asset_masterPageSize=100&asset_masterPage=88&files=201707251807370.M3001A.jpg | 37787 | N/A | PYT3_01456_1 | UN034 | โมดูลวัดสัญญาณไฟฟ้าหัวใจ สัญญาณความดันโลหิตแบบภายนอก สัญญาณความดันโลหิตแบบภายใน และ เปอร์เซ็นต์ความอิ่มตวัของออกซิเจนในเลือด |  |  | MODULE, ECG/SPO2/NIBP/IBP/TEMP | DE9070C6ET | PHILIPS | M3001A | INTENSIVE CARE UNIT(ผู้ป่วยหนัก) | PYT3__A | ชั้น 3 |  | Active | In/PM | In/CAL | 17/06/24 old code PYT3_01561
https://nsmart.nhealth-asia.com/MTDPDB01/img.php?asset_masterPageSize=100&asset_masterPage=88&files=201802102147290.MONITOR+MP40.jpg | 37786 | N/A | PYT3_01560 | 20170 | เครื่องติดตามสัญญาณชีพและการทำงานของหัวใจ |  |  | MONITORS, BEDSIDE, PHYSIOLOGIC | DE82030126 | PHILIPS | INTELLIVUE MP40(M8003A) | PICU | PYT3__A | ชั้น 3 |  | Decommission | In/PM | In/CAL
https://nsmart.nhealth-asia.com/MTDPDB01/img.php?asset_masterPageSize=100&asset_masterPage=88&files=201802102147290.MONITOR+MP40.jpg | 37785 | 031308060031 | PYT3_01559 | 20170 | เครื่องติดตามสัญญาณชีพและการทำงานของหัวใจ |  |  | MONITORS, BEDSIDE, PHYSIOLOGIC | DE82030133 | PHILIPS | INTELLIVUE MP40(M8003A) | INTENSIVE CARE UNIT(ผู้ป่วยหนัก) | PYT3__A | ชั้น 3 | - | Active | In/PM | In/CAL
https://nsmart.nhealth-asia.com/MTDPDB01/img.php?asset_masterPageSize=100&asset_masterPage=88&files=201802102147290.MONITOR+MP40.jpg | 37784 | N/A | PYT3_01558 | 20170 | เครื่องติดตามสัญญาณชีพและการทำงานของหัวใจ |  |  | MONITORS, BEDSIDE, PHYSIOLOGIC | DE82030120 | PHILIPS | INTELLIVUE MP40(M8003A) | INTENSIVE CARE UNIT(ผู้ป่วยหนัก) | PYT3__A | ชั้น 3 |  | Decommission | In/PM | In/CAL
https://nsmart.nhealth-asia.com/MTDPDB01/img.php?asset_masterPageSize=100&asset_masterPage=88&files=201802102147290.MONITOR+MP40.jpg | 37783 | N/A | PYT3_01557 | 20170 | เครื่องติดตามสัญญาณชีพและการทำงานของหัวใจ |  |  | MONITORS, BEDSIDE, PHYSIOLOGIC | DE82030152 | PHILIPS | INTELLIVUE MP40(M8003A) | PICU | PYT3__A | ชั้น 3 |  | Active | In/PM | In/CAL
https://nsmart.nhealth-asia.com/MTDPDB01/img.php?asset_masterPageSize=100&asset_masterPage=88&files=201802102147290.MONITOR+MP40.jpg | 37782 | 031308060023 | PYT3_01556 | 20170 | เครื่องติดตามสัญญาณชีพและการทำงานของหัวใจ |  |  | MONITORS, BEDSIDE, PHYSIOLOGIC | DE82020117 | PHILIPS | INTELLIVUE MP40(M8003A) | INTENSIVE CARE UNIT(ผู้ป่วยหนัก) | PYT3__A | ชั้น 3 |  | Decommission | In/PM | In/CAL
https://nsmart.nhealth-asia.com/MTDPDB01/img.php?asset_masterPageSize=100&asset_masterPage=88&files=201504031427290.Baxter_Colleague_CXE.jpg | 37781 | N/A | PYT3_01555 | 16495 | เครื่องควบคุมการให้ยาและสารละลายอัตโนมัติ |  |  | INFUSION PUMPS | 22021079DL | BAXTER | COLLEAGUE CXE | BME-PYT3 | PYT3__A | ชั้น 3 |  | Decommission | Ex/PM | Ex/CAL
https://nsmart.nhealth-asia.com/MTDPDB01/img.php?asset_masterPageSize=100&asset_masterPage=88&files=201504031427290.Baxter_Colleague_CXE.jpg | 37780 | N/A | PYT3_01554 | 16495 | เครื่องควบคุมการให้ยาและสารละลายอัตโนมัติ |  |  | INFUSION PUMPS | 22021095DL | BAXTER | COLLEAGUE CXE | BME-PYT3 | PYT3__A | ชั้น 3 | - | Decommission | Ex/PM | Ex/CAL
https://nsmart.nhealth-asia.com/MTDPDB01/img.php?asset_masterPageSize=100&asset_masterPage=88&files=201504031427290.Baxter_Colleague_CXE.jpg | 37779 | N/A | PYT3_01553 | 16495 | เครื่องควบคุมการให้ยาและสารละลายอัตโนมัติ |  |  | INFUSION PUMPS | 22021093DL | BAXTER | COLLEAGUE CXE | BME-PYT3 | PYT3__A | ชั้น 3 | - | Decommission | Ex/PM | Ex/CAL
https://nsmart.nhealth-asia.com/MTDPDB01/img.php?asset_masterPageSize=100&asset_masterPage=88&files=201504031427290.Baxter_Colleague_CXE.jpg | 37778 | N/A | PYT3_01552 | 16495 | เครื่องควบคุมการให้ยาและสารละลายอัตโนมัติ |  |  | INFUSION PUMPS | 22021063DL | BAXTER | COLLEAGUE CXE | BME-PYT3 | PYT3__A | ชั้น 3 | - | Decommission | Ex/PM | Ex/CAL
https://nsmart.nhealth-asia.com/MTDPDB01/img.php?asset_masterPageSize=100&asset_masterPage=88&files=201504031427290.Baxter_Colleague_CXE.jpg | 37777 | N/A | PYT3_01551 | 16495 | เครื่องควบคุมการให้ยาและสารละลายอัตโนมัติ |  |  | INFUSION PUMPS | 22021059DL | BAXTER | COLLEAGUE CXE | BME-PYT3 | PYT3__A | ชั้น 3 | - | Decommission | Ex/PM | Ex/CAL
https://nsmart.nhealth-asia.com/MTDPDB01/img.php?asset_masterPageSize=100&asset_masterPage=88&files=201504031427290.Baxter_Colleague_CXE.jpg | 37776 | N/A | PYT3_01550 | 16495 | เครื่องควบคุมการให้ยาและสารละลายอัตโนมัติ |  |  | INFUSION PUMPS | 22021052DL | BAXTER | COLLEAGUE CXE | BME-PYT3 | PYT3__A | ชั้น 3 | - | Decommission | Ex/PM | Ex/CAL
https://nsmart.nhealth-asia.com/MTDPDB01/img.php?asset_masterPageSize=100&asset_masterPage=88&files=201504031427290.Baxter_Colleague_CXE.jpg | 37775 | N/A | PYT3_01549 | 16495 | เครื่องควบคุมการให้ยาและสารละลายอัตโนมัติ |  |  | INFUSION PUMPS | 22021073DL | BAXTER | COLLEAGUE CXE | BME-PYT3 | PYT3__A | ชั้น 3 | - | Decommission | Ex/PM | Ex/CAL
https://nsmart.nhealth-asia.com/MTDPDB01/img.php?asset_masterPageSize=100&asset_masterPage=88&files=201504031427290.Baxter_Colleague_CXE.jpg | 37774 | N/A | PYT3_01548 | 16495 | เครื่องควบคุมการให้ยาและสารละลายอัตโนมัติ |  |  | INFUSION PUMPS | 22021049DL | BAXTER | COLLEAGUE CXE | BME-PYT3 | PYT3__A | ชั้น 3 | - | Decommission | Ex/PM | Ex/CAL
https://nsmart.nhealth-asia.com/MTDPDB01/img.php?asset_masterPageSize=100&asset_masterPage=88&files=201504031427290.Baxter_Colleague_CXE.jpg | 37773 | N/A | PYT3_01547 | 16495 | เครื่องควบคุมการให้ยาและสารละลายอัตโนมัติ |  |  | INFUSION PUMPS | 22021060DL | BAXTER | COLLEAGUE CXE | BME-PYT3 | PYT3__A | ชั้น 3 | - | Decommission | Ex/PM | Ex/CAL
https://nsmart.nhealth-asia.com/MTDPDB01/img.php?asset_masterPageSize=100&asset_masterPage=88&files=201504031427290.Baxter_Colleague_CXE.jpg | 37772 | N/A | PYT3_01546 | 16495 | เครื่องควบคุมการให้ยาและสารละลายอัตโนมัติ |  |  | INFUSION PUMPS | 22021083DL | BAXTER | COLLEAGUE CXE | BME-PYT3 | PYT3__A | ชั้น 3 | - | Decommission | Ex/PM | Ex/CAL
https://nsmart.nhealth-asia.com/MTDPDB01/img.php?asset_masterPageSize=100&asset_masterPage=88&files=201504031427290.Baxter_Colleague_CXE.jpg | 37771 | N/A | PYT3_01545 | 16495 | เครื่องควบคุมการให้ยาและสารละลายอัตโนมัติ |  |  | INFUSION PUMPS | 22021051DL | BAXTER | COLLEAGUE CXE | BME-PYT3 | PYT3__A | ชั้น 3 | - | Decommission | Ex/PM | Ex/CAL
https://nsmart.nhealth-asia.com/MTDPDB01/img.php?asset_masterPageSize=100&asset_masterPage=88&files=201504031427290.Baxter_Colleague_CXE.jpg | 37770 | N/A | PYT3_01544 | 16495 | เครื่องควบคุมการให้ยาและสารละลายอัตโนมัติ |  |  | INFUSION PUMPS | 22021101DL | BAXTER | COLLEAGUE CXE | BME-PYT3 | PYT3__A | ชั้น 3 | - | Decommission | Ex/PM | Ex/CAL
https://nsmart.nhealth-asia.com/MTDPDB01/img.php?asset_masterPageSize=100&asset_masterPage=88&files=201504031427290.Baxter_Colleague_CXE.jpg | 37769 | N/A | PYT3_01543 | 16495 | เครื่องควบคุมการให้ยาและสารละลายอัตโนมัติ |  |  | INFUSION PUMPS | 22021016DL | BAXTER | COLLEAGUE CXE | BME-PYT3 | PYT3__A | ชั้น 3 | - | Decommission | Ex/PM | Ex/CAL
https://nsmart.nhealth-asia.com/MTDPDB01/img.php?asset_masterPageSize=100&asset_masterPage=88&files=201504031427290.Baxter_Colleague_CXE.jpg | 37768 | N/A | PYT3_01542 | 16495 | เครื่องควบคุมการให้ยาและสารละลายอัตโนมัติ |  |  | INFUSION PUMPS | 22021116DL | BAXTER | COLLEAGUE CXE | BME-PYT3 | PYT3__A | ชั้น 3 | - | Decommission | Ex/PM | Ex/CAL
https://nsmart.nhealth-asia.com/MTDPDB01/img.php?asset_masterPageSize=100&asset_masterPage=88&files=201504031427290.Baxter_Colleague_CXE.jpg | 37767 | N/A | PYT3_01541 | 16495 | เครื่องควบคุมการให้ยาและสารละลายอัตโนมัติ |  |  | INFUSION PUMPS | 22021071DL | BAXTER | COLLEAGUE CXE | BME-PYT3 | PYT3__A | ชั้น 3 | - | Decommission | Ex/PM | Ex/CAL
https://nsmart.nhealth-asia.com/MTDPDB01/img.php?asset_masterPageSize=100&asset_masterPage=88&files=201504031427290.Baxter_Colleague_CXE.jpg | 37766 | N/A | PYT3_01540 | 16495 | เครื่องควบคุมการให้ยาและสารละลายอัตโนมัติ |  |  | INFUSION PUMPS | 22021112DL | BAXTER | COLLEAGUE CXE | BME-PYT3 | PYT3__A | ชั้น 3 | - | Decommission | Ex/PM | Ex/CAL
https://nsmart.nhealth-asia.com/MTDPDB01/img.php?asset_masterPageSize=100&asset_masterPage=88&files=201504031427290.Baxter_Colleague_CXE.jpg | 37765 | N/A | PYT3_01539 | 16495 | เครื่องควบคุมการให้ยาและสารละลายอัตโนมัติ |  |  | INFUSION PUMPS | 22021081DL | BAXTER | COLLEAGUE CXE | BME-PYT3 | PYT3__A | ชั้น 3 | - | Decommission | Ex/PM | No calibration
https://nsmart.nhealth-asia.com/MTDPDB01/img.php?asset_masterPageSize=100&asset_masterPage=88&files=201504031427290.Baxter_Colleague_CXE.jpg | 37764 | N/A | PYT3_01538 | 16495 | เครื่องควบคุมการให้ยาและสารละลายอัตโนมัติ |  |  | INFUSION PUMPS | 22021065DL | BAXTER | COLLEAGUE CXE | BME-PYT3 | PYT3__A | ชั้น 3 | - | Decommission | Ex/PM | No calibration
https://nsmart.nhealth-asia.com/MTDPDB01/img.php?asset_masterPageSize=100&asset_masterPage=88&files=201504031427290.Baxter_Colleague_CXE.jpg | 37763 | N/A | PYT3_01537 | 16495 | เครื่องควบคุมการให้ยาและสารละลายอัตโนมัติ |  |  | INFUSION PUMPS | 22021075DL | BAXTER | COLLEAGUE CXE | BME-PYT3 | PYT3__A | ชั้น 3 | - | Decommission | Ex/PM | Ex/CAL
https://nsmart.nhealth-asia.com/MTDPDB01/img.php?asset_masterPageSize=100&asset_masterPage=88&files=201504031427290.Baxter_Colleague_CXE.jpg | 37762 | N/A | PYT3_01536 | 16495 | เครื่องควบคุมการให้ยาและสารละลายอัตโนมัติ |  |  | INFUSION PUMPS | 22021091DL | BAXTER | COLLEAGUE CXE | BME-PYT3 | PYT3__A | ชั้น 3 | - | Decommission | Ex/PM | Ex/CAL
https://nsmart.nhealth-asia.com/MTDPDB01/img.php?asset_masterPageSize=100&asset_masterPage=88&files=201504031427290.Baxter_Colleague_CXE.jpg | 37761 | N/A | PYT3_01535 | 16495 | เครื่องควบคุมการให้ยาและสารละลายอัตโนมัติ |  |  | INFUSION PUMPS | 22021072DL | BAXTER | COLLEAGUE CXE | BME-PYT3 | PYT3__A | ชั้น 3 | - | Decommission | Ex/PM | No calibration
https://nsmart.nhealth-asia.com/MTDPDB01/img.php?asset_masterPageSize=100&asset_masterPage=88&files=201504031427290.Baxter_Colleague_CXE.jpg | 37760 | N/A | PYT3_01534 | 16495 | เครื่องควบคุมการให้ยาและสารละลายอัตโนมัติ |  |  | INFUSION PUMPS | 22021054DL | BAXTER | COLLEAGUE CXE | BME-PYT3 | PYT3__A | ชั้น 3 | - | Decommission | Ex/PM | No calibration
https://nsmart.nhealth-asia.com/MTDPDB01/img.php?asset_masterPageSize=100&asset_masterPage=89&files=201504031427290.Baxter_Colleague_CXE.jpg | 37759 | N/A | PYT3_01533 | 16495 | เครื่องควบคุมการให้ยาและสารละลายอัตโนมัติ |  |  | INFUSION PUMPS | 22021056DL | BAXTER | COLLEAGUE CXE | BME-PYT3 | PYT3__A | ชั้น 3 | - | Decommission | Ex/PM | No calibration
https://nsmart.nhealth-asia.com/MTDPDB01/img.php?asset_masterPageSize=100&asset_masterPage=89&files=201504031427290.Baxter_Colleague_CXE.jpg | 37758 | N/A | PYT3_01532 | 16495 | เครื่องควบคุมการให้ยาและสารละลายอัตโนมัติ |  |  | INFUSION PUMPS | 22021094DL | BAXTER | COLLEAGUE CXE | BME-PYT3 | PYT3__A | ชั้น 3 | - | Decommission | Ex/PM | No calibration
https://nsmart.nhealth-asia.com/MTDPDB01/img.php?asset_masterPageSize=100&asset_masterPage=89&files=201504031427290.Baxter_Colleague_CXE.jpg | 37757 | N/A | PYT3_01531 | 16495 | เครื่องควบคุมการให้ยาและสารละลายอัตโนมัติ |  |  | INFUSION PUMPS | 22021031DL | BAXTER | COLLEAGUE CXE | BME-PYT3 | PYT3__A | ชั้น 3 | - | Decommission | Ex/PM | Ex/CAL
https://nsmart.nhealth-asia.com/MTDPDB01/img.php?asset_masterPageSize=100&asset_masterPage=89&files=201504031427290.Baxter_Colleague_CXE.jpg | 37756 | N/A | PYT3_01530 | 16495 | เครื่องควบคุมการให้ยาและสารละลายอัตโนมัติ |  |  | INFUSION PUMPS | 22021090DL | BAXTER | COLLEAGUE CXE | BME-PYT3 | PYT3__A | ชั้น 3 | - | Decommission | Ex/PM | No calibration
https://nsmart.nhealth-asia.com/MTDPDB01/img.php?asset_masterPageSize=100&asset_masterPage=89&files=201504031427290.Baxter_Colleague_CXE.jpg | 37755 | N/A | PYT3_01529 | 16495 | เครื่องควบคุมการให้ยาและสารละลายอัตโนมัติ |  |  | INFUSION PUMPS | 22021086DL | BAXTER | COLLEAGUE CXE | BME-PYT3 | PYT3__A | ชั้น 3 | - | Decommission | Ex/PM | Ex/CAL
https://nsmart.nhealth-asia.com/MTDPDB01/img.php?asset_masterPageSize=100&asset_masterPage=89&files=201504031427290.Baxter_Colleague_CXE.jpg | 37754 | N/A | PYT3_01528 | 16495 | เครื่องควบคุมการให้ยาและสารละลายอัตโนมัติ |  |  | INFUSION PUMPS | 22021108DL | BAXTER | COLLEAGUE CXE | BME-PYT3 | PYT3__A | ชั้น 3 | - | Decommission | Ex/PM | No calibration
https://nsmart.nhealth-asia.com/MTDPDB01/img.php?asset_masterPageSize=100&asset_masterPage=89&files=201504031427290.Baxter_Colleague_CXE.jpg | 37753 | N/A | PYT3_01527 | 16495 | เครื่องควบคุมการให้ยาและสารละลายอัตโนมัติ |  |  | INFUSION PUMPS | 22021062DL | BAXTER | COLLEAGUE CXE | BME-PYT3 | PYT3__A | ชั้น 3 | - | Decommission | Ex/PM | No calibration
https://nsmart.nhealth-asia.com/MTDPDB01/img.php?asset_masterPageSize=100&asset_masterPage=89&files=201504031427290.Baxter_Colleague_CXE.jpg | 37752 | N/A | PYT3_01526 | 16495 | เครื่องควบคุมการให้ยาและสารละลายอัตโนมัติ |  |  | INFUSION PUMPS | 22021078DL | BAXTER | COLLEAGUE CXE | BME-PYT3 | PYT3__A | ชั้น 3 |  | Decommission | No PM | In/CAL
https://nsmart.nhealth-asia.com/MTDPDB01/img.php?asset_masterPageSize=100&asset_masterPage=89&files=201504031427290.Baxter_Colleague_CXE.jpg | 37751 | N/A | PYT3_01525 | 16495 | เครื่องควบคุมการให้ยาและสารละลายอัตโนมัติ |  |  | INFUSION PUMPS | 22021085DL | BAXTER | COLLEAGUE CXE | BME-PYT3 | PYT3__A | ชั้น 3 | - | Decommission | Ex/PM | No calibration
https://nsmart.nhealth-asia.com/MTDPDB01/img.php?asset_masterPageSize=100&asset_masterPage=89&files=201504031427290.Baxter_Colleague_CXE.jpg | 37750 | N/A | PYT3_01524 | 16495 | เครื่องควบคุมการให้ยาและสารละลายอัตโนมัติ |  |  | INFUSION PUMPS | 22021103DL | BAXTER | COLLEAGUE CXE | BME-PYT3 | PYT3__A | ชั้น 3 | - | Decommission | Ex/PM | Ex/CAL
https://nsmart.nhealth-asia.com/MTDPDB01/img.php?asset_masterPageSize=100&asset_masterPage=89&files=201504031427290.Baxter_Colleague_CXE.jpg | 37749 | N/A | PYT3_01523 | 16495 | เครื่องควบคุมการให้ยาและสารละลายอัตโนมัติ |  |  | INFUSION PUMPS | 22021069DL | BAXTER | COLLEAGUE CXE | BME-PYT3 | PYT3__A | ชั้น 3 | - | Decommission | Ex/PM | Ex/CAL
https://nsmart.nhealth-asia.com/MTDPDB01/img.php?asset_masterPageSize=100&asset_masterPage=89&files=201504031427290.Baxter_Colleague_CXE.jpg | 37748 | N/A | PYT3_01522 | 16495 | เครื่องควบคุมการให้ยาและสารละลายอัตโนมัติ |  |  | INFUSION PUMPS | 22021102DL | BAXTER | COLLEAGUE CXE | BME-PYT3 | PYT3__A | ชั้น 3 | - | Decommission | Ex/PM | No calibration
https://nsmart.nhealth-asia.com/MTDPDB01/img.php?asset_masterPageSize=100&asset_masterPage=89&files=201504031427290.Baxter_Colleague_CXE.jpg | 37747 | N/A | PYT3_01521 | 16495 | เครื่องควบคุมการให้ยาและสารละลายอัตโนมัติ |  |  | INFUSION PUMPS | 22021117DL | BAXTER | COLLEAGUE CXE | BME-PYT3 | PYT3__A | ชั้น 3 | - | Decommission | Ex/PM | No calibration
https://nsmart.nhealth-asia.com/MTDPDB01/img.php?asset_masterPageSize=100&asset_masterPage=89&files=201504031427290.Baxter_Colleague_CXE.jpg | 37746 | N/A | PYT3_01520 | 16495 | เครื่องควบคุมการให้ยาและสารละลายอัตโนมัติ |  |  | INFUSION PUMPS | 22021104DL | BAXTER | COLLEAGUE CXE | BME-PYT3 | PYT3__A | ชั้น 3 | - | Decommission | Ex/PM | No calibration
https://nsmart.nhealth-asia.com/MTDPDB01/img.php?asset_masterPageSize=100&asset_masterPage=89&files=201504031427290.Baxter_Colleague_CXE.jpg | 37745 | N/A | PYT3_01519 | 16495 | เครื่องควบคุมการให้ยาและสารละลายอัตโนมัติ |  |  | INFUSION PUMPS | 22021115DL | BAXTER | COLLEAGUE CXE | BME-PYT3 | PYT3__A | ชั้น 3 | - | Decommission | Ex/PM | Ex/CAL
https://nsmart.nhealth-asia.com/MTDPDB01/img.php?asset_masterPageSize=100&asset_masterPage=89&files=201504031427290.Baxter_Colleague_CXE.jpg | 37744 | N/A | PYT3_01518 | 16495 | เครื่องควบคุมการให้ยาและสารละลายอัตโนมัติ |  |  | INFUSION PUMPS | 22021070DL | BAXTER | COLLEAGUE CXE | BME-PYT3 | PYT3__A | ชั้น 3 | - | Decommission
https://nsmart.nhealth-asia.com/MTDPDB01/img.php?asset_masterPageSize=100&asset_masterPage=89&files=201504031427290.Baxter_Colleague_CXE.jpg | 37743 | N/A | PYT3_01517 | 16495 | เครื่องควบคุมการให้ยาและสารละลายอัตโนมัติ |  |  | INFUSION PUMPS | 22021082DL | BAXTER | COLLEAGUE CXE | BME-PYT3 | PYT3__A | ชั้น 3 | - | Decommission
https://nsmart.nhealth-asia.com/MTDPDB01/img.php?asset_masterPageSize=100&asset_masterPage=89&files=201504031427290.Baxter_Colleague_CXE.jpg | 37742 | N/A | PYT3_01516 | 16495 | เครื่องควบคุมการให้ยาและสารละลายอัตโนมัติ |  |  | INFUSION PUMPS | 22021080DL | BAXTER | COLLEAGUE CXE | BME-PYT3 | PYT3__A | ชั้น 3 | - | Decommission | Ex/PM | No calibration
https://nsmart.nhealth-asia.com/MTDPDB01/img.php?asset_masterPageSize=100&asset_masterPage=89&files=201504031427290.Baxter_Colleague_CXE.jpg | 37741 | N/A | PYT3_01515 | 16495 | เครื่องควบคุมการให้ยาและสารละลายอัตโนมัติ |  |  | INFUSION PUMPS | 22021106DL | BAXTER | COLLEAGUE CXE | BME-PYT3 | PYT3__A | ชั้น 3 | - | Decommission | Ex/PM | Ex/CAL
https://nsmart.nhealth-asia.com/MTDPDB01/img.php?asset_masterPageSize=100&asset_masterPage=89&files=201504031427290.Baxter_Colleague_CXE.jpg | 37740 | N/A | PYT3_01514 | 16495 | เครื่องควบคุมการให้ยาและสารละลายอัตโนมัติ |  |  | INFUSION PUMPS | 22021092DL | BAXTER | COLLEAGUE CXE | BME-PYT3 | PYT3__A | ชั้น 3 | - | Decommission | Ex/PM | Ex/CAL
https://nsmart.nhealth-asia.com/MTDPDB01/img.php?asset_masterPageSize=100&asset_masterPage=89&files=201504031427290.Baxter_Colleague_CXE.jpg | 37739 | N/A | PYT3_01513 | 16495 | เครื่องควบคุมการให้ยาและสารละลายอัตโนมัติ |  |  | INFUSION PUMPS | 22021099DL | BAXTER | COLLEAGUE CXE | BME-PYT3 | PYT3__A | ชั้น 3 | - | Decommission
https://nsmart.nhealth-asia.com/MTDPDB01/img.php?asset_masterPageSize=100&asset_masterPage=89&files=201504031427290.Baxter_Colleague_CXE.jpg | 37738 | N/A | PYT3_01512 | 16495 | เครื่องควบคุมการให้ยาและสารละลายอัตโนมัติ |  |  | INFUSION PUMPS | 22021096DL | BAXTER | COLLEAGUE CXE | BME-PYT3 | PYT3__A | ชั้น 3 | - | Decommission | Ex/PM | No calibration
https://nsmart.nhealth-asia.com/MTDPDB01/img.php?asset_masterPageSize=100&asset_masterPage=89&files=201504031427290.Baxter_Colleague_CXE.jpg | 37737 | N/A | PYT3_01511 | 16495 | เครื่องควบคุมการให้ยาและสารละลายอัตโนมัติ |  |  | INFUSION PUMPS | 22021066DL | BAXTER | COLLEAGUE CXE | BME-PYT3 | PYT3__A | ชั้น 3 | - | Decommission
https://nsmart.nhealth-asia.com/MTDPDB01/img.php?asset_masterPageSize=100&asset_masterPage=89&files=201504031427290.Baxter_Colleague_CXE.jpg | 37736 | N/A | PYT3_01510 | 16495 | เครื่องควบคุมการให้ยาและสารละลายอัตโนมัติ |  |  | INFUSION PUMPS | 22021074DL | BAXTER | COLLEAGUE CXE | BME-PYT3 | PYT3__A | ชั้น 3 | - | Decommission | Ex/PM | No calibration
https://nsmart.nhealth-asia.com/MTDPDB01/img.php?asset_masterPageSize=100&asset_masterPage=89&files=201504031427290.Baxter_Colleague_CXE.jpg | 37735 | N/A | PYT3_01509 | 16495 | เครื่องควบคุมการให้ยาและสารละลายอัตโนมัติ |  |  | INFUSION PUMPS | 22021057DL | BAXTER | COLLEAGUE CXE | BME-PYT3 | PYT3__A | ชั้น 3 | - | Decommission | Ex/PM | No calibration
https://nsmart.nhealth-asia.com/MTDPDB01/img.php?asset_masterPageSize=100&asset_masterPage=89&files=201708011549230.SECA+727.png | 37734 | N/A | PYT3_01508 | 13462 | เครื่องชั่งน้ำหนักเด็ก |  |  | SCALES, INFANT |  | SECA | 727 | NURSERY(เด็กอ่อน) | PYT3__A | ชั้น 6 | - | Active | In/PM | In/CAL | AMS CODE 08818
https://nsmart.nhealth-asia.com/MTDPDB01/img.php?asset_masterPageSize=100&asset_masterPage=89&files=201807221504260.APPLIED+MEDIC+MODEL+BS-01.jpg | 37733 | N/A | PYT3_01507 |  |  |  |  | BOILER STERILYZER | 963774 | APPLIED MEDIC | BS-01 | NURSERY(เด็กอ่อน) | PYT3__A | ชั้น 6 | - | Decommission | In/PM | No calibration | AMS CODE 02049
https://nsmart.nhealth-asia.com/MTDPDB01/img.php?asset_masterPageSize=100&asset_masterPage=89&files=201905021605120.MEBBY+MODEL+91598.jpg | 37732 | 3000895 | PYT3_01506 |  |  |  |  | BOTTLE STERILYZER | N/A | MEBBY | 91598 | NURSERY(เด็กอ่อน) | PYT3__A | ชั้น 6 | - | Decommission | In/PM | No calibration | AMS CODE 02050
https://nsmart.nhealth-asia.com/MTDPDB01/img.php?asset_masterPageSize=100&asset_masterPage=89&files=202003101524090.SHARP+SJ-N19S-VL.jpg | 37731 |  | PYT3_01505 | 13315 | ตู้เย็น |  |  | REFRIGERATORS | 602090093 | SHARP | SJ-N19S-VL | NURSERY(เด็กอ่อน) | PYT3__A | ชั้น 6 |  | Decommission | In/PM | No calibration
https://nsmart.nhealth-asia.com/MTDPDB01/img.php?asset_masterPageSize=100&asset_masterPage=89&files=201510051331420.201509221529150.%B4%D2%C7%B9%EC%E2%CB%C5%B4+%289%29.jpg | 37730 | N/A | PYT3_01504 | 13315 | ตู้เย็น |  |  | REFRIGERATORS | 98301088 | SANYO | - | NURSERY(เด็กอ่อน) | PYT3__A | ชั้น 6 | - | Decommission | In/PM | No calibration | AMS CODE 02324
https://nsmart.nhealth-asia.com/MTDPDB01/img.php?asset_masterPageSize=100&asset_masterPage=89&files=201709061020560.flow+Ohio111.jpg | 37729 | N/A | PYT3_01503 | 11748 | เครื่องวัดอัตราการไหลออกซิเจนชนิดใชกับระบบไปป์ไลน์ |  |  | FLOWMETERS, GAS OXYGEN | Q01716(NSY - OF26) | OHIO MEDICAL | 0-15 L/MIN | NURSERY(เด็กอ่อน) | PYT3__A | ชั้น 6 | - | Decommission | In/PM | In/CAL | AMS CODE 010290
https://nsmart.nhealth-asia.com/MTDPDB01/img.php?asset_masterPageSize=100&asset_masterPage=89&files=201811051627410.REG+PM3100HV.jpg | 37728 | 031208100125 | PYT3_01502 | 13325 | ชุดดูดเสมหะใช้กับระบบไปป์ไลน์ |  |  | REGULATORS, SUCTION | 005124 | PRECISION MEDICAL | PM3100HV | OPD PEDIATRIC( แผนกเด็ก) | PYT3__A | ชั้น 4 | - | Active | In/PM | In/CAL | AMS CODE 010335
https://nsmart.nhealth-asia.com/MTDPDB01/img.php?asset_masterPageSize=100&asset_masterPage=89&files=201708181451160.incu+ohio.jpg | 37727 | 3002151 | PYT3_01501 | 12113 | ตู้อบเด็กแรกเกิด |  |  | INCUBATORS, INFANT | HCDZ00244 | OHMEDA | CARE PLUS | NURSERY(เด็กอ่อน) | PYT3__A | ชั้น 6 | - | Decommission | In/PM | In/CAL | AMS CODE 02320
https://nsmart.nhealth-asia.com/MTDPDB01/img.php?asset_masterPageSize=100&asset_masterPage=89&files=202009231626000.flowOXYGEN.jpg | 37726 | N/A | PYT3_01500 | 11748 | เครื่องวัดอัตราการไหลออกซิเจนชนิดใชกับระบบไปป์ไลน์ |  |  | FLOWMETERS, GAS OXYGEN | 7040 | - | - | INTENSIVE CARE UNIT(ผู้ป่วยหนัก) | PYT3__A | ชั้น 3 | - | Decommission | In/PM | In/CAL | AMS CODE 08155
https://nsmart.nhealth-asia.com/MTDPDB01/img.php?asset_masterPageSize=100&asset_masterPage=89&files=201707041910090.FLOWMM7.jpg | 37725 | N/A | PYT3_01499 | 11748 | เครื่องวัดอัตราการไหลออกซิเจนชนิดใชกับระบบไปป์ไลน์ |  |  | FLOWMETERS, GAS OXYGEN |  | PURITAN BENNETT | - | NURSERY(เด็กอ่อน) | PYT3__A | ชั้น 6 | - | Decommission | In/PM | In/CAL | AMS CODE 05474
https://nsmart.nhealth-asia.com/MTDPDB01/img.php?asset_masterPageSize=100&asset_masterPage=89&files=201811051627410.REG+PM3100HV.jpg | 37724 | 031208100124 | PYT3_01498 | 13325 | ชุดดูดเสมหะใช้กับระบบไปป์ไลน์ |  |  | REGULATORS, SUCTION | 005126 | PRECISION MEDICAL | PM3100HV | NURSERY(เด็กอ่อน) | PYT3__A | ชั้น 6 | - | Active | In/PM | In/CAL | AMS CODE 010336
https://nsmart.nhealth-asia.com/MTDPDB01/img.php?asset_masterPageSize=100&asset_masterPage=89&files=202003301340520.GE+HEALTHCARE+Model+CARE+PLUS+2000.jpg | 37723 | N/A | PYT3_01497 | 12113 | ตู้อบเด็กแรกเกิด |  |  | INCUBATORS, INFANT | HDEH50012 | GE HEALTHCARE | CARE PLUS 2000 | NURSERY(เด็กอ่อน) | PYT3__A | ชั้น 6 |  | Decommission | No PM | In/CAL | AMS CODE 06020
https://nsmart.nhealth-asia.com/MTDPDB01/img.php?asset_masterPageSize=100&asset_masterPage=89&files=202003202332440.TELEDYNE+Model+AX300.jpg | 37722 | 030808040027 | PYT3_01496 |  |  |  |  | MONITORS, PHYSIOLOGIC, RESPIRATION, RESPIRATORY GAS, INSPIRED OXYGEN, BEDSIDE/INTRAOPERATIVE | 260818 | TELEDYNE | AX300 | NURSERY(เด็กอ่อน) | PYT3__A | ชั้น 6 |  | Decommission | No PM | In/CAL | AMS CODE 08273
https://nsmart.nhealth-asia.com/MTDPDB01/img.php?asset_masterPageSize=100&asset_masterPage=89&files=202003301333240.GE+HEALTHCARE+Model+CARE+PLUS+3000.jpg | 37721 | N/A | PYT3_01495 | 12113 | ตู้อบเด็กแรกเกิด |  |  | INCUBATORS, INFANT | HCDZ00243 | GE HEALTHCARE | CARE PLUS 3000 | NURSERY(เด็กอ่อน) | PYT3__A | ชั้น 6 |  | Decommission | In/PM | In/CAL | AMS CODE 02319
https://nsmart.nhealth-asia.com/MTDPDB01/img.php?asset_masterPageSize=100&asset_masterPage=89&files=201801101336150.MONITOR+VITAL+GE+DINAMAP++PRO.jpg | 37720 | 030708040016 | PYT3_01494 | 25209 | เครื่องตรวจวัดสัญญาณชีพ |  |  | MONITORS, PHYSIOLOGIC, VITAL SIGNS | AAWO7240031SA | GE HEALTHCARE | DINAMAP PROCARE | NURSERY(เด็กอ่อน) | PYT3__A | ชั้น 6 | - | Active | In/PM | In/CAL | AMS CODE 08183
https://nsmart.nhealth-asia.com/MTDPDB01/img.php?asset_masterPageSize=100&asset_masterPage=89&files=201904180852470.AIR-SHIELD+C100.jpg | 37719 | 3000892 | PYT3_01493 | 12113 | ตู้อบเด็กแรกเกิด |  |  | INCUBATORS, INFANT | BI512004 | AIR-SHIELDS | C100 | NURSERY(เด็กอ่อน) | PYT3__A | ชั้น 6 |  | Decommission | In/PM | No calibration | AMS CODE 02304
https://nsmart.nhealth-asia.com/MTDPDB01/img.php?asset_masterPageSize=100&asset_masterPage=89&files=201904180852470.AIR-SHIELD+C100.jpg | 37718 | N/A | PYT3_01492 | 12113 | ตู้อบเด็กแรกเกิด |  |  | INCUBATORS, INFANT | BN508015 | AIR-SHIELDS | C100 | NURSERY(เด็กอ่อน) | PYT3__A | ชั้น 6 | - | Decommission | In/PM | In/CAL | AMS CODE 02280
https://nsmart.nhealth-asia.com/MTDPDB01/img.php?asset_masterPageSize=100&asset_masterPage=89&files=201801230009440.REGU+PURI.jpg | 37717 | N/A | PYT3_01491 | 13325 | ชุดดูดเสมหะใช้กับระบบไปป์ไลน์ |  |  | REGULATORS, SUCTION | 605161042 | PURITAN BENNETT | - | INTENSIVE CARE UNIT(ผู้ป่วยหนัก) | PYT3__A | ชั้น 3 | - | Decommission | In/PM | In/CAL | AMS CODE 02544
https://nsmart.nhealth-asia.com/MTDPDB01/img.php?asset_masterPageSize=100&asset_masterPage=89&files=201801230009440.REGU+PURI.jpg | 37716 | N/A | PYT3_01490 | 13325 | ชุดดูดเสมหะใช้กับระบบไปป์ไลน์ |  |  | REGULATORS, SUCTION | 605161015 | PURITAN BENNETT | - | NURSERY(เด็กอ่อน) | PYT3__A | ชั้น 6 | - | Decommission | In/PM | In/CAL | AMS CODE 02550
https://nsmart.nhealth-asia.com/MTDPDB01/img.php?asset_masterPageSize=100&asset_masterPage=89&files=201709111703470.SCALE+TANITA+WB3000.jpg | 37715 | 031308040017 | PYT3_01489 | 13461 | เครื่องชั่งน้ำหนัก |  |  | SCALES, PATIENT, FLOOR | 13040115 | TANITA | WB-3000 | CHECK-UP (ตรวจสุขภาพ) | PYT3__A | ชั้น 18 | - | Active | In/PM | In/CAL
https://nsmart.nhealth-asia.com/MTDPDB01/img.php?asset_masterPageSize=100&asset_masterPage=89&files=201709111703470.SCALE+TANITA+WB3000.jpg | 37714 | 031308040016 | PYT3_01488 | 13461 | เครื่องชั่งน้ำหนัก |  |  | SCALES, PATIENT, FLOOR | 13020049 | TANITA | WB-3000 | CHECK-UP (ตรวจสุขภาพ) | PYT3__A | ชั้น 18 | - | Active | In/PM | In/CAL
https://nsmart.nhealth-asia.com/MTDPDB01/img.php?asset_masterPageSize=100&asset_masterPage=89&files=201504031427290.Baxter_Colleague_CXE.jpg | 37713 | N/A | PYT3_01487 | 16495 | เครื่องควบคุมการให้ยาและสารละลายอัตโนมัติ |  |  | INFUSION PUMPS | 22021077DL | BAXTER | COLLEAGUE CXE | BME-PYT3 | PYT3__A | ชั้น 3 | - | Decommission
https://nsmart.nhealth-asia.com/MTDPDB01/img.php?asset_masterPageSize=100&asset_masterPage=89&files=201504031427290.Baxter_Colleague_CXE.jpg | 37712 | N/A | PYT3_01486 | 16495 | เครื่องควบคุมการให้ยาและสารละลายอัตโนมัติ |  |  | INFUSION PUMPS | 22021015DL | BAXTER | COLLEAGUE CXE | BME-PYT3 | PYT3__A | ชั้น 3 | - | Decommission
https://nsmart.nhealth-asia.com/MTDPDB01/img.php?asset_masterPageSize=100&asset_masterPage=89&files=201504031427290.Baxter_Colleague_CXE.jpg | 37711 | N/A | PYT3_01485 | 16495 | เครื่องควบคุมการให้ยาและสารละลายอัตโนมัติ |  |  | INFUSION PUMPS | 22021055DL | BAXTER | COLLEAGUE CXE | BME-PYT3 | PYT3__A | ชั้น 3 | - | Decommission
https://nsmart.nhealth-asia.com/MTDPDB01/img.php?asset_masterPageSize=100&asset_masterPage=89&files=201504031427290.Baxter_Colleague_CXE.jpg | 37710 | N/A | PYT3_01484 | 16495 | เครื่องควบคุมการให้ยาและสารละลายอัตโนมัติ |  |  | INFUSION PUMPS | 22021061DL | BAXTER | COLLEAGUE CXE | BME-PYT3 | PYT3__A | ชั้น 3 | - | Decommission
https://nsmart.nhealth-asia.com/MTDPDB01/img.php?asset_masterPageSize=100&asset_masterPage=89&files=201504031427290.Baxter_Colleague_CXE.jpg | 37709 | N/A | PYT3_01483 | 16495 | เครื่องควบคุมการให้ยาและสารละลายอัตโนมัติ |  |  | INFUSION PUMPS | 22021089DL | BAXTER | COLLEAGUE CXE | BME-PYT3 | PYT3__A | ชั้น 3 | - | Decommission | Ex/PM | No calibration
https://nsmart.nhealth-asia.com/MTDPDB01/img.php?asset_masterPageSize=100&asset_masterPage=89&files=201504031427290.Baxter_Colleague_CXE.jpg | 37708 | N/A | PYT3_01482 | 16495 | เครื่องควบคุมการให้ยาและสารละลายอัตโนมัติ |  |  | INFUSION PUMPS | 22021084DL | BAXTER | COLLEAGUE CXE | BME-PYT3 | PYT3__A | ชั้น 3 | - | Decommission | Ex/PM | No calibration
https://nsmart.nhealth-asia.com/MTDPDB01/img.php?asset_masterPageSize=100&asset_masterPage=89&files=201504031427290.Baxter_Colleague_CXE.jpg | 37707 | N/A | PYT3_01481 | 16495 | เครื่องควบคุมการให้ยาและสารละลายอัตโนมัติ |  |  | INFUSION PUMPS | 22021053DL | BAXTER | COLLEAGUE CXE | BME-PYT3 | PYT3__A | ชั้น 3 | - | Decommission
https://nsmart.nhealth-asia.com/MTDPDB01/img.php?asset_masterPageSize=100&asset_masterPage=89&files=201504031427290.Baxter_Colleague_CXE.jpg | 37706 | N/A | PYT3_01480 | 16495 | เครื่องควบคุมการให้ยาและสารละลายอัตโนมัติ |  |  | INFUSION PUMPS | 22021050DL | BAXTER | COLLEAGUE CXE | BME-PYT3 | PYT3__A | ชั้น 3 | - | Decommission
https://nsmart.nhealth-asia.com/MTDPDB01/img.php?asset_masterPageSize=100&asset_masterPage=89&files=201504031427290.Baxter_Colleague_CXE.jpg | 37705 | N/A | PYT3_01479 | 16495 | เครื่องควบคุมการให้ยาและสารละลายอัตโนมัติ |  |  | INFUSION PUMPS | 22021058DL | BAXTER | COLLEAGUE CXE | BME-PYT3 | PYT3__A | ชั้น 3 | - | Decommission
https://nsmart.nhealth-asia.com/MTDPDB01/img.php?asset_masterPageSize=100&asset_masterPage=89&files=201504031427290.Baxter_Colleague_CXE.jpg | 37704 | N/A | PYT3_01478 | 16495 | เครื่องควบคุมการให้ยาและสารละลายอัตโนมัติ |  |  | INFUSION PUMPS | 22021064DL | BAXTER | COLLEAGUE CXE | BME-PYT3 | PYT3__A | ชั้น 3 | - | Decommission
https://nsmart.nhealth-asia.com/MTDPDB01/img.php?asset_masterPageSize=100&asset_masterPage=89&files=202003201609560.AIR+HAP-5010-AP3T.jpg | 37703 | 031307070004 | PYT3_01477 | 18113 | เครื่องฟอกอากาศ |  |  | AIR CLEANERS, PARTICULATE, HIGH-EFFICIENCY FILTER, MOBILE | 06PHC060029 | HONEYWELL | HAP-5010-AP3T | INTENSIVE CARE UNIT(ผู้ป่วยหนัก) | PYT3__A | ชั้น 3 |  | Decommission | Ex/PM | No calibration | Vendor (PM) sic meditec
https://nsmart.nhealth-asia.com/MTDPDB01/img.php?asset_masterPageSize=100&asset_masterPage=89&files=201802221110450.TRITEC++OXY.jpg | 37702 | - | PYT3_01476 | 17682 | หัวจ่ายก๊าซออกซิเจน |  |  | MEDICAL GAS OUTLET, OXYGEN | - | TRI-TECH MEDICAL | 1-800-253-8692 | PHYSICAL THERAPY( กายภาพ) | PYT3__A | ชั้น 16 |  | Active | In/PM | No calibration
https://nsmart.nhealth-asia.com/MTDPDB01/img.php?asset_masterPageSize=100&asset_masterPage=89&files=201504031427290.Baxter_Colleague_CXE.jpg | 37701 | N/A | PYT3_01475 | 16495 | เครื่องควบคุมการให้ยาและสารละลายอัตโนมัติ |  |  | INFUSION PUMPS | 22012039DL | BAXTER | COLLEAGUE CXE | BME-PYT3 | PYT3__A | ชั้น 3 | - | Decommission
https://nsmart.nhealth-asia.com/MTDPDB01/img.php?asset_masterPageSize=100&asset_masterPage=89&files=201707271200350.adnacne.jpg | 37700 | N/A | PYT3_01474 | 10347 | เตียงผู้ป่วยปรับระดับด้วยไฟฟ้า |  |  | BEDS, ELECTRIC | 110621A07C | HILL-ROM | ADVANCE SERIES | WARD 15 | PYT3__A | ชั้น 15 | - | Decommission | In/PM | No calibration | AMS CODE 07226
https://nsmart.nhealth-asia.com/MTDPDB01/img.php?asset_masterPageSize=100&asset_masterPage=89&files=201707271200350.adnacne.jpg | 37699 | N/A | PYT3_01473 | 10347 | เตียงผู้ป่วยปรับระดับด้วยไฟฟ้า |  |  | BEDS, ELECTRIC | 110622A32C | HILL-ROM | ADVANCE SERIES | WARD 15 | PYT3__A | ชั้น 15 |  | Decommission | In/PM | No calibration | AMS CODE 06166
https://nsmart.nhealth-asia.com/MTDPDB01/img.php?asset_masterPageSize=100&asset_masterPage=89&files=201707271200350.adnacne.jpg | 37698 | N/A | PYT3_01472 | 10347 | เตียงผู้ป่วยปรับระดับด้วยไฟฟ้า |  |  | BEDS, ELECTRIC | 110622A42C(W15#18) | HILL-ROM | ADVANCE SERIES | WARD 15 | PYT3__A | ชั้น 15 | ห้อง8ICU | Decommission | In/PM | No calibration | Supplier HILL-ROM
https://nsmart.nhealth-asia.com/MTDPDB01/img.php?asset_masterPageSize=100&asset_masterPage=89&files=201605261610320.201602251133430.2-2255.jpg | 37697 | N/A | PYT3_01471 | 10347 | เตียงผู้ป่วยปรับระดับด้วยไฟฟ้า |  |  | BEDS, ELECTRIC | 013819(W15#17) | SINGHA | CB12-4EF-3UL-22B | WARD 15 | PYT3__A | ชั้น 15 | PWA ROOM3 | Active | In/PM | No calibration | AMS CODE 08355
https://nsmart.nhealth-asia.com/MTDPDB01/img.php?asset_masterPageSize=100&asset_masterPage=89&files=201605261610320.201602251133430.2-2255.jpg | 37696 | N/A | PYT3_01470 | 10347 | เตียงผู้ป่วยปรับระดับด้วยไฟฟ้า |  |  | BEDS, ELECTRIC | 013830(OBS#1) | SINGHA | CB12-4EF-3UL-22B | OBSERVE(สังเกตอาการ) | PYT3__A | ชั้น 14 | SIM2 | Active | In/PM | No calibration | AMS CODE 08345
https://nsmart.nhealth-asia.com/MTDPDB01/img.php?asset_masterPageSize=100&asset_masterPage=89&files=201605261610320.201602251133430.2-2255.jpg | 37695 | N/A | PYT3_01469 | 10347 | เตียงผู้ป่วยปรับระดับด้วยไฟฟ้า |  |  | BEDS, ELECTRIC | 013823(W15#16) | SINGHA | CB12-4EF-3UL-22B | WARD 15 | PYT3__A | ชั้น 15 |  | Decommission | In/PM | No calibration | AMS CODE 08354 22/02/2023 (Work order no.879548 ) DECOM เตียงเนื่องจากไม่พบในรอบ pm ตั้งแต่ october 2022 ถึง febuary 2023
https://nsmart.nhealth-asia.com/MTDPDB01/img.php?asset_masterPageSize=100&asset_masterPage=89&files=201708181316220.te171.jpg | 37694 | N/A | PYT3_01468 | 16495 | เครื่องควบคุมการให้ยาและสารละลายอัตโนมัติ |  |  | INFUSION PUMPS | 0801273 | TERUMO | TE-171 | BME-PYT3 | PYT3__A | ชั้น 3 | - | Decommission | In/PM | In/CAL
https://nsmart.nhealth-asia.com/MTDPDB01/img.php?asset_masterPageSize=100&asset_masterPage=89&files=201504031427290.Baxter_Colleague_CXE.jpg | 37693 | N/A | PYT3_01467 | 16495 | เครื่องควบคุมการให้ยาและสารละลายอัตโนมัติ |  |  | INFUSION PUMPS | 22012103DL | BAXTER | COLLEAGUE CXE | BME-PYT3 | PYT3__A | ชั้น 3 | - | Decommission
https://nsmart.nhealth-asia.com/MTDPDB01/img.php?asset_masterPageSize=100&asset_masterPage=89&files=201707041910090.FLOWMM7.jpg | 37692 | N/A | PYT3_01466 | 11748 | เครื่องวัดอัตราการไหลออกซิเจนชนิดใชกับระบบไปป์ไลน์ |  |  | FLOWMETERS, GAS OXYGEN |  | PURITAN BENNETT | - | WARD 9 | PYT3__A | ชั้น 9 |  | Decommission | In/PM | In/CAL | AMS CODE 05511
https://nsmart.nhealth-asia.com/MTDPDB01/img.php?asset_masterPageSize=100&asset_masterPage=89&files=201707181101250.desk11.jpg | 37691 | N/A | PYT3_01465 | 16158 | เครื่องวัดความดันโลหิตแบบปรอท |  |  | SPHYGMOMANOMETERS, MERCURY | BC4746 | BAUMANOMETER | 300 | WARD 15 | PYT3__A | ชั้น 15 |  | Decommission | In/PM | In/CAL | AMS CODE 05462
https://nsmart.nhealth-asia.com/MTDPDB01/img.php?asset_masterPageSize=100&asset_masterPage=89&files=201707181058510.desk.jpg | 37690 | N/A | PYT3_01464 | 16158 | เครื่องวัดความดันโลหิตแบบปรอท |  |  | SPHYGMOMANOMETERS, MERCURY | BC4726 | BAUMANOMETER | DESK MODEL | WARD 10 | PYT3__A | ชั้น 10 |  | Active | In/PM | In/CAL | AMS CODE 02392
https://nsmart.nhealth-asia.com/MTDPDB01/img.php?asset_masterPageSize=100&asset_masterPage=89&files=201707181058510.desk.jpg | 37689 | N/A | PYT3_01463 | 16158 | เครื่องวัดความดันโลหิตแบบปรอท |  |  | SPHYGMOMANOMETERS, MERCURY | CM6756 | BAUMANOMETER | DESK MODEL | WARD 15 | PYT3__A | ชั้น 15 | - | Active | In/PM | In/CAL | AMS CODE 08925
https://nsmart.nhealth-asia.com/MTDPDB01/img.php?asset_masterPageSize=100&asset_masterPage=89&files=201707181059380.desk1.jpg | 37688 | 030708040005 | PYT3_01462 | 16158 | เครื่องวัดความดันโลหิตแบบปรอท |  |  | SPHYGMOMANOMETERS, MERCURY | CM6761 | BAUMANOMETER | - | WARD 15 | PYT3__A | ชั้น 15 |  | Decommission | In/PM | In/CAL | AMS CODE 010572
https://nsmart.nhealth-asia.com/MTDPDB01/img.php?asset_masterPageSize=100&asset_masterPage=89&files=201707181058510.desk.jpg | 37687 | N/A | PYT3_01461 | 16158 | เครื่องวัดความดันโลหิตแบบปรอท |  |  | SPHYGMOMANOMETERS, MERCURY | BC4818 | BAUMANOMETER | DESK MODEL | WARD 15 | PYT3__A | ชั้น 15 | - | Active | In/PM | In/CAL | ams code 04486
https://nsmart.nhealth-asia.com/MTDPDB01/img.php?asset_masterPageSize=100&asset_masterPage=89&files=201707251807370.M3001A.jpg | 37686 | N/A | PYT3_01454_1 | UN034 | โมดูลวัดสัญญาณไฟฟ้าหัวใจ สัญญาณความดันโลหิตแบบภายนอก สัญญาณความดันโลหิตแบบภายใน และ เปอร์เซ็นต์ความอิ่มตวัของออกซิเจนในเลือด |  |  | MODULE, ECG/SPO2/NIBP/IBP/TEMP | DE9070C86J | PHILIPS | M3001A | INTENSIVE CARE UNIT(ผู้ป่วยหนัก) | PYT3__A | ชั้น 3 | - | Decommission | In/PM | In/CAL | 17/06/24 old code PYT3_01460
https://nsmart.nhealth-asia.com/MTDPDB01/img.php?asset_masterPageSize=100&asset_masterPage=89&files=201606031535330.Philips_M3014A.jpg | 37685 | N/A | PYT3_01459 | UN031 | โมดูลวัดค่า CO2 |  |  | MODULE, CO2 | DE83731977 | PHILIPS | M3014A | PICU | PYT3__A | ชั้น 3 |  | Decommission | In/PM | In/CAL
https://nsmart.nhealth-asia.com/MTDPDB01/img.php?asset_masterPageSize=100&asset_masterPage=89&files=201802102147290.MONITOR+MP40.jpg | 37684 | N/A | PYT3_01458 | 20170 | เครื่องติดตามสัญญาณชีพและการทำงานของหัวใจ |  |  | MONITORS, BEDSIDE, PHYSIOLOGIC | DE82030153 | PHILIPS | INTELLIVUE MP40(M8003A) | PICU | PYT3__A | ชั้น 3 |  | Decommission | In/PM | In/CAL
https://nsmart.nhealth-asia.com/MTDPDB01/img.php?asset_masterPageSize=100&asset_masterPage=89&files=201707251810190.M3001A1.jpg | 37683 | N/A | PYT3_01457 | UN034 | โมดูลวัดสัญญาณไฟฟ้าหัวใจ สัญญาณความดันโลหิตแบบภายนอก สัญญาณความดันโลหิตแบบภายใน และ เปอร์เซ็นต์ความอิ่มตวัของออกซิเจนในเลือด |  |  | MODULE, ECG/SPO2/NIBP | DE9070C87L | PHILIPS | M3001A | INTENSIVE CARE UNIT(ผู้ป่วยหนัก) | PYT3__A | ชั้น 3 | - | Active | In/PM | In/CAL
https://nsmart.nhealth-asia.com/MTDPDB01/img.php?asset_masterPageSize=100&asset_masterPage=89&files=201802102147290.MONITOR+MP40.jpg | 37682 | 031308060022 | PYT3_01456 | 20170 | เครื่องติดตามสัญญาณชีพและการทำงานของหัวใจ |  |  | MONITORS, BEDSIDE, PHYSIOLOGIC | DE82030145 | PHILIPS | INTELLIVUE MP40(M8003A) | INTENSIVE CARE UNIT(ผู้ป่วยหนัก) | PYT3__A | ชั้น 3 | - | Decommission | In/PM | In/CAL
https://nsmart.nhealth-asia.com/MTDPDB01/img.php?asset_masterPageSize=100&asset_masterPage=89&files=201707251810190.M3001A1.jpg | 37681 | N/A | PYT3_00483_1 | UN034 | โมดูลวัดสัญญาณไฟฟ้าหัวใจ สัญญาณความดันโลหิตแบบภายนอก สัญญาณความดันโลหิตแบบภายใน และ เปอร์เซ็นต์ความอิ่มตวัของออกซิเจนในเลือด |  |  | MODULE, ECG/SPO2/NIBP | DE9070C881 | PHILIPS | M3001A | PICU | PYT3__A | ชั้น 3 |  | Decommission | In/PM | In/CAL | 17/06/24 old code PYT3_01455
https://nsmart.nhealth-asia.com/MTDPDB01/img.php?asset_masterPageSize=100&asset_masterPage=89&files=201802102147290.MONITOR+MP40.jpg | 37680 | N/A | PYT3_01454 | 20170 | เครื่องติดตามสัญญาณชีพและการทำงานของหัวใจ |  |  | MONITORS, BEDSIDE, PHYSIOLOGIC | DE82030144 | PHILIPS | INTELLIVUE MP40(M8003A) | PICU | PYT3__A | ชั้น 3 |  | Decommission | In/PM | In/CAL
https://nsmart.nhealth-asia.com/MTDPDB01/img.php?asset_masterPageSize=100&asset_masterPage=89&files=201707251810190.M3001A1.jpg | 37679 | N/A | PYT3_01452_1 | UN034 | โมดูลวัดสัญญาณไฟฟ้าหัวใจ สัญญาณความดันโลหิตแบบภายนอก สัญญาณความดันโลหิตแบบภายใน และ เปอร์เซ็นต์ความอิ่มตวัของออกซิเจนในเลือด |  |  | MODULE, ECG/SPO2/NIBP | DE9070C87H | PHILIPS | M3001A | INTENSIVE CARE UNIT(ผู้ป่วยหนัก) | PYT3__A | ชั้น 3 | - | Decommission | In/PM | In/CAL | 17/06/24 old code PYT3_01453
https://nsmart.nhealth-asia.com/MTDPDB01/img.php?asset_masterPageSize=100&asset_masterPage=89&files=201802102147290.MONITOR+MP40.jpg | 37678 | 031308060032 | PYT3_01452 | 20170 | เครื่องติดตามสัญญาณชีพและการทำงานของหัวใจ |  |  | MONITORS, BEDSIDE, PHYSIOLOGIC | DE82030127 | PHILIPS | INTELLIVUE MP40(M8003A) | INTENSIVE CARE UNIT(ผู้ป่วยหนัก) | PYT3__A | ชั้น 3 | - | Decommission | In/PM | In/CAL
https://nsmart.nhealth-asia.com/MTDPDB01/img.php?asset_masterPageSize=100&asset_masterPage=89&files=201707251810190.M3001A1.jpg | 37677 | N/A | PYT3_01451 | UN034 | โมดูลวัดสัญญาณไฟฟ้าหัวใจ สัญญาณความดันโลหิตแบบภายนอก สัญญาณความดันโลหิตแบบภายใน และ เปอร์เซ็นต์ความอิ่มตวัของออกซิเจนในเลือด |  |  | MODULE, ECG/SPO2/NIBP | DE9070C87M | PHILIPS | M3001A | PICU | PYT3__A | ชั้น 3 |  | Active | In/PM | In/CAL
https://nsmart.nhealth-asia.com/MTDPDB01/img.php?asset_masterPageSize=100&asset_masterPage=89&files=201802102147290.MONITOR+MP40.jpg | 37676 | N/A | PYT3_01450 | 20170 | เครื่องติดตามสัญญาณชีพและการทำงานของหัวใจ |  |  | MONITORS, BEDSIDE, PHYSIOLOGIC | DE82030148 | PHILIPS | INTELLIVUE MP40(M8003A) | PICU | PYT3__A | ชั้น 3 |  | Active | In/PM | In/CAL
https://nsmart.nhealth-asia.com/MTDPDB01/img.php?asset_masterPageSize=100&asset_masterPage=89&files=201707251810190.M3001A1.jpg | 37675 | N/A | PYT3_01449 | UN034 | โมดูลวัดสัญญาณไฟฟ้าหัวใจ สัญญาณความดันโลหิตแบบภายนอก สัญญาณความดันโลหิตแบบภายใน และ เปอร์เซ็นต์ความอิ่มตวัของออกซิเจนในเลือด |  |  | MODULE, ECG/SPO2/NIBP | DE9070C7WT | PHILIPS | M3001A | INTENSIVE CARE UNIT(ผู้ป่วยหนัก) | PYT3__A | ชั้น 3 |  | Active | In/PM | In/CAL | reinventory 2019
https://nsmart.nhealth-asia.com/MTDPDB01/img.php?asset_masterPageSize=100&asset_masterPage=89&files=201802102147290.MONITOR+MP40.jpg | 37674 | N/A | PYT3_01448 | 20170 | เครื่องติดตามสัญญาณชีพและการทำงานของหัวใจ |  |  | MONITORS, BEDSIDE, PHYSIOLOGIC | DE82030151 | PHILIPS | INTELLIVUE MP40(M8003A) | INTENSIVE CARE UNIT(ผู้ป่วยหนัก) | PYT3__A | ชั้น 3 | - | Active | In/PM | In/CAL
https://nsmart.nhealth-asia.com/MTDPDB01/img.php?asset_masterPageSize=100&asset_masterPage=89&files=201610171855530.291-1017.jpg | 37673 | - | PYT3_01447 | 16158 | เครื่องวัดความดันโลหิตแบบปรอท |  |  | SPHYGMOMANOMETERS, MERCURY | 120409392 | RIESTER | NOVA-PRESAMETER | GASTROINTESTINAL LABORATORY(GI) | PYT3__A | ชั้น 2 |  | Active | In/PM | In/CAL
https://nsmart.nhealth-asia.com/MTDPDB01/img.php?asset_masterPageSize=100&asset_masterPage=89&files=201610171855530.291-1017.jpg | 37672 | N/A | PYT3_01446 | 16158 | เครื่องวัดความดันโลหิตแบบปรอท |  |  | SPHYGMOMANOMETERS, MERCURY | 120409377 | RIESTER | NOVA-PRESAMETER | GASTROINTESTINAL LABORATORY(GI) | PYT3__A | ชั้น 2 |  | Active | In/PM | In/CAL
https://nsmart.nhealth-asia.com/MTDPDB01/img.php?asset_masterPageSize=100&asset_masterPage=89&files=201605261610160.201602251133430.2-2255.jpg | 37671 | 031207140076 | PYT3_01445 | 10347 | เตียงผู้ป่วยปรับระดับด้วยไฟฟ้า |  |  | BEDS, ELECTRIC | 027471(W15#15) | SINGHA | - | WARD 15 | PYT3__A | ชั้น 15 | - | Active | In/PM | No calibration
https://nsmart.nhealth-asia.com/MTDPDB01/img.php?asset_masterPageSize=100&asset_masterPage=89&files=201707181101250.desk11.jpg | 37670 | 3006679 | PYT3_01444 | 16158 | เครื่องวัดความดันโลหิตแบบปรอท |  |  | SPHYGMOMANOMETERS, MERCURY | BC4784 | BAUMANOMETER | 300 | OPD ORTHOPAEDICS (ศูนย์กล้ามเนื้อและกระดูก) | PYT3__A | ชั้น 1 |  | Decommission | In/PM | In/CAL | AMS CODE 02069 16/8/2566 UPDATE DEPARTMENT : OPD SURGERY>>OPD ORTHOPAEDICS
https://nsmart.nhealth-asia.com/MTDPDB01/img.php?asset_masterPageSize=100&asset_masterPage=89&files=201504031427290.Baxter_Colleague_CXE.jpg | 37669 | N/A | PYT3_01443 | 16495 | เครื่องควบคุมการให้ยาและสารละลายอัตโนมัติ |  |  | INFUSION PUMPS | 22024121DL | BAXTER | COLLEAGUE CXE | BME-PYT3 | PYT3__A | ชั้น 3 | - | Decommission | Ex/PM | No calibration
https://nsmart.nhealth-asia.com/MTDPDB01/img.php?asset_masterPageSize=100&asset_masterPage=89&files=201504031427290.Baxter_Colleague_CXE.jpg | 37668 | N/A | PYT3_01442 | 16495 | เครื่องควบคุมการให้ยาและสารละลายอัตโนมัติ |  |  | INFUSION PUMPS | 22020491DL | BAXTER | COLLEAGUE CXE | BME-PYT3 | PYT3__A | ชั้น 3 | - | Decommission
https://nsmart.nhealth-asia.com/MTDPDB01/img.php?asset_masterPageSize=100&asset_masterPage=89&files=201707181101250.desk11.jpg | 37667 |  | PYT3_01441 | 16158 | เครื่องวัดความดันโลหิตแบบปรอท |  |  | SPHYGMOMANOMETERS, MERCURY | BC4815 | BAUMANOMETER | 300 | OPD PEDIATRIC( แผนกเด็ก) | PYT3__A | ชั้น 4 |  | Decommission | In/PM | In/CAL
https://nsmart.nhealth-asia.com/MTDPDB01/img.php?asset_masterPageSize=100&asset_masterPage=89&files=201707181101250.desk11.jpg | 37666 |  | PYT3_01440 | 16158 | เครื่องวัดความดันโลหิตแบบปรอท |  |  | SPHYGMOMANOMETERS, MERCURY | BC4703 | BAUMANOMETER | 300 | OPD PEDIATRIC( แผนกเด็ก) | PYT3__A | ชั้น 4 |  | Active | In/PM | In/CAL | เครื่องอยู่ที่แผนก Cardio
https://nsmart.nhealth-asia.com/MTDPDB01/img.php?asset_masterPageSize=100&asset_masterPage=89&files=201609140909080.indexTTTT.jpg | 37665 |  | PYT3T_01439 | 14032 | ปรอทวัดไข้แบบอิเลคโทรนิค |  |  | THERMOMETERS, ELECTRONIC |  | TERUMO | C205 | WARD 9 | PYT3__A | ชั้น 9 |  | Decommission | Ex/PM | Ex/CAL | ตรวจสอบล่่าสุดวันที 10-11/04/2023
https://nsmart.nhealth-asia.com/MTDPDB01/img.php?asset_masterPageSize=100&asset_masterPage=89&files=201707181101250.desk11.jpg | 37664 |  | PYT3_01438 | 16158 | เครื่องวัดความดันโลหิตแบบปรอท |  |  | SPHYGMOMANOMETERS, MERCURY | BC4800 | BAUMANOMETER | 300 | OPD PEDIATRIC( แผนกเด็ก) | PYT3__A | ชั้น 4 |  | Decommission | In/PM | In/CAL
https://nsmart.nhealth-asia.com/MTDPDB01/img.php?asset_masterPageSize=100&asset_masterPage=89&files=201912091038000.FRIULAIR-AMD18.jpg | 37663 | - | PYT3D_01437 |  |  |  |  | COMPRESSED AIR DRYER | 14T001140 | FRIULAIR | AMD18 | BME-PYT3 | PYT3__A | ชั้น 1 | - | Decommission |  | In/CAL | Model.AMH25T/AC
https://nsmart.nhealth-asia.com/MTDPDB01/img.php?asset_masterPageSize=100&asset_masterPage=89&files=202004211039590.201702161614120.YDDDDD.jpg | 37662 | N/A | PYT3_01436 |  |  |  |  | TENTS, OXYGEN | HDAE50005 | OHMEDA | 380EN | WARD 11 | PYT3__A | ชั้น 11 |  | Decommission | No PM | No calibration | AMS CODE 06152
https://nsmart.nhealth-asia.com/MTDPDB01/img.php?asset_masterPageSize=100&asset_masterPage=89&files=201504031427290.Baxter_Colleague_CXE.jpg | 37661 | N/A | PYT3_01435 | 16495 | เครื่องควบคุมการให้ยาและสารละลายอัตโนมัติ |  |  | INFUSION PUMPS | 22011948DL | BAXTER | COLLEAGUE CXE | BME-PYT3 | PYT3__A | ชั้น 3 | - | Decommission
https://nsmart.nhealth-asia.com/MTDPDB01/img.php?asset_masterPageSize=100&asset_masterPage=89&files=201706302348280.csssd.jpg | 37660 | N/A | PYT3_01434 |  |  |  |  | INFUSION PUMPS, MULTICHANNEL | 22020559UL | BAXTER | COLLEAGUE 3 CXE | BME-PYT3 | PYT3__A | ชั้น 3 | - | Decommission | Ex/PM | Ex/CAL
https://nsmart.nhealth-asia.com/MTDPDB01/img.php?asset_masterPageSize=100&asset_masterPage=90&files=201708181316220.te171.jpg | 37659 | N/A | PYT3_01433 | 16495 | เครื่องควบคุมการให้ยาและสารละลายอัตโนมัติ |  |  | INFUSION PUMPS | N/A | TERUMO | TE-171 | BME-PYT3 | PYT3__A | ชั้น 3 |  | Decommission | In/PM | In/CAL
https://nsmart.nhealth-asia.com/MTDPDB01/img.php?asset_masterPageSize=100&asset_masterPage=90&files=201801230009440.REGU+PURI.jpg | 37658 | N/A | PYT3_01432 | 13325 | ชุดดูดเสมหะใช้กับระบบไปป์ไลน์ |  |  | REGULATORS, SUCTION | 602071-049 | PURITAN BENNETT | - | WARD 8 | PYT3__A | ชั้น 8 |  | Decommission | In/PM | In/CAL | AMS CODE 05489
https://nsmart.nhealth-asia.com/MTDPDB01/img.php?asset_masterPageSize=100&asset_masterPage=90&files=201708181316220.te171.jpg | 37657 | N/A | PYT3_01431 | 16495 | เครื่องควบคุมการให้ยาและสารละลายอัตโนมัติ |  |  | INFUSION PUMPS | 07030445 | TERUMO | TE-171 | BME-PYT3 | PYT3__A | ชั้น 3 | - | Decommission | In/PM | In/CAL | AMS CODE 90941
https://nsmart.nhealth-asia.com/MTDPDB01/img.php?asset_masterPageSize=100&asset_masterPage=90&files=201504031427290.Baxter_Colleague_CXE.jpg | 37656 | N/A | PYT3_01430 | 16495 | เครื่องควบคุมการให้ยาและสารละลายอัตโนมัติ |  |  | INFUSION PUMPS | 22020582DL | BAXTER | COLLEAGUE CXE | BME-PYT3 | PYT3__A | ชั้น 3 | - | Decommission
https://nsmart.nhealth-asia.com/MTDPDB01/img.php?asset_masterPageSize=100&asset_masterPage=90&files=202002210900310.PHILIPS+hd15.jpg | 37655 | 031208040001 | PYT3_01429 | 17422 | เครื่องตรวจหัวใจด้วยคลื่นเสียงความถี่สูง |  |  | SCANNING SYSTEMS, ULTRASONIC, CARDIAC | US20922528 | PHILIPS | HD15 | INTENSIVE CARE UNIT(ผู้ป่วยหนัก) | PYT3__A | ชั้น 3 |  | Decommission | Ex/PM | No calibration | AMS CODE: 70458 , เครื่องนอกสัญญา
https://nsmart.nhealth-asia.com/MTDPDB01/img.php?asset_masterPageSize=100&asset_masterPage=90&files=201707041910090.FLOWMM7.jpg | 37654 | N/A | PYT3_01428 | 11748 | เครื่องวัดอัตราการไหลออกซิเจนชนิดใชกับระบบไปป์ไลน์ |  |  | FLOWMETERS, GAS OXYGEN | - | PURITAN BENNETT | - | WARD 10 | PYT3__A | ชั้น 10 |  | Decommission | In/PM | In/CAL | AMS CODE 05517
https://nsmart.nhealth-asia.com/MTDPDB01/img.php?asset_masterPageSize=100&asset_masterPage=90&files=201708181316220.te171.jpg | 37653 | N/A | PYT3_01427 | 16495 | เครื่องควบคุมการให้ยาและสารละลายอัตโนมัติ |  |  | INFUSION PUMPS | 07030440 | TERUMO | TE-171 | BME-PYT3 | PYT3__A | ชั้น 3 | - | Decommission | In/PM | In/CAL
https://nsmart.nhealth-asia.com/MTDPDB01/img.php?asset_masterPageSize=100&asset_masterPage=90&files=201708181316220.te171.jpg | 37652 | N/A | PYT3_01426 | 16495 | เครื่องควบคุมการให้ยาและสารละลายอัตโนมัติ |  |  | INFUSION PUMPS | 07050117 | TERUMO | TE-171 | BME-PYT3 | PYT3__A | ชั้น 3 | - | Decommission | In/PM | In/CAL | AMS CODE 90939
https://nsmart.nhealth-asia.com/MTDPDB01/img.php?asset_masterPageSize=100&asset_masterPage=90&files=201708181316220.te171.jpg | 37651 | N/A | PYT3_01425 | 16495 | เครื่องควบคุมการให้ยาและสารละลายอัตโนมัติ |  |  | INFUSION PUMPS | 08010326 | TERUMO | TE-171 | BME-PYT3 | PYT3__A | ชั้น 3 | - | Decommission | In/PM | In/CAL
https://nsmart.nhealth-asia.com/MTDPDB01/img.php?asset_masterPageSize=100&asset_masterPage=90&files=201504031427290.Baxter_Colleague_CXE.jpg | 37650 | N/A | PYT3_01424 | 16495 | เครื่องควบคุมการให้ยาและสารละลายอัตโนมัติ |  |  | INFUSION PUMPS | 22011919DL | BAXTER | COLLEAGUE CXE | BME-PYT3 | PYT3__A | ชั้น 3 | - | Decommission |  |  | AMS CODE 91336
https://nsmart.nhealth-asia.com/MTDPDB01/img.php?asset_masterPageSize=100&asset_masterPage=90&files=201707222058140.Omeda+regula1.jpg | 37649 | N/A | PYT3_01423 | 13325 | ชุดดูดเสมหะใช้กับระบบไปป์ไลน์ |  |  | REGULATORS, SUCTION | GFH12086 | OHMEDA | 6-1224 | WARD 12 | PYT3__A | ชั้น 12 | - | Decommission | In/PM | In/CAL | AMS CODE 06195 -09/06/2023 ในรอบ PM/CAL JUNE 2023 พบเครื่องที่ WARD11 จึงดำเนินการเปลี่ยนสถานะ DECOM>>ACTIVE
https://nsmart.nhealth-asia.com/MTDPDB01/img.php?asset_masterPageSize=100&asset_masterPage=90&files=201707031806420.GOODFLOWWW.jpg | 37648 | 031108100039 | PYT3_01422 | 11748 | เครื่องวัดอัตราการไหลออกซิเจนชนิดใชกับระบบไปป์ไลน์ |  |  | FLOWMETERS, GAS OXYGEN | 09110866 | GOOD-FLOW | - | WARD 12 | PYT3__A | ชั้น 12 | - | Decommission | In/PM | In/CAL | นำกลับมา หาพบเมื่อวันที่ 08-05-19
https://nsmart.nhealth-asia.com/MTDPDB01/img.php?asset_masterPageSize=100&asset_masterPage=90&files=201709111703470.SCALE+TANITA+WB3000.jpg | 37647 | N/A | PYT3_01421 | 13461 | เครื่องชั่งน้ำหนัก |  |  | SCALES, PATIENT, FLOOR | 13020041 | TANITA | WB-3000 | WARD 12 | PYT3__A | ชั้น 12 | - | Active | In/PM | In/CAL
https://nsmart.nhealth-asia.com/MTDPDB01/img.php?asset_masterPageSize=100&asset_masterPage=90&files=201708181316220.te171.jpg | 37646 | N/A | PYT3_01420 | 16495 | เครื่องควบคุมการให้ยาและสารละลายอัตโนมัติ |  |  | INFUSION PUMPS | 10030078 | TERUMO | TE-171 | BME-PYT3 | PYT3__A | ชั้น 3 | - | Decommission | In/PM | In/CAL | AMS CODE 90976
https://nsmart.nhealth-asia.com/MTDPDB01/img.php?asset_masterPageSize=100&asset_masterPage=90&files=201707041910090.FLOWMM7.jpg | 37645 | N/A | PYT3_01419 | 11748 | เครื่องวัดอัตราการไหลออกซิเจนชนิดใชกับระบบไปป์ไลน์ |  |  | FLOWMETERS, GAS OXYGEN |  | PURITAN BENNETT | - | WARD 15 | PYT3__A | ชั้น 15 |  | Decommission | In/PM | In/CAL | AMS CODE 02516
https://nsmart.nhealth-asia.com/MTDPDB01/img.php?asset_masterPageSize=100&asset_masterPage=90&files=201707041910090.FLOWMM7.jpg | 37644 | N/A | PYT3_01418 | 11748 | เครื่องวัดอัตราการไหลออกซิเจนชนิดใชกับระบบไปป์ไลน์ |  |  | FLOWMETERS, GAS OXYGEN |  | PURITAN BENNETT | - | WARD 15 | PYT3__A | ชั้น 15 |  | Decommission | No PM | No calibration | AMS CODE 02376
https://nsmart.nhealth-asia.com/MTDPDB01/img.php?asset_masterPageSize=100&asset_masterPage=90&files=201707041910090.FLOWMM7.jpg | 37643 | N/A | PYT3_01417 | 11748 | เครื่องวัดอัตราการไหลออกซิเจนชนิดใชกับระบบไปป์ไลน์ |  |  | FLOWMETERS, GAS OXYGEN |  | PURITAN BENNETT | - | WARD 8 | PYT3__A | ชั้น 8 |  | Decommission | In/PM | In/CAL | AMS CODE 05515
https://nsmart.nhealth-asia.com/MTDPDB01/img.php?asset_masterPageSize=100&asset_masterPage=90&files=201707041910090.FLOWMM7.jpg | 37642 | N/A | PYT3_01416 | 11748 | เครื่องวัดอัตราการไหลออกซิเจนชนิดใชกับระบบไปป์ไลน์ |  |  | FLOWMETERS, GAS OXYGEN |  | PURITAN BENNETT | - | WARD 15 | PYT3__A | ชั้น 15 |  | Decommission | In/PM | In/CAL | AMS CODE 05267
https://nsmart.nhealth-asia.com/MTDPDB01/img.php?asset_masterPageSize=100&asset_masterPage=90&files=201707061133510.PAHSCO.jpg | 37641 | N/A | PYT3_01415 | 11748 | เครื่องวัดอัตราการไหลออกซิเจนชนิดใชกับระบบไปป์ไลน์ |  |  | FLOWMETERS, GAS OXYGEN | (W15-OF-027) | PAHSCO | - | WARD 15 | PYT3__A | ชั้น 15 | - | Active | In/PM | In/CAL
https://nsmart.nhealth-asia.com/MTDPDB01/img.php?asset_masterPageSize=100&asset_masterPage=90&files=201309251800530.PYT3_00322+%282%29.JPG | 37640 | N/A | PYT3_01414 | 11748 | เครื่องวัดอัตราการไหลออกซิเจนชนิดใชกับระบบไปป์ไลน์ |  |  | FLOWMETERS, GAS OXYGEN |  | PAHSCO |  | WARD 15 | PYT3__A | ชั้น 15 |  | Decommission | In/PM | In/CAL
https://nsmart.nhealth-asia.com/MTDPDB01/img.php?asset_masterPageSize=100&asset_masterPage=90&files=201707031806420.GOODFLOWWW.jpg | 37639 | N/A | PYT3_01413 | 11748 | เครื่องวัดอัตราการไหลออกซิเจนชนิดใชกับระบบไปป์ไลน์ |  |  | FLOWMETERS, GAS OXYGEN |  | GOOD-FLOW | - | WARD 15 | PYT3__A | ชั้น 15 |  | Decommission | In/PM | In/CAL
https://nsmart.nhealth-asia.com/MTDPDB01/img.php?asset_masterPageSize=100&asset_masterPage=90&files=201707061133510.PAHSCO.jpg | 37638 | N/A | PYT3_01412 | 11748 | เครื่องวัดอัตราการไหลออกซิเจนชนิดใชกับระบบไปป์ไลน์ |  |  | FLOWMETERS, GAS OXYGEN | (W15-OF-04) | PAHSCO | - | WARD 15 | PYT3__A | ชั้น 15 | - | Active | In/PM | In/CAL
https://nsmart.nhealth-asia.com/MTDPDB01/img.php?asset_masterPageSize=100&asset_masterPage=90&files=201309251757380.PYT3_00322+%282%29.JPG | 37637 |  | PYT3_01411 | 11748 | เครื่องวัดอัตราการไหลออกซิเจนชนิดใชกับระบบไปป์ไลน์ |  |  | FLOWMETERS, GAS OXYGEN | 207040055712 | PAHSCO |  | WARD 15 | PYT3__A | ชั้น 15 |  | Decommission | No PM | No calibration
https://nsmart.nhealth-asia.com/MTDPDB01/img.php?asset_masterPageSize=100&asset_masterPage=90&files=201504031427290.Baxter_Colleague_CXE.jpg | 37636 | N/A | PYT3_01410 | 16495 | เครื่องควบคุมการให้ยาและสารละลายอัตโนมัติ |  |  | INFUSION PUMPS |  | BAXTER | COLLEAGUE CXE | BME-PYT3 | PYT3__A | ชั้น 3 | - | Decommission
https://nsmart.nhealth-asia.com/MTDPDB01/img.php?asset_masterPageSize=100&asset_masterPage=90&files=201708181316220.te171.jpg | 37635 | N/A | PYT3_01409 | 16495 | เครื่องควบคุมการให้ยาและสารละลายอัตโนมัติ |  |  | INFUSION PUMPS | 07050118 | TERUMO | TE-171 | BME-PYT3 | PYT3__A | ชั้น 3 | - | Decommission | In/PM | In/CAL | AMS CODE 90869
https://nsmart.nhealth-asia.com/MTDPDB01/img.php?asset_masterPageSize=100&asset_masterPage=90&files=202003181504060.1.jpg | 37634 | N/A | PYT3_01408 | 13325 | ชุดดูดเสมหะใช้กับระบบไปป์ไลน์ |  |  | REGULATORS, SUCTION | GFFQ03376 | OHIO | 6-1251 | WARD 15 | PYT3__A | ชั้น 15 | - | Active | In/PM | In/CAL | AMS CODE 010602
https://nsmart.nhealth-asia.com/MTDPDB01/img.php?asset_masterPageSize=100&asset_masterPage=90&files=201410021844080.BJ2.jpg | 37633 | N/A | PYT3_01407 | 18147 | ที่นอนลมป้องกันแผลกดทบ |  |  | MATTRESS SYSTEMS, ALTERNATING-PRESSURE | P051201956 | EEZCARE MEDICAL | BJ ADVANCE | BME-PYT3 | PYT3__A | ชั้น 15 |  | Decommission | In/PM | No calibration
https://nsmart.nhealth-asia.com/MTDPDB01/img.php?asset_masterPageSize=100&asset_masterPage=90&files=201707041910090.FLOWMM7.jpg | 37632 | N/A | PYT3_01406 | 11748 | เครื่องวัดอัตราการไหลออกซิเจนชนิดใชกับระบบไปป์ไลน์ |  |  | FLOWMETERS, GAS OXYGEN |  | PURITAN BENNETT | - | WARD 15 | PYT3__A | ชั้น 15 |  | Decommission | In/PM | In/CAL | AMS CODE 05510
https://nsmart.nhealth-asia.com/MTDPDB01/img.php?asset_masterPageSize=100&asset_masterPage=90&files=201410021844080.BJ2.jpg | 37631 | 050405390100 | PYT3_01405 | 18147 | ที่นอนลมป้องกันแผลกดทบ |  |  | MATTRESS SYSTEMS, ALTERNATING-PRESSURE | P051201947 | EEZCARE MEDICAL | BJ ADVANCE | BME-PYT3 | PYT3__A | ชั้น 15 |  | Decommission | In/PM | No calibration | AMS CODE 08331
https://nsmart.nhealth-asia.com/MTDPDB01/img.php?asset_masterPageSize=100&asset_masterPage=90&files=201809241117160.hewlett+packard+78352c.jpg | 37630 | 3000926 | PYT3_01404 | 20170 | เครื่องติดตามสัญญาณชีพและการทำงานของหัวใจ |  |  | MONITORS, BEDSIDE, PHYSIOLOGIC | 3625G19722 | HEWLETT PACKARD | 78352C | WARD 15 | PYT3__A | ชั้น 15 |  | Decommission | In/PM | In/CAL | AMS CODE 02594
https://nsmart.nhealth-asia.com/MTDPDB01/img.php?asset_masterPageSize=100&asset_masterPage=90&files=201708181316220.te171.jpg | 37629 | N/A | PYT3_01403 | 16495 | เครื่องควบคุมการให้ยาและสารละลายอัตโนมัติ |  |  | INFUSION PUMPS | 07040130 | TERUMO | TE-171 | BME-PYT3 | PYT3__A | ชั้น 3 | - | Decommission | Ex/PM | Ex/CAL | AMS CODE 91387 ยกเลิกการใช้งาน
https://nsmart.nhealth-asia.com/MTDPDB01/img.php?asset_masterPageSize=100&asset_masterPage=90&files=201708181316220.te171.jpg | 37628 | N/A | PYT3_01402 | 16495 | เครื่องควบคุมการให้ยาและสารละลายอัตโนมัติ |  |  | INFUSION PUMPS | 07030464 | TERUMO | TE-171 | BME-PYT3 | PYT3__A | ชั้น 3 | - | Decommission | In/PM | In/CAL | AMS CODE 90875
https://nsmart.nhealth-asia.com/MTDPDB01/img.php?asset_masterPageSize=100&asset_masterPage=90&files=201708181316220.te171.jpg | 37627 | N/A | PYT3_01401 | 16495 | เครื่องควบคุมการให้ยาและสารละลายอัตโนมัติ |  |  | INFUSION PUMPS | 08010263 | TERUMO | TE-171 | BME-PYT3 | PYT3__A | ชั้น 3 | - | Decommission | In/PM | In/CAL
https://nsmart.nhealth-asia.com/MTDPDB01/img.php?asset_masterPageSize=100&asset_masterPage=90&files=201708181316220.te171.jpg | 37626 | N/A | PYT3_01400 | 16495 | เครื่องควบคุมการให้ยาและสารละลายอัตโนมัติ |  |  | INFUSION PUMPS | 07020307 | TERUMO | TE-171 | BME-PYT3 | PYT3__A | ชั้น 3 | - | Decommission | In/PM | In/CAL | AMS CODE 90876
https://nsmart.nhealth-asia.com/MTDPDB01/img.php?asset_masterPageSize=100&asset_masterPage=90&files=201708181316220.te171.jpg | 37625 | N/A | PYT3_01399 | 16495 | เครื่องควบคุมการให้ยาและสารละลายอัตโนมัติ |  |  | INFUSION PUMPS | 07030459 | TERUMO | TE-171 | BME-PYT3 | PYT3__A | ชั้น 3 | - | Decommission | In/PM | In/CAL | AMS CODE 90879
https://nsmart.nhealth-asia.com/MTDPDB01/img.php?asset_masterPageSize=100&asset_masterPage=90&files=201708181316220.te171.jpg | 37624 | N/A | PYT3_01398 | 16495 | เครื่องควบคุมการให้ยาและสารละลายอัตโนมัติ |  |  | INFUSION PUMPS | 07030462 | TERUMO | TE-171 | BME-PYT3 | PYT3__A | ชั้น 3 | - | Decommission | In/PM | In/CAL
https://nsmart.nhealth-asia.com/MTDPDB01/img.php?asset_masterPageSize=100&asset_masterPage=90&files=201804051736290.philips+Trinitron.png | 37623 | N/A | PYT3_01397 | 20168 | จอแสดงผล |  |  | MONITORS LCD |  | PHILIPS | Triniton | X-RAY | PYT3__A | ชั้น 1 |  | Decommission | Ex/PM | No calibration
https://nsmart.nhealth-asia.com/MTDPDB01/img.php?asset_masterPageSize=100&asset_masterPage=90&files=201903131043290.RADIO+BV+PULSERA.jpg | 37622 | 030808040001 | PYT3_01396 |  |  |  |  | RADIOGRAPHIC/FLUOROSCOPIC UNITS, MOBILE | 01J0FK733 | PHILIPS | BV PULSERA | X-RAY | PYT3__A | ชั้น 1 | OR | Decommission | Ex/PM | Ex/CAL
https://nsmart.nhealth-asia.com/MTDPDB01/img.php?asset_masterPageSize=100&asset_masterPage=90&files=201801230009440.REGU+PURI.jpg | 37621 | N/A | PYT3_01395 | 13325 | ชุดดูดเสมหะใช้กับระบบไปป์ไลน์ |  |  | REGULATORS, SUCTION | 607011048 | PURITAN BENNETT | - | WARD 9 | PYT3__A | ชั้น 9 |  | Decommission | In/PM | In/CAL | AMS CODE 02609
https://nsmart.nhealth-asia.com/MTDPDB01/img.php?asset_masterPageSize=100&asset_masterPage=90&files=201706201358500.Omeda+regula.jpg | 37620 | 3000667 | PYT3_01394 | 13325 | ชุดดูดเสมหะใช้กับระบบไปป์ไลน์ |  |  | REGULATORS, SUCTION | GFHZ11770 | OHMEDA | VACUUM REGULATOR | WARD 8 | PYT3__A | ชั้น 8 |  | Decommission | In/PM | In/CAL | ams code 02484
https://nsmart.nhealth-asia.com/MTDPDB01/img.php?asset_masterPageSize=100&asset_masterPage=90&files=201801101206260.MONITOR+VITAL+CARESCAPE+V100.jpg | 37619 | N/A | PYT3_01393 | 25209 | เครื่องตรวจวัดสัญญาณชีพ |  |  | MONITORS, PHYSIOLOGIC, VITAL SIGNS | SDT1035054SA | GE HEALTHCARE | CARESCAPE V100 | CHECK-UP (ตรวจสุขภาพ) | PYT3__A | ชั้น 18 | - | Decommission | In/PM | In/CAL | AMS CODE 08919
https://nsmart.nhealth-asia.com/MTDPDB01/img.php?asset_masterPageSize=100&asset_masterPage=90&files=201801101745560.MONITOR+VITAL+Welch+53000.jpg | 37618 | 030606990378 | PYT3_01392 | 25209 | เครื่องตรวจวัดสัญญาณชีพ |  |  | MONITORS, PHYSIOLOGIC, VITAL SIGNS | JA011162 | WELCH ALLYN | 53000 | CHECK-UP (ตรวจสุขภาพ) | PYT3__A | ชั้น 18 | - | Active | In/PM | In/CAL
https://nsmart.nhealth-asia.com/MTDPDB01/img.php?asset_masterPageSize=100&asset_masterPage=90&files=201801151757240.MONITOR+VITAL+WEL+53N00.jpg | 37617 | 031208060020 | PYT3_01391 | 25209 | เครื่องตรวจวัดสัญญาณชีพ |  |  | MONITORS, PHYSIOLOGIC, VITAL SIGNS | JA110860 | WELCH ALLYN | 53N00 | GASTROINTESTINAL LABORATORY(GI) | PYT3__A | ชั้น 2 | - | Decommission | In/PM | In/CAL | AMS CODE 010140
https://nsmart.nhealth-asia.com/MTDPDB01/img.php?asset_masterPageSize=100&asset_masterPage=90&files=201706302348280.csssd.jpg | 37616 | N/A | PYT3_01390 |  |  |  |  | INFUSION PUMPS, MULTICHANNEL | 22100274UL | BAXTER | COLLEAGUE 3 CXE | BME-PYT3 | PYT3__A | ชั้น 3 | - | Decommission | Ex/PM | Ex/CAL
https://nsmart.nhealth-asia.com/MTDPDB01/img.php?asset_masterPageSize=100&asset_masterPage=90&files=201706302348280.csssd.jpg | 37615 | N/A | PYT3_01389 |  |  |  |  | INFUSION PUMPS, MULTICHANNEL | 22100272UL | BAXTER | COLLEAGUE 3 CXE | BME-PYT3 | PYT3__A | ชั้น 3 | - | Decommission | Ex/PM | Ex/CAL
https://nsmart.nhealth-asia.com/MTDPDB01/img.php?asset_masterPageSize=100&asset_masterPage=90&files=201706302348280.csssd.jpg | 37614 | N/A | PYT3_01388 |  |  |  |  | INFUSION PUMPS, MULTICHANNEL | 22100283UL | BAXTER | COLLEAGUE 3 CXE | BME-PYT3 | PYT3__A | ชั้น 3 | - | Decommission | Ex/PM | Ex/CAL
https://nsmart.nhealth-asia.com/MTDPDB01/img.php?asset_masterPageSize=100&asset_masterPage=90&files=201811261340300.PHA+LAUREATE+.jpg | 37613 | N/A | PYT3_01387 |  |  |  |  | PHACOEMULSIFICATION UNITS, CATARACT EXTRACTION | 0803084210X | ALCON | LAUREATE | OPERATING ROOM(ห้องผ่าตัด) | PYT3__A | ชั้น 3 |  | Decommission | In/PM | In/CAL | AMS CODE 90794
https://nsmart.nhealth-asia.com/MTDPDB01/img.php?asset_masterPageSize=100&asset_masterPage=90&files=201706302348280.csssd.jpg | 37612 | N/A | PYT3_01386 |  |  |  |  | INFUSION PUMPS, MULTICHANNEL | 22100280UL | BAXTER | COLLEAGUE 3 CXE | BME-PYT3 | PYT3__A | ชั้น 3 | - | Decommission | Ex/PM | Ex/CAL
https://nsmart.nhealth-asia.com/MTDPDB01/img.php?asset_masterPageSize=100&asset_masterPage=90&files=201706302348280.csssd.jpg | 37611 | N/A | PYT3_01385 |  |  |  |  | INFUSION PUMPS, MULTICHANNEL | 22100275UL | BAXTER | COLLEAGUE 3 CXE | BME-PYT3 | PYT3__A | ชั้น 3 |  | Decommission | Ex/PM | Ex/CAL
https://nsmart.nhealth-asia.com/MTDPDB01/img.php?asset_masterPageSize=100&asset_masterPage=90&files=201706302348280.csssd.jpg | 37610 | N/A | PYT3_01384 |  |  |  |  | INFUSION PUMPS, MULTICHANNEL | 22100284UL | BAXTER | COLLEAGUE 3 CXE | BME-PYT3 | PYT3__A | ชั้น 3 | - | Decommission
https://nsmart.nhealth-asia.com/MTDPDB01/img.php?asset_masterPageSize=100&asset_masterPage=90&files=201712191358520.OlympusBFQ18VVideo.jpg | 37609 | N/A | PYT3_01383 |  |  |  |  | DUODENOSCOPES, VIDEO | 2303913 | OLYMPUS | TJF-Q180V | OPERATING ROOM(ห้องผ่าตัด) | PYT3__A | ชั้น 2 |  | Defective | Ex/PM | No calibration
https://nsmart.nhealth-asia.com/MTDPDB01/img.php?asset_masterPageSize=100&asset_masterPage=90&files=201811081433420.CFH180AL_1_3_5_18.jpg | 37608 | 031308040014 | PYT3_01382 |  |  |  |  | COLONOSCOPE, FLEXIBLE VIDEO | 2301830 | OLYMPUS | PCF-H180AL | GASTROINTESTINAL LABORATORY(GI) | PYT3__A | ชั้น 2 |  | Active | Ex/PM | No calibration
https://nsmart.nhealth-asia.com/MTDPDB01/img.php?asset_masterPageSize=100&asset_masterPage=90&files=201812101946040.PRIN+M252N.jpg | 37607 | N/A | PYT3_01381 |  |  |  |  | PRINTERS, INK JET, COLOR | N/A | HP | COLOR LASER JET PRO M252N | OPD MEDICINE(อายุกรรม) | PYT3__A | ชั้น 2 | - | Decommission | In/PM | No calibration
https://nsmart.nhealth-asia.com/MTDPDB01/img.php?asset_masterPageSize=100&asset_masterPage=90&files=201804051734420.philips+170S.png | 37606 | N/A | PYT3_01380 | 20168 | จอแสดงผล |  |  | MONITORS LCD | N/A | PHILIPS | 170S | CATH-LAB | PYT3__A | ชั้น 3 |  | Decommission | In/PM | No calibration
https://nsmart.nhealth-asia.com/MTDPDB01/img.php?asset_masterPageSize=100&asset_masterPage=90&files=201707110908560.000693811.jpeg | 37605 | N/A | PYT3_01379 | 20168 | จอแสดงผล |  |  | MONITORS LCD | N/A | PHILIPS | BRILLIANCE 190P | CATH-LAB | PYT3__A | ชั้น 3 | - | Decommission | In/PM | No calibration
https://nsmart.nhealth-asia.com/MTDPDB01/img.php?asset_masterPageSize=100&asset_masterPage=90&files=202005221647030.PACS+223451112.jpg | 37604 | N/A | PYT3_01378 |  |  |  |  | INFORMATION SYSTEMS, PICTURE ARCHIVING AND COMMUNICATION | HH3YS2J | DELL | 00188B1D04A8 | CATH-LAB | PYT3__A | ชั้น 3 | - | Decommission | In/PM | No calibration | AMS CODE: 70348
https://nsmart.nhealth-asia.com/MTDPDB01/img.php?asset_masterPageSize=100&asset_masterPage=90&files=202008180956390.DELECM01.png | 37603 | P301204 | PYT3_01377 |  |  |  |  | COMPUTER | 16JFQ1S | DELL | ECM01 | CATH-LAB | PYT3__A | ชั้น 3 | - | Decommission | In/PM | No calibration
https://nsmart.nhealth-asia.com/MTDPDB01/img.php?asset_masterPageSize=100&asset_masterPage=90&files=202005221645050.PACS+22345111.jpg | 37602 | N/A | PYT3_01376 |  |  |  |  | INFORMATION SYSTEMS, PICTURE ARCHIVING AND COMMUNICATION | 200601908 | WITT BIOMEDICAL | DEVICE 1+UST | CATH-LAB | PYT3__A | ชั้น 3 | - | Decommission | Ex/PM | No calibration | AMS CODE: 70350
https://nsmart.nhealth-asia.com/MTDPDB01/img.php?asset_masterPageSize=100&asset_masterPage=90&files=202008180954270.COM+DELL+99911.jpg | 37601 | N/A | PYT3_01375 |  |  |  |  | COMPUTER | 200700595 | DELL | 00188B1D04A8 | CATH-LAB | PYT3__A | ชั้น 3 | - | Decommission | In/PM | No calibration | AMS CODE: 70349
https://nsmart.nhealth-asia.com/MTDPDB01/img.php?asset_masterPageSize=100&asset_masterPage=90&files=201709111021470.MONITOR+CRT+PHILIPS.jpg | 37600 | P301209 | PYT3_01374 | 20168 | จอแสดงผล |  |  | MONITORS LCD | N/A | PHILIPS | N/A | CATH-LAB | PYT3__A | ชั้น 3 |  | Decommission | In/PM | No calibration
https://nsmart.nhealth-asia.com/MTDPDB01/img.php?asset_masterPageSize=100&asset_masterPage=90&files=201709111021470.MONITOR+CRT+PHILIPS.jpg | 37599 | P301210 | PYT3_01373 | 20168 | จอแสดงผล |  |  | MONITORS LCD | N/A | PHILIPS | N/A | CATH-LAB | PYT3__A | ชั้น 3 | - | Decommission | In/PM | No calibration
https://nsmart.nhealth-asia.com/MTDPDB01/img.php?asset_masterPageSize=100&asset_masterPage=90&files=201903131052150.RADIO+PHILIPSFD10.jpg | 37598 | - | PYT3_01372 |  |  |  |  | RADIOGRAPHIC/FLUOROSCOPIC SYSTEMS, CARDIOVASCULAR | 722003/719 | PHILIPS | ALLURA XPER FD10 | CATH-LAB | PYT3__A | ชั้น 3 | - | Decommission | Ex/PM | Ex/CAL | AMS CODE: 70344
https://nsmart.nhealth-asia.com/MTDPDB01/img.php?asset_masterPageSize=100&asset_masterPage=90&files=201709111021470.MONITOR+CRT+PHILIPS.jpg | 37597 | P301207 | PYT3_01371 | 20168 | จอแสดงผล |  |  | MONITORS LCD | N/A | PHILIPS | N/A | CATH-LAB | PYT3__A | ชั้น 3 |  | Decommission | In/PM | No calibration
https://nsmart.nhealth-asia.com/MTDPDB01/img.php?asset_masterPageSize=100&asset_masterPage=90&files=201709111021470.MONITOR+CRT+PHILIPS.jpg | 37596 | P301208 | PYT3_01370 | 20168 | จอแสดงผล |  |  | MONITORS LCD | N/A | PHILIPS | N/A | CATH-LAB | PYT3__A | ชั้น 3 | - | Decommission | In/PM | No calibration
https://nsmart.nhealth-asia.com/MTDPDB01/img.php?asset_masterPageSize=100&asset_masterPage=90&files=201707031758210.sharnFFF.jpg | 37595 | N/A | PYT3_01369 | 12293 | เครื่องมือช่วยใส่ท่อช่วยหายใจ และส่องหลอดลม |  |  | LARYNGOSCOPES | - | WELCH ALLYN | - | CATH-LAB | PYT3__A | ชั้น 3 |  | Active | In/PM | No calibration | AMS CODE 07442 แก้ Vender 15/05/2023
https://nsmart.nhealth-asia.com/MTDPDB01/img.php?asset_masterPageSize=100&asset_masterPage=90&files=201611211147120.INJECKKKK.jpg | 37594 | N/A | PYT3_01368 | 17968 | เครื่องฉีดสารทึบรังสี |  |  | INJECTORS, CONTRAST MEDIA | 60728362 206336 | MEDRAD | MARK 7 ARTERION | CATH-LAB | PYT3__A | ชั้น 3 | - | Active | Ex/PM | Ex/CAL | AMS CODE: 010566
https://nsmart.nhealth-asia.com/MTDPDB01/img.php?asset_masterPageSize=100&asset_masterPage=90&files=201706201358500.Omeda+regula.jpg | 37593 | 030606990193 | PYT3D_01367 | 13325 | ชุดดูดเสมหะใช้กับระบบไปป์ไลน์ |  |  | REGULATORS, SUCTION | GFHJ13619 | OHMEDA | VACUUM REGULATOR | CATH-LAB | PYT3__A | ชั้น 3 | - | Decommission | In/PM | In/CAL | AMS CODE: 06233
https://nsmart.nhealth-asia.com/MTDPDB01/img.php?asset_masterPageSize=100&asset_masterPage=90&files=201610181754130.32900_TT.jpg | 37592 | N/A | PYT3_01366 | 11748 | เครื่องวัดอัตราการไหลออกซิเจนชนิดใชกับระบบไปป์ไลน์ |  |  | FLOWMETERS, GAS OXYGEN | N/A | PAHSCO | N/A | CATH-LAB | PYT3__A | ชั้น 6 | - | Active | In/PM | In/CAL
https://nsmart.nhealth-asia.com/MTDPDB01/img.php?asset_masterPageSize=100&asset_masterPage=90&files=201806201537560.ANA+ACTALYKE+MINI+II.jpg | 37591 | N/A | PYT3_01365 |  |  |  |  | ANALYZERS, POINT-OF-CARE, WHOLE BLOOD, COAGULATION | 640728501 | HELENA LABORATORIES | ACTALYKE MINI II | ANESTHESIA (วิสัญญี) | PYT3__A | ชั้น 3 | - | Active | In/PM | No calibration | AMS CODE: 08209
https://nsmart.nhealth-asia.com/MTDPDB01/img.php?asset_masterPageSize=100&asset_masterPage=90&files=201907261959110.MICRO+PACE+EPS320.jpg | 37590 | - | PYT3_01363_2 |  |  |  |  | STIMULATORS, ELECTRICAL, CARDIAC | 0298 | MICRO PACE | EPS320 | CATH-LAB | PYT3__A | ชั้น 3 | - | Decommission | Ex/PM | No calibration | เปลี่ยน CODE UPDATE 21/11/2023จาก PYT3_01364 >> PYT3_01363_2
https://nsmart.nhealth-asia.com/MTDPDB01/img.php?asset_masterPageSize=100&asset_masterPage=90&files=202006081601060.EP-SHUTTLE.jpg | 37589 | 030708070001 | PYT3_01363 |  |  |  |  | RADIOFREQUENCY GENERATORS | ST-2440 | STOCKERT | EP-SHUTTLE | CATH-LAB | PYT3__A | ชั้น 3 | - | Decommission | Ex/PM | No calibration | AMS CODE: 08202
https://nsmart.nhealth-asia.com/MTDPDB01/img.php?asset_masterPageSize=100&asset_masterPage=90&files=202209271459530.BARD+ELECTROPHYSIOLOGY.jpg | 37588 | N/A | PYT3_01363_1 |  |  |  |  | MONITORING SYSTEMS, PHYSIOLOGIC, CARDIAC CATHETERIZATION | 1A193524 | BARD | ELECTROPHYSIOLOGY | CATH-LAB | PYT3__A | ชั้น 3 | - | Decommission | Ex/PM | No calibration | เปลี่ยน CODE UPDATE 21/11/2023 จาก PYT3_01362 >> PYT3_01363_1 AMS CODE: 08203
https://nsmart.nhealth-asia.com/MTDPDB01/img.php?asset_masterPageSize=100&asset_masterPage=90&files=201708231957480.HeartXL1.jpg | 37587 | N/A | PYT3D_01361 | 11134 | เครื่องกระตุกหัวใจ |  |  | DEFIBRILLATORS, EXTERNAL, MANUAL | US00455914 | PHILIPS | HeartStart XL (M4735A) | OPD CARDIO(ศูนย์หัวใจ) | PYT3__A | ชั้น 3 |  | Decommission | In/PM | In/CAL | AMS CODE: 08180 เครื่องยกเลิกการใช้งานแล้วแต่แผนกมีความต้องการจะใช้เครื่องต่อ 18/1/64 อยู่OPD CARDIO 12/7/2024 เปลี่ยนสถานะจาก active >>> DECOM
https://nsmart.nhealth-asia.com/MTDPDB01/img.php?asset_masterPageSize=100&asset_masterPage=90&files=201711201848500.INFU+ACOMED+uVP5005.jpg | 37586 | 3009077 | PYT3_01360 | 16495 | เครื่องควบคุมการให้ยาและสารละลายอัตโนมัติ |  |  | INFUSION PUMPS | 2262401 | ARCOMED | uVP 5005 | BME-PYT3 | PYT3__A | ชั้น 3 | - | Decommission | In/PM | In/CAL | AMS CODE 05252
https://nsmart.nhealth-asia.com/MTDPDB01/img.php?asset_masterPageSize=100&asset_masterPage=90&files=201504031427290.Baxter_Colleague_CXE.jpg | 37585 | N/A | PYT3_01359 | 16495 | เครื่องควบคุมการให้ยาและสารละลายอัตโนมัติ |  |  | INFUSION PUMPS | 22020205DL | BAXTER | COLLEAGUE CXE | BME-PYT3 | PYT3__A | ชั้น 3 | - | Decommission
https://nsmart.nhealth-asia.com/MTDPDB01/img.php?asset_masterPageSize=100&asset_masterPage=90&files=201504031427290.Baxter_Colleague_CXE.jpg | 37584 | N/A | PYT3_01358 | 16495 | เครื่องควบคุมการให้ยาและสารละลายอัตโนมัติ |  |  | INFUSION PUMPS |  | BAXTER | COLLEAGUE CXE | BME-PYT3 | PYT3__A | ชั้น 3 | - | Decommission
https://nsmart.nhealth-asia.com/MTDPDB01/img.php?asset_masterPageSize=100&asset_masterPage=90&files=202410041528150.philipcon2.1.jpg | 37583 | N/A | PYT3_01357_1 |  |  |  |  | WORKSTATIONS, DIGITAL RADIOGRAPHY | 5412-20-04836 | PHILIPS | ELEVA EXAM CONTROL | X-RAY | PYT3__A | ชั้น 1 |  | Active | Ex/PM | No calibration | AMS CODE 70360 เครื่อง X-ray ห้องX-ray1 (SN 1002011 ทางphilips ใช้สำหรับแจ้งใบงานห้องx-ray1)
https://nsmart.nhealth-asia.com/MTDPDB01/img.php?asset_masterPageSize=100&asset_masterPage=90&files=201707041910090.FLOWMM7.jpg | 37582 | N/A | PYT3_01356 | 11748 | เครื่องวัดอัตราการไหลออกซิเจนชนิดใชกับระบบไปป์ไลน์ |  |  | FLOWMETERS, GAS OXYGEN | N/A | PURITAN BENNETT | - | X-RAY | PYT3__A | ชั้น 1 |  | Decommission | In/PM | In/CAL
https://nsmart.nhealth-asia.com/MTDPDB01/img.php?asset_masterPageSize=100&asset_masterPage=90&files=201605261551590.201511181808490.KA64000.jpg | 37581 | N/A | PYT3_01355 | 10347 | เตียงผู้ป่วยปรับระดับด้วยไฟฟ้า |  |  | BEDS, ELECTRIC | KA0440196B(X-RAY#1) | PARAMOUNT BED | VIP | X-RAY | PYT3__A | ชั้น 1 |  | Active | In/PM | No calibration | AMS CODE 04494
https://nsmart.nhealth-asia.com/MTDPDB01/img.php?asset_masterPageSize=100&asset_masterPage=90&files=201611231807020.ACHIEVA1.5T.jpg | 37580 | N/A | PYT3_01354 | 16260 | เครื่องตรวจอวัยวะด้วยสนามแม่เหล็กและคลื่นวิทยุ |  |  | SCANNING SYSTEMS, MAGNETIC RESONANCE IMAGING | 32613 | PHILIPS | ACHIEVA1.5T | X-RAY | PYT3__A | ชั้น 1 |  | Decommission | Ex/PM | No calibration | AMS CODE 70357
https://nsmart.nhealth-asia.com/MTDPDB01/img.php?asset_masterPageSize=100&asset_masterPage=90&files=201707071605540.817730.jpg | 37579 |  | PYT3_01353 | 16495 | เครื่องควบคุมการให้ยาและสารละลายอัตโนมัติ |  |  | INFUSION PUMPS | 3496 | MEDRAD | CONTINUUN | X-RAY | PYT3__A | ชั้น 1 |  | Decommission | In/PM | In/CAL
https://nsmart.nhealth-asia.com/MTDPDB01/img.php?asset_masterPageSize=100&asset_masterPage=90&files=202201171607220.INVIVO+RESEARCH-PRECESS.jpg | 37578 | N/A | PYT3_01352 |  |  |  |  | MONITORS, PHYSIOLOGIC, MULTIPURPOSE, MRI SAFE/CONDITIONAL | 42316 | INVIVO RESEARCH | PRECESS | X-RAY | PYT3__A | ชั้น 1 |  | Decommission | In/PM | In/CAL | AMS CODE 70356
https://nsmart.nhealth-asia.com/MTDPDB01/img.php?asset_masterPageSize=100&asset_masterPage=90&files=201707110908560.000693811.jpeg | 37577 | N/A | PYT3_01351 | 20168 | จอแสดงผล |  |  | MONITORS LCD |  | PHILIPS | BRILLIANCE 190P | X-RAY | PYT3__A | ชั้น 1 |  | Decommission | In/PM | No calibration | AMS CODE 70343
https://nsmart.nhealth-asia.com/MTDPDB01/img.php?asset_masterPageSize=100&asset_masterPage=90&files=201803061732490.MALLINCKRODT.jpg | 37576 | N/A | PYT3_01350 |  |  |  |  | MONITORS, LCD, DIGITAL IMAGING SYSTEM | CI1109D016 | MALLINCKRODT | - | X-RAY | PYT3__A | ชั้น 1 |  | Decommission | Ex/PM |  | MFR: GUERBET
https://nsmart.nhealth-asia.com/MTDPDB01/img.php?asset_masterPageSize=100&asset_masterPage=90&files=201707251807370.M3001A.jpg | 37575 | N/A | PYT3_01349 | UN034 | โมดูลวัดสัญญาณไฟฟ้าหัวใจ สัญญาณความดันโลหิตแบบภายนอก สัญญาณความดันโลหิตแบบภายใน และ เปอร์เซ็นต์ความอิ่มตวัของออกซิเจนในเลือด |  |  | MODULE, ECG/SPO2/NIBP/IBP/TEMP | DE632H3523 | PHILIPS | M3001A | X-RAY | PYT3__A | ชั้น 1 |  | Decommission | In/PM | In/CAL
https://nsmart.nhealth-asia.com/MTDPDB01/img.php?asset_masterPageSize=100&asset_masterPage=90&files=201801091134270.MONITOR+BED+Philips+M3+M3046A.jpg | 37574 | N/A | PYT3_01348 | 20170 | เครื่องติดตามสัญญาณชีพและการทำงานของหัวใจ |  |  | MONITORS, BEDSIDE, PHYSIOLOGIC | DE00857112 | PHILIPS | M3(M3046A) | X-RAY | PYT3__A | ชั้น 1 |  | Decommission | In/PM | In/CAL | AMS CODE 08873
https://nsmart.nhealth-asia.com/MTDPDB01/img.php?asset_masterPageSize=100&asset_masterPage=90&files=201803021729100.INJECT+OPTIVANTAGE.jpg | 37573 | N/A | PYT3_01347 |  |  |  |  | INJECTORS, CONTRAST MEDIA, COMPUTED TOMOGRAPHY | CI0806B564 | MALLINCKRODT | OPTIVANTAGE | X-RAY | PYT3__A | ชั้น 1 |  | Decommission | Ex/PM |  | AMS CODE 08874
https://nsmart.nhealth-asia.com/MTDPDB01/img.php?asset_masterPageSize=100&asset_masterPage=90&files=201701201500520.BRILLIANCE+CT.jpg | 37572 | N/A | PYT3_01346 | 13469 | เครื่องเอกซเรย์คอมพิวเตอร์ |  |  | SCANNING SYSTEMS, COMPUTED TOMOGRAPHY | 95277 | PHILIPS | BRILLIANCE CT | X-RAY | PYT3__A | ชั้น 1 |  | Decommission | Ex/PM | Ex/CAL | AMS CODE 70336 BRILLIANCE 64
https://nsmart.nhealth-asia.com/MTDPDB01/img.php?asset_masterPageSize=100&asset_masterPage=90&files=201707212219190.OHI06122.jpg | 37571 | N/A | PYT3_01345 | 13325 | ชุดดูดเสมหะใช้กับระบบไปป์ไลน์ |  |  | REGULATORS, SUCTION | GFFZ10331 | OHMEDA | INTERMITTENT SUCTION UNIT | X-RAY | PYT3__A | ชั้น 1 |  | Active | In/PM | In/CAL | AMS CODE 02046
https://nsmart.nhealth-asia.com/MTDPDB01/img.php?asset_masterPageSize=100&asset_masterPage=90&files=201610181754130.32900_TT.jpg | 37570 | N/A | PYT3_01344 | 11748 | เครื่องวัดอัตราการไหลออกซิเจนชนิดใชกับระบบไปป์ไลน์ |  |  | FLOWMETERS, GAS OXYGEN | N/A | PAHSCO | N/A | X-RAY | PYT3__A | ชั้น 1 |  | Decommission | In/PM | In/CAL
https://nsmart.nhealth-asia.com/MTDPDB01/img.php?asset_masterPageSize=100&asset_masterPage=90&files=201609101341200.CVR-US-STD-High-LGT.jpg | 37569 | 031208100116 | PYT3_01343 | 13325 | ชุดดูดเสมหะใช้กับระบบไปป์ไลน์ |  |  | REGULATORS, SUCTION | GFHQ03093 | OHIO | 6-1224 | WARD 12 | PYT3__A | ชั้น 12 |  | Decommission | In/PM | In/CAL | AMS CODE 010345
https://nsmart.nhealth-asia.com/MTDPDB01/img.php?asset_masterPageSize=100&asset_masterPage=90&files=201709061011020.alll+suction.jpg | 37568 | N/A | PYT3_01342 | 13325 | ชุดดูดเสมหะใช้กับระบบไปป์ไลน์ |  |  | REGULATORS, SUCTION | 602100327 | - | - | WARD 12 | PYT3__A | ชั้น 12 | - | Decommission | In/PM | In/CAL | AMS CODE 010565
https://nsmart.nhealth-asia.com/MTDPDB01/img.php?asset_masterPageSize=100&asset_masterPage=90&files=201811141700180.ri_scope_set.jpg | 37567 | N/A | PYT3_01341 | 12815 | เครื่องมือตรวจโรค หู ตา คอ จมูก |  |  | OPHTHALMOSCOPE/OTOSCOPE |  | RIESTER | RI-SCOPE L | WARD 12 | PYT3__A | ชั้น 12 |  | Decommission | No PM | No calibration | AMS CODE 010382
https://nsmart.nhealth-asia.com/MTDPDB01/img.php?asset_masterPageSize=100&asset_masterPage=90&files=201807221504260.APPLIED+MEDIC+MODEL+BS-01.jpg | 37566 | N/A | PYT3_01340 |  |  |  |  | BOILER STERILYZER | 963787 | APPLIED MEDIC | BS-01 | WARD 12 | PYT3__A | ชั้น 12 |  | Decommission | In/PM | No calibration | AMS CODE 05431
https://nsmart.nhealth-asia.com/MTDPDB01/img.php?asset_masterPageSize=100&asset_masterPage=90&files=201707031806420.GOODFLOWWW.jpg | 37565 | N/A | PYT3_01339 | 11748 | เครื่องวัดอัตราการไหลออกซิเจนชนิดใชกับระบบไปป์ไลน์ |  |  | FLOWMETERS, GAS OXYGEN | Q01702 | GOOD-FLOW | - | WARD 12 | PYT3__A | ชั้น 12 | - | Decommission | In/PM | In/CAL
https://nsmart.nhealth-asia.com/MTDPDB01/img.php?asset_masterPageSize=100&asset_masterPage=90&files=201707141631440.LAGO.jpg | 37564 | N/A | PYT3_01338 | 12293 | เครื่องมือช่วยใส่ท่อช่วยหายใจ และส่องหลอดลม |  |  | LARYNGOSCOPES |  | WELCH ALLYN | 60813 | WARD 12 | PYT3__A | ชั้น 12 | - | Active | In/PM | No calibration | AMS CODE 06128
https://nsmart.nhealth-asia.com/MTDPDB01/img.php?asset_masterPageSize=100&asset_masterPage=90&files=201707181058510.desk.jpg | 37563 | N/A | PYT3_01337 | 16158 | เครื่องวัดความดันโลหิตแบบปรอท |  |  | SPHYGMOMANOMETERS, MERCURY | BC4731 | BAUMANOMETER | DESK MODEL | WARD 11 | PYT3__A | ชั้น 11 |  | Decommission | In/PM | In/CAL
https://nsmart.nhealth-asia.com/MTDPDB01/img.php?asset_masterPageSize=100&asset_masterPage=90&files=201707181101250.desk11.jpg | 37562 | N/A | PYT3_01336 | 16158 | เครื่องวัดความดันโลหิตแบบปรอท |  |  | SPHYGMOMANOMETERS, MERCURY | BC4701 | BAUMANOMETER | 300 | WARD 12 | PYT3__A | ชั้น 12 | - | Decommission | In/PM | In/CAL | AMS CODE 06181
https://nsmart.nhealth-asia.com/MTDPDB01/img.php?asset_masterPageSize=100&asset_masterPage=90&files=201707181101250.desk11.jpg | 37561 | N/A | PYT3_01335 | 16158 | เครื่องวัดความดันโลหิตแบบปรอท |  |  | SPHYGMOMANOMETERS, MERCURY | BC4767 | BAUMANOMETER | 300 | OPD PEDIATRIC( แผนกเด็ก) | PYT3__A | ชั้น 4 |  | Active | In/PM | In/CAL | AMS CODE 02473
https://nsmart.nhealth-asia.com/MTDPDB01/img.php?asset_masterPageSize=100&asset_masterPage=90&files=201709061020560.flow+Ohio111.jpg | 37560 | 031288100021 | PYT3_01334 | 11748 | เครื่องวัดอัตราการไหลออกซิเจนชนิดใชกับระบบไปป์ไลน์ |  |  | FLOWMETERS, GAS OXYGEN | Q01677(W12-OF-027) | OHIO MEDICAL | 0-15 L/MIN | WARD 12 | PYT3__A | ชั้น 12 | - | Active | In/PM | In/CAL
https://nsmart.nhealth-asia.com/MTDPDB01/img.php?asset_masterPageSize=100&asset_masterPage=91&files=201609101341200.CVR-US-STD-High-LGT.jpg | 37559 | 031208100111 | PYT3_01333 | 13325 | ชุดดูดเสมหะใช้กับระบบไปป์ไลน์ |  |  | REGULATORS, SUCTION | GFHQ03194 | OHIO | 6-1224 | WARD 12 | PYT3__A | ชั้น 12 | - | Decommission | In/PM | In/CAL | AMS CODE 010157
https://nsmart.nhealth-asia.com/MTDPDB01/img.php?asset_masterPageSize=100&asset_masterPage=91&files=202104062033210.1851-1-masimo-radical-7.jpg | 37558 | N/A | PYT3_01332 | 17148 | เครื่องวัดและติดตามเปอร์เซ็นต์ความอิ่มตัวของออกซิเจน |  |  | OXIMETERS, PULSE | T040889 | MASIMO | RADICAL-7 | NURSERY(เด็กอ่อน) | PYT3__A | ชั้น 6 | - | Decommission | In/PM | In/CAL | AMS CODE 08890 12/9/22 ย้ายทะเบียนจาก ward11>>nsy
https://nsmart.nhealth-asia.com/MTDPDB01/img.php?asset_masterPageSize=100&asset_masterPage=91&files=201707250956510.welch-allyn-BI-set.jpg | 37557 | - | PYT3_01331 | 12815 | เครื่องมือในการตรวจนัยน์ตา |  |  | OPHTHALMOSCOPES | - | WELCH ALLYN | - | WARD 12 | PYT3__A | ชั้น 12 | - | Decommission | In/PM | No calibration
https://nsmart.nhealth-asia.com/MTDPDB01/img.php?asset_masterPageSize=100&asset_masterPage=91&files=201709211733200.OPTHALMOSCOPE+WELCH+11470.jpg | 37556 | N/A | PYT3_01330 | 12815 | เครื่องมือในการตรวจนัยน์ตา |  |  | OPHTHALMOSCOPES |  | WELCH ALLYN | 11470 | WARD 12 | PYT3__A | ชั้น 12 |  | Decommission | In/PM | No calibration | AMS CODE 02563
https://nsmart.nhealth-asia.com/MTDPDB01/img.php?asset_masterPageSize=100&asset_masterPage=91&files=201811141700180.ri_scope_set.jpg | 37555 | N/A | PYT3_01329 | 12815 | เครื่องมือตรวจโรค หู ตา คอ จมูก |  |  | OPHTHALMOSCOPE/OTOSCOPE |  | RIESTER | RI-SCOPE L | WARD 12 | PYT3__A | ชั้น 12 | - | Decommission | In/PM | No calibration | AMS CODE 010382
https://nsmart.nhealth-asia.com/MTDPDB01/img.php?asset_masterPageSize=100&asset_masterPage=91&files=201504031427290.Baxter_Colleague_CXE.jpg | 37554 | N/A | PYT3_01328 | 16495 | เครื่องควบคุมการให้ยาและสารละลายอัตโนมัติ |  |  | INFUSION PUMPS | 22020196DL | BAXTER | COLLEAGUE CXE | BME-PYT3 | PYT3__A | ชั้น 3 | - | Decommission
https://nsmart.nhealth-asia.com/MTDPDB01/img.php?asset_masterPageSize=100&asset_masterPage=91&files=201709061011020.alll+suction.jpg | 37553 | 3000684 | PYT3_01327 | 13325 | ชุดดูดเสมหะใช้กับระบบไปป์ไลน์ |  |  | REGULATORS, SUCTION |  | - | - | WARD 12 | PYT3__A | ชั้น 12 | - | Decommission | In/PM | In/CAL | AMS CODE 02414
https://nsmart.nhealth-asia.com/MTDPDB01/img.php?asset_masterPageSize=100&asset_masterPage=91&files=201707031806420.GOODFLOWWW.jpg | 37552 | N/A | PYT3_01326 | 11748 | เครื่องวัดอัตราการไหลออกซิเจนชนิดใชกับระบบไปป์ไลน์ |  |  | FLOWMETERS, GAS OXYGEN | (W15-OF-011) | GOOD-FLOW | - | WARD 15 | PYT3__A | ชั้น 15 | - | Active | In/PM | In/CAL
https://nsmart.nhealth-asia.com/MTDPDB01/img.php?asset_masterPageSize=100&asset_masterPage=91&files=201504031427290.Baxter_Colleague_CXE.jpg | 37551 | N/A | PYT3_01325 | 16495 | เครื่องควบคุมการให้ยาและสารละลายอัตโนมัติ |  |  | INFUSION PUMPS |  | BAXTER | COLLEAGUE CXE | BME-PYT3 | PYT3__A | ชั้น 3 | - | Decommission
https://nsmart.nhealth-asia.com/MTDPDB01/img.php?asset_masterPageSize=100&asset_masterPage=91&files=201707271200350.adnacne.jpg | 37550 | N/A | PYT3_01324 | 10347 | เตียงผู้ป่วยปรับระดับด้วยไฟฟ้า |  |  | BEDS, ELECTRIC | 110622A36C(W15#14) | HILL-ROM | ADVANCE SERIES | WARD 15 | PYT3__A | ชั้น 15 | - | Decommission | In/PM | No calibration | ams code 04487
https://nsmart.nhealth-asia.com/MTDPDB01/img.php?asset_masterPageSize=100&asset_masterPage=91&files=201504031427290.Baxter_Colleague_CXE.jpg | 37549 | N/A | PYT3_01323 | 16495 | เครื่องควบคุมการให้ยาและสารละลายอัตโนมัติ |  |  | INFUSION PUMPS | 21110046DL | BAXTER | COLLEAGUE CXE | BME-PYT3 | PYT3__A | ชั้น 3 | - | Decommission
https://nsmart.nhealth-asia.com/MTDPDB01/img.php?asset_masterPageSize=100&asset_masterPage=91&files=202009101032210.SINGHA-ES-Z7.jpg | 37548 | N/A | PYT3_01322 | 10347 | เตียงผู้ป่วยปรับระดับด้วยไฟฟ้า |  |  | BEDS, ELECTRIC | 13838(W15#13) | SINGHA | ES-Z7(5CAS) | WARD 15 | PYT3__A | ชั้น 15 | SIM9 | Decommission | In/PM | No calibration
https://nsmart.nhealth-asia.com/MTDPDB01/img.php?asset_masterPageSize=100&asset_masterPage=91&files=201605261610160.201602251133430.2-2255.jpg | 37547 | N/A | PYT3_01321 | 10347 | เตียงผู้ป่วยปรับระดับด้วยไฟฟ้า |  |  | BEDS, ELECTRIC | 027467(W15#12) | SINGHA | - | WARD 15 | PYT3__A | ชั้น 15 | - | Active | In/PM | No calibration
https://nsmart.nhealth-asia.com/MTDPDB01/img.php?asset_masterPageSize=100&asset_masterPage=91&files=201605261610160.201602251133430.2-2255.jpg | 37546 | 031207140018 | PYT3_01320 | 10347 | เตียงผู้ป่วยปรับระดับด้วยไฟฟ้า |  |  | BEDS, ELECTRIC | 025991(W8#8) | SINGHA | - | WARD 8 | PYT3__A | ชั้น 8 | 857 | Active | In/PM | No calibration | AMS CODE 010342
https://nsmart.nhealth-asia.com/MTDPDB01/img.php?asset_masterPageSize=100&asset_masterPage=91&files=201605261607000.201602251133430.2-2255.jpg | 37545 | 031207140080 | PYT3_01319 | 10347 | เตียงผู้ป่วยปรับระดับด้วยไฟฟ้า |  |  | BEDS, ELECTRIC | 027468(W15#11) | SINGHA | N/A | WARD 15 | PYT3__A | ชั้น 15 | - | Active | In/PM | No calibration | AMS CODE 010341
https://nsmart.nhealth-asia.com/MTDPDB01/img.php?asset_masterPageSize=100&asset_masterPage=91&files=202009101032210.SINGHA-ES-Z7.jpg | 37544 | N/A | PYT3_01318 | 10347 | เตียงผู้ป่วยปรับระดับด้วยไฟฟ้า |  |  | BEDS, ELECTRIC | 027608(W15#10) | SINGHA | ES-Z7(5CAS) | WARD 15 | PYT3__A | ชั้น 15 | SIM6 | Active | In/PM | No calibration
https://nsmart.nhealth-asia.com/MTDPDB01/img.php?asset_masterPageSize=100&asset_masterPage=91&files=201605261610160.201602251133430.2-2255.jpg | 37543 | N/A | PYT3_01317 | 10347 | เตียงผู้ป่วยปรับระดับด้วยไฟฟ้า |  |  | BEDS, ELECTRIC | 027605(W15#9) | SINGHA | - | WARD 15 | PYT3__A | ชั้น 15 | - | Active | In/PM | No calibration
https://nsmart.nhealth-asia.com/MTDPDB01/img.php?asset_masterPageSize=100&asset_masterPage=91&files=201801230009440.REGU+PURI.jpg | 37542 | N/A | PYT3_01316 | 13325 | ชุดดูดเสมหะใช้กับระบบไปป์ไลน์ |  |  | REGULATORS, SUCTION | 607011049 | PURITAN BENNETT | - | WARD 15 | PYT3__A | ชั้น 15 | - | Decommission | In/PM | In/CAL | AMS CODE 05514
https://nsmart.nhealth-asia.com/MTDPDB01/img.php?asset_masterPageSize=100&asset_masterPage=91&files=201707041910090.FLOWMM7.jpg | 37541 | N/A | PYT3_01315 | 11748 | เครื่องวัดอัตราการไหลออกซิเจนชนิดใชกับระบบไปป์ไลน์ |  |  | FLOWMETERS, GAS OXYGEN |  | PURITAN BENNETT | - | WARD 8 | PYT3__A | ชั้น 8 |  | Decommission | In/PM | In/CAL | AMS CODE 05406
https://nsmart.nhealth-asia.com/MTDPDB01/img.php?asset_masterPageSize=100&asset_masterPage=91&files=201707212219190.OHI06122.jpg | 37540 | N/A | PYT3_01314 | 13325 | ชุดดูดเสมหะใช้กับระบบไปป์ไลน์ |  |  | REGULATORS, SUCTION | GFFQ03377 | OHMEDA | INTERMITTENT SUCTION UNIT | WARD 15 | PYT3__A | ชั้น 15 | - | Active | In/PM | In/CAL | AMS CODE 010513
https://nsmart.nhealth-asia.com/MTDPDB01/img.php?asset_masterPageSize=100&asset_masterPage=91&files=201707181101250.desk11.jpg | 37539 | 3000431 | PYT3_01313 | 16158 | เครื่องวัดความดันโลหิตแบบปรอท |  |  | SPHYGMOMANOMETERS, MERCURY | BC4730 | BAUMANOMETER | 300 | WARD 17 | PYT3__A | ชั้น 17 |  | Active | In/PM | In/CAL | AMS CODE 02512
https://nsmart.nhealth-asia.com/MTDPDB01/img.php?asset_masterPageSize=100&asset_masterPage=91&files=201708181316220.te171.jpg | 37538 | N/A | PYT3_01312 | 16495 | เครื่องควบคุมการให้ยาและสารละลายอัตโนมัติ |  |  | INFUSION PUMPS | 07020304 | TERUMO | TE-171 | BME-PYT3 | PYT3__A | ชั้น 3 | - | Decommission | In/PM | In/CAL
https://nsmart.nhealth-asia.com/MTDPDB01/img.php?asset_masterPageSize=100&asset_masterPage=91&files=201801151757240.MONITOR+VITAL+WEL+53N00.jpg | 37537 | N/A | PYT3_01311 | 25209 | เครื่องตรวจวัดสัญญาณชีพ |  |  | MONITORS, PHYSIOLOGIC, VITAL SIGNS | JA078112 | WELCH ALLYN | 53N00 | WARD 15 | PYT3__A | ชั้น 15 | - | Decommission | In/PM | In/CAL | AMS CODE 08810
https://nsmart.nhealth-asia.com/MTDPDB01/img.php?asset_masterPageSize=100&asset_masterPage=91&files=201707041910090.FLOWMM7.jpg | 37536 | N/A | PYT3_01310 | 11748 | เครื่องวัดอัตราการไหลออกซิเจนชนิดใชกับระบบไปป์ไลน์ |  |  | FLOWMETERS, GAS OXYGEN |  | PURITAN BENNETT | - | WARD 15 | PYT3__A | ชั้น 15 |  | Decommission | In/PM | In/CAL | AMS CODE 05512
https://nsmart.nhealth-asia.com/MTDPDB01/img.php?asset_masterPageSize=100&asset_masterPage=91&files=202005041632320.SINGHA+ES-14CTRL.jpg | 37535 | N/A | PYT3_01309 | 10347 | เตียงผู้ป่วยปรับระดับด้วยไฟฟ้า |  |  | BEDS, ELECTRIC | 013831(W15#8) | SINGHA | ES-14CTRL | WARD 15 | PYT3__A | ชั้น 15 | PWA ROOM1 | Decommission | In/PM | No calibration | AMS CODE 08365
https://nsmart.nhealth-asia.com/MTDPDB01/img.php?asset_masterPageSize=100&asset_masterPage=91&files=201801151757240.MONITOR+VITAL+WEL+53N00.jpg | 37534 | 031208060051 | PYT3_01308 | 25209 | เครื่องตรวจวัดสัญญาณชีพ |  |  | MONITORS, PHYSIOLOGIC, VITAL SIGNS | JA109712 | WELCH ALLYN | 53N00 | WARD 15 | PYT3__A | ชั้น 15 | - | Decommission | In/PM | In/CAL | AMS CODE 010110
https://nsmart.nhealth-asia.com/MTDPDB01/img.php?asset_masterPageSize=100&asset_masterPage=91&files=201708181316220.te171.jpg | 37533 | N/A | PYT3_01307 | 16495 | เครื่องควบคุมการให้ยาและสารละลายอัตโนมัติ |  |  | INFUSION PUMPS | 10030079 | TERUMO | TE-171 | BME-PYT3 | PYT3__A | ชั้น 3 | - | Decommission | In/PM | In/CAL | AMS C9DE 90957
https://nsmart.nhealth-asia.com/MTDPDB01/img.php?asset_masterPageSize=100&asset_masterPage=91&files=201605261610160.201602251133430.2-2255.jpg | 37532 | N/A | PYT3_01306 | 10347 | เตียงผู้ป่วยปรับระดับด้วยไฟฟ้า |  |  | BEDS, ELECTRIC | (W17#16) | SINGHA | - | WARD 17 | PYT3__A | ชั้น 17 | - | Active | In/PM | No calibration
https://nsmart.nhealth-asia.com/MTDPDB01/img.php?asset_masterPageSize=100&asset_masterPage=91&files=201605261610160.201602251133430.2-2255.jpg | 37531 | N/A | PYT3_01305 | 10347 | เตียงผู้ป่วยปรับระดับด้วยไฟฟ้า |  |  | BEDS, ELECTRIC | (W17#15) | SINGHA | - | WARD 17 | PYT3__A | ชั้น 17 | 860 | Decommission | In/PM | No calibration
https://nsmart.nhealth-asia.com/MTDPDB01/img.php?asset_masterPageSize=100&asset_masterPage=91&files=201605261610160.201602251133430.2-2255.jpg | 37530 | N/A | PYT3_01304 | 10347 | เตียงผู้ป่วยปรับระดับด้วยไฟฟ้า |  |  | BEDS, ELECTRIC | (W17#14) | SINGHA | - | WARD 17 | PYT3__A | ชั้น 17 | - | Active | In/PM | No calibration | AMS CODE 09595
https://nsmart.nhealth-asia.com/MTDPDB01/img.php?asset_masterPageSize=100&asset_masterPage=91&files=201812061115040.mitsubishi-1-6q-mr-17ja-silver-1474603096-0569248-4bfd5153f8cd9be33a95f712190c5390-zoom.jpg | 37529 | 035505030023 | PYT3_01303 | 13315 | ตู้เย็น |  |  | REFRIGERATORS |  | MITSUBISHI | - | NURSERY(เด็กอ่อน) | PYT3__A | ชั้น 6 |  | Decommission | In/PM | No calibration
https://nsmart.nhealth-asia.com/MTDPDB01/img.php?asset_masterPageSize=100&asset_masterPage=91&files=202005221634250.ENT+WORKNO.jpg | 37528 | 3006530 | PYT3_01302 |  |  |  |  | EAR/NOSE/THROAT TREATMENT UNITS, WORKSTATION | 001102 | - | - | EENT( หูตาคอจมูก) | PYT3__A | ชั้น 18 |  | Decommission | In/PM | In/CAL | AMS CODE 02111
https://nsmart.nhealth-asia.com/MTDPDB01/img.php?asset_masterPageSize=100&asset_masterPage=91&files=202205031511130.HEWLETT+PACKARD++M1401A.jpg | 37527 | N/A | PYT3_01301 |  |  |  |  | MODULE, TELEMETRY | 3517A06218 | HEWLETT PACKARD | M1401A | WARD 9 | PYT3__A | ชั้น 9 |  | Decommission | In/PM | In/CAL | AMS CODE 06159
https://nsmart.nhealth-asia.com/MTDPDB01/img.php?asset_masterPageSize=100&asset_masterPage=91&files=201510051335170.201509221529010.%B4%D2%C7%B9%EC%E2%CB%C5%B4+%289%29.jpg | 36630 | N/A | PYT3_01300 | 13315 | ตู้เย็น |  |  | REFRIGERATORS | 602090056 | SHARP | SJ-J14 | WARD 9 | PYT3__A | ชั้น 9 |  | Decommission | In/PM | In/CAL
https://nsmart.nhealth-asia.com/MTDPDB01/img.php?asset_masterPageSize=100&asset_masterPage=91&files=201707061133510.PAHSCO.jpg | 36629 | N/A | PYT3_01299 | 11748 | เครื่องวัดอัตราการไหลออกซิเจนชนิดใชกับระบบไปป์ไลน์ |  |  | FLOWMETERS, GAS OXYGEN | (W9-OF-08) | PAHSCO | - | WARD 9 | PYT3__A | ชั้น 9 | - | Active | In/PM | In/CAL | AMS CODE 010495
https://nsmart.nhealth-asia.com/MTDPDB01/img.php?asset_masterPageSize=100&asset_masterPage=91&files=201706201358500.Omeda+regula.jpg | 36628 | N/A | PYT3_01298 | 13325 | ชุดดูดเสมหะใช้กับระบบไปป์ไลน์ |  |  | REGULATORS, SUCTION | GFHP00902 | OHMEDA | VACUUM REGULATOR | WARD 8 | PYT3__A | ชั้น 8 |  | Active | In/PM | In/CAL | AMS CODE 09583
https://nsmart.nhealth-asia.com/MTDPDB01/img.php?asset_masterPageSize=100&asset_masterPage=91&files=201707222058140.Omeda+regula1.jpg | 36627 | N/A | PYT3_01297 | 13325 | ชุดดูดเสมหะใช้กับระบบไปป์ไลน์ |  |  | REGULATORS, SUCTION | GFHP00901 | OHMEDA | 6-1224 | WARD 9 | PYT3__A | ชั้น 9 | - | Active | In/PM | In/CAL | AMS CODEE 09581 19/8/2024 -แผนก W.9 แจ้งว่าให้ย้ายทะเบียนเครื่องจาก W.10>>>W.9 เนื่องจากเครื่องถูกใช้งานอยู่ที่แผนก W.9
https://nsmart.nhealth-asia.com/MTDPDB01/img.php?asset_masterPageSize=100&asset_masterPage=91&files=201611091108510.PM3300.jpg | 36626 | N/A | PYT3_01296 | 13325 | ชุดดูดเสมหะใช้กับระบบไปป์ไลน์ |  |  | REGULATORS, SUCTION | 60805 | PRECISION MEDICAL | PM3300 | WARD 9 | PYT3__A | ชั้น 9 | - | Active | In/PM | In/CAL | AMS CODE 08299
https://nsmart.nhealth-asia.com/MTDPDB01/img.php?asset_masterPageSize=100&asset_masterPage=91&files=201707222058140.Omeda+regula1.jpg | 36625 | N/A | PYT3_01295 | 13325 | ชุดดูดเสมหะใช้กับระบบไปป์ไลน์ |  |  | REGULATORS, SUCTION | GFHP00903 | OHMEDA | 6-1224 | WARD 9 | PYT3__A | ชั้น 9 | - | Decommission | In/PM | In/CAL | AMS CODE 09582
https://nsmart.nhealth-asia.com/MTDPDB01/img.php?asset_masterPageSize=100&asset_masterPage=91&files=202003181504060.1.jpg | 36624 | N/A | PYT3_01294 | 13325 | ชุดดูดเสมหะใช้กับระบบไปป์ไลน์ |  |  | REGULATORS, SUCTION | GFFP06008 | OHIO | 6-1251 | WARD 9 | PYT3__A | ชั้น 9 | - | Decommission | In/PM | In/CAL | AMS CODE 09571
https://nsmart.nhealth-asia.com/MTDPDB01/img.php?asset_masterPageSize=100&asset_masterPage=91&files=202003181504060.1.jpg | 36623 | N/A | PYT3D_01293 | 13325 | ชุดดูดเสมหะใช้กับระบบไปป์ไลน์ |  |  | REGULATORS, SUCTION | GFFP06001 | OHIO | 6-1251 | WARD 9 | PYT3__A | ชั้น 9 |  | Decommission | In/PM | In/CAL | AMS CODE 09570
https://nsmart.nhealth-asia.com/MTDPDB01/img.php?asset_masterPageSize=100&asset_masterPage=91&files=201707051846270.seca760bathroo.jpg | 36622 | N/A | PYT3_01292 | 13461 | เครื่องชั่งน้ำหนัก |  |  | SCALES, PATIENT, FLOOR | 957695 | SECA | 760 | WARD 9 | PYT3__A | ชั้น 9 | - | Decommission | In/PM | In/CAL | AMS CODE 05560
https://nsmart.nhealth-asia.com/MTDPDB01/img.php?asset_masterPageSize=100&asset_masterPage=91&files=201811141700180.ri_scope_set.jpg | 36621 | N/A | PYT3_01291 | 12815 | เครื่องมือตรวจโรค หู ตา คอ จมูก |  |  | OPHTHALMOSCOPE/OTOSCOPE |  | RIESTER | RI-SCOPE L | WARD 9 | PYT3__A | ชั้น 9 | - | Active | In/PM | No calibration | AMS CODE 010366
https://nsmart.nhealth-asia.com/MTDPDB01/img.php?asset_masterPageSize=100&asset_masterPage=91&files=201612291557000.91570.jpg | 36620 | 030708040003 | PYT3_01290 | 12815 | เครื่องมือตรวจโรค หู ตา คอ จมูก |  |  | OPHTHALMOSCOPE/OTOSCOPE | N/A | WELCH ALLYN | 97170-BI | WARD 9 | PYT3__A | ชั้น 9 | - | Decommission | In/PM | No calibration
https://nsmart.nhealth-asia.com/MTDPDB01/img.php?asset_masterPageSize=100&asset_masterPage=91&files=201605261610160.201602251133430.2-2255.jpg | 36619 | 031207140053 | PYT3_01289 | 10347 | เตียงผู้ป่วยปรับระดับด้วยไฟฟ้า |  |  | BEDS, ELECTRIC | 027184(W9#13) | SINGHA | - | WARD 9 | PYT3__A | ชั้น 9 | - | Active | In/PM | No calibration
https://nsmart.nhealth-asia.com/MTDPDB01/img.php?asset_masterPageSize=100&asset_masterPage=91&files=201707271200350.adnacne.jpg | 36618 | N/A | PYT3_01288 | 10347 | เตียงผู้ป่วยปรับระดับด้วยไฟฟ้า |  |  | BEDS, ELECTRIC | 110622AA6C | HILL-ROM | ADVANCE SERIES | WARD 9 | PYT3__A | ชั้น 9 | - | Decommission | In/PM | No calibration | AMS CODE 02445
https://nsmart.nhealth-asia.com/MTDPDB01/img.php?asset_masterPageSize=100&asset_masterPage=91&files=201605261610160.201602251133430.2-2255.jpg | 36617 | 031207140070 | PYT3_01287 | 10347 | เตียงผู้ป่วยปรับระดับด้วยไฟฟ้า |  |  | BEDS, ELECTRIC | 027470(W10#20) | SINGHA | - | WARD 10 | PYT3__A | ชั้น 10 |  | Active | In/PM | No calibration
https://nsmart.nhealth-asia.com/MTDPDB01/img.php?asset_masterPageSize=100&asset_masterPage=91&files=201605261610160.201602251133430.2-2255.jpg | 36616 | 031207140046 | PYT3_01286 | 10347 | เตียงผู้ป่วยปรับระดับด้วยไฟฟ้า |  |  | BEDS, ELECTRIC | 026509 (W9#12) | SINGHA | - | WARD 9 | PYT3__A | ชั้น 9 | 863 | Active | In/PM | No calibration | AMS CODE 09681
https://nsmart.nhealth-asia.com/MTDPDB01/img.php?asset_masterPageSize=100&asset_masterPage=91&files=201605261610160.201602251133430.2-2255.jpg | 36615 | N/A | PYT3_01285 | 10347 | เตียงผู้ป่วยปรับระดับด้วยไฟฟ้า |  |  | BEDS, ELECTRIC | 027174(W10#19) | SINGHA | - | WARD 10 | PYT3__A | ชั้น 10 |  | Active | In/PM | No calibration | AMS CODE 010325
https://nsmart.nhealth-asia.com/MTDPDB01/img.php?asset_masterPageSize=100&asset_masterPage=91&files=201605261610320.201602251133430.2-2255.jpg | 36614 | N/A | PYT3_01284 | 10347 | เตียงผู้ป่วยปรับระดับด้วยไฟฟ้า |  |  | BEDS, ELECTRIC | 013816(W10#18) | SINGHA | CB12-4EF-3UL-22B | WARD 10 | PYT3__A | ชั้น 10 |  | Active | In/PM | No calibration | AMS CODE 08350
https://nsmart.nhealth-asia.com/MTDPDB01/img.php?asset_masterPageSize=100&asset_masterPage=91&files=201605261610160.201602251133430.2-2255.jpg | 36613 | 031207140062 | PYT3_01283 | 10347 | เตียงผู้ป่วยปรับระดับด้วยไฟฟ้า |  |  | BEDS, ELECTRIC | 027178(W15#7) | SINGHA | - | WARD 15 | PYT3__A | ชั้น 15 |  | Active | In/PM | No calibration
https://nsmart.nhealth-asia.com/MTDPDB01/img.php?asset_masterPageSize=100&asset_masterPage=91&files=201605261610160.201602251133430.2-2255.jpg | 36612 | 031207140039 | PYT3_01282 | 10347 | เตียงผู้ป่วยปรับระดับด้วยไฟฟ้า |  |  | BEDS, ELECTRIC | 026389(W10#17) | SINGHA | - | WARD 10 | PYT3__A | ชั้น 10 |  | Active | In/PM | No calibration | AMS CODE 09654
https://nsmart.nhealth-asia.com/MTDPDB01/img.php?asset_masterPageSize=100&asset_masterPage=91&files=201605261610160.201602251133430.2-2255.jpg | 36611 | 031207140047 | PYT3_01281 | 10347 | เตียงผู้ป่วยปรับระดับด้วยไฟฟ้า |  |  | BEDS, ELECTRIC | (W9#11) | SINGHA | - | WARD 9 | PYT3__A | ชั้น 9 | - | Active | In/PM | No calibration | AMS CODE 09686
https://nsmart.nhealth-asia.com/MTDPDB01/img.php?asset_masterPageSize=100&asset_masterPage=91&files=201708181316220.te171.jpg | 36610 | N/A | PYT3_01280 | 16495 | เครื่องควบคุมการให้ยาและสารละลายอัตโนมัติ |  |  | INFUSION PUMPS | 07020309 | TERUMO | TE-171 | BME-PYT3 | PYT3__A | ชั้น 3 | - | Decommission | In/PM | In/CAL
https://nsmart.nhealth-asia.com/MTDPDB01/img.php?asset_masterPageSize=100&asset_masterPage=91&files=201504031427290.Baxter_Colleague_CXE.jpg | 36609 | N/A | PYT3_01279 | 16495 | เครื่องควบคุมการให้ยาและสารละลายอัตโนมัติ |  |  | INFUSION PUMPS | 22011898DL | BAXTER | COLLEAGUE CXE | BME-PYT3 | PYT3__A | ชั้น 3 | - | Decommission
https://nsmart.nhealth-asia.com/MTDPDB01/img.php?asset_masterPageSize=100&asset_masterPage=91&files=201504031427290.Baxter_Colleague_CXE.jpg | 36608 | N/A | PYT3_01278 | 16495 | เครื่องควบคุมการให้ยาและสารละลายอัตโนมัติ |  |  | INFUSION PUMPS |  | BAXTER | COLLEAGUE CXE | BME-PYT3 | PYT3__A | ชั้น 3 | - | Decommission
https://nsmart.nhealth-asia.com/MTDPDB01/img.php?asset_masterPageSize=100&asset_masterPage=91&files=201708181316220.te171.jpg | 36607 | N/A | PYT3_01277 | 16495 | เครื่องควบคุมการให้ยาและสารละลายอัตโนมัติ |  |  | INFUSION PUMPS | 07050120 | TERUMO | TE-171 | BME-PYT3 | PYT3__A | ชั้น 3 | - | Decommission | Ex/PM | Ex/CAL | AMS CODE 90946
https://nsmart.nhealth-asia.com/MTDPDB01/img.php?asset_masterPageSize=100&asset_masterPage=91&files=201711201848500.INFU+ACOMED+uVP5005.jpg | 36606 | 3009073 | PYT3_01276 | 16495 | เครื่องควบคุมการให้ยาและสารละลายอัตโนมัติ |  |  | INFUSION PUMPS | 2258401 | ARCOMED | uVP 5005 | BME-PYT3 | PYT3__A | ชั้น 3 | - | Decommission | In/PM | In/CAL | AMS CODE 05258
https://nsmart.nhealth-asia.com/MTDPDB01/img.php?asset_masterPageSize=100&asset_masterPage=91&files=201504031427290.Baxter_Colleague_CXE.jpg | 36605 | N/A | PYT3_01275 | 16495 | เครื่องควบคุมการให้ยาและสารละลายอัตโนมัติ |  |  | INFUSION PUMPS |  | BAXTER | COLLEAGUE CXE | BME-PYT3 | PYT3__A | ชั้น 3 | - | Decommission
https://nsmart.nhealth-asia.com/MTDPDB01/img.php?asset_masterPageSize=100&asset_masterPage=91&files=201708181316220.te171.jpg | 36604 | N/A | PYT3_01274 | 16495 | เครื่องควบคุมการให้ยาและสารละลายอัตโนมัติ |  |  | INFUSION PUMPS | 08010265 | TERUMO | TE-171 | BME-PYT3 | PYT3__A | ชั้น 3 | - | Decommission | Ex/PM | Ex/CAL | ยกเลิกการใช้เครื่องมือ
https://nsmart.nhealth-asia.com/MTDPDB01/img.php?asset_masterPageSize=100&asset_masterPage=91&files=201707181058510.desk.jpg | 36603 | 3000661 | PYT3_01273 | 16158 | เครื่องวัดความดันโลหิตแบบปรอท |  |  | SPHYGMOMANOMETERS, MERCURY | BC4704 | BAUMANOMETER | DESK MODEL | WARD 9 | PYT3__A | ชั้น 9 | - | Active | In/PM | In/CAL | AMS CODE 02413
https://nsmart.nhealth-asia.com/MTDPDB01/img.php?asset_masterPageSize=100&asset_masterPage=91&files=201801111328350.OXYMETER+MIN+PM60.jpg | 36602 | N/A | PYT3_01272 | 17148 | เครื่องวัดและติดตามเปอร์เซ็นต์ความอิ่มตัวของออกซิเจน |  |  | OXIMETERS, PULSE | CR-17132317 | MINDRAY | PM-60 | WARD 9 | PYT3__A | ชั้น 9 | - | Decommission | In/PM | In/CAL | AMS CODE 09572
https://nsmart.nhealth-asia.com/MTDPDB01/img.php?asset_masterPageSize=100&asset_masterPage=91&files=201801101206260.MONITOR+VITAL+CARESCAPE+V100.jpg | 36601 | N/A | PYT3_01271 | 25209 | เครื่องตรวจวัดสัญญาณชีพ |  |  | MONITORS, PHYSIOLOGIC, VITAL SIGNS | SDT11081124SA | GE HEALTHCARE | CARESCAPE V100 | WARD 9 | PYT3__A | ชั้น 9 | - | Decommission | In/PM | In/CAL | AMS CODE 09575
https://nsmart.nhealth-asia.com/MTDPDB01/img.php?asset_masterPageSize=100&asset_masterPage=91&files=201504031427290.Baxter_Colleague_CXE.jpg | 36600 | N/A | PYT3_01270 | 16495 | เครื่องควบคุมการให้ยาและสารละลายอัตโนมัติ |  |  | INFUSION PUMPS | 22020187DL | BAXTER | COLLEAGUE CXE | BME-PYT3 | PYT3__A | ชั้น 3 | - | Decommission | Ex/PM | Ex/CAL
https://nsmart.nhealth-asia.com/MTDPDB01/img.php?asset_masterPageSize=100&asset_masterPage=91&files=201605261610320.201602251133430.2-2255.jpg | 36599 | N/A | PYT3_01269 | 10347 | เตียงผู้ป่วยปรับระดับด้วยไฟฟ้า |  |  | BEDS, ELECTRIC | 013840(W10#16) | SINGHA | CB12-4EF-3UL-22B | WARD 10 | PYT3__A | ชั้น 10 |  | Decommission | In/PM | No calibration | AMS CODE 08370
https://nsmart.nhealth-asia.com/MTDPDB01/img.php?asset_masterPageSize=100&asset_masterPage=91&files=201605261610320.201602251133430.2-2255.jpg | 36598 | N/A | PYT3_01268 | 10347 | เตียงผู้ป่วยปรับระดับด้วยไฟฟ้า |  |  | BEDS, ELECTRIC | 013822(W10#15) | SINGHA | CB12-4EF-3UL-22B | WARD 10 | PYT3__A | ชั้น 10 |  | Active | In/PM | No calibration | AMS CODE 08362
https://nsmart.nhealth-asia.com/MTDPDB01/img.php?asset_masterPageSize=100&asset_masterPage=91&files=201605261610160.201602251133430.2-2255.jpg | 36597 | N/A | PYT3_01267 | 10347 | เตียงผู้ป่วยปรับระดับด้วยไฟฟ้า |  |  | BEDS, ELECTRIC | (W9#10) | SINGHA | - | WARD 9 | PYT3__A | ชั้น 9 | 1153 | Active | In/PM | No calibration
https://nsmart.nhealth-asia.com/MTDPDB01/img.php?asset_masterPageSize=100&asset_masterPage=91&files=201707271200350.adnacne.jpg | 36596 | N/A | PYT3_01266 | 10347 | เตียงผู้ป่วยปรับระดับด้วยไฟฟ้า |  |  | BEDS, ELECTRIC | 110622A34C | HILL-ROM | ADVANCE SERIES | WARD 10 | PYT3__A | ชั้น 10 |  | Decommission | In/PM | No calibration | AMS CODE 04500
https://nsmart.nhealth-asia.com/MTDPDB01/img.php?asset_masterPageSize=100&asset_masterPage=91&files=201605261610160.201602251133430.2-2255.jpg | 36595 | N/A | PYT3_01265 | 10347 | เตียงผู้ป่วยปรับระดับด้วยไฟฟ้า |  |  | BEDS, ELECTRIC | 026096(W9#9) | SINGHA | - | WARD 9 | PYT3__A | ชั้น 9 | - | Active | In/PM | No calibration | AMS CODE 010534
https://nsmart.nhealth-asia.com/MTDPDB01/img.php?asset_masterPageSize=100&asset_masterPage=91&files=201504031427290.Baxter_Colleague_CXE.jpg | 36594 | N/A | PYT3_01264 | 16495 | เครื่องควบคุมการให้ยาและสารละลายอัตโนมัติ |  |  | INFUSION PUMPS | 22020001DL | BAXTER | COLLEAGUE CXE | BME-PYT3 | PYT3__A | ชั้น 3 | - | Decommission | Ex/PM | Ex/CAL
https://nsmart.nhealth-asia.com/MTDPDB01/img.php?asset_masterPageSize=100&asset_masterPage=91&files=201706201358500.Omeda+regula.jpg | 36593 | N/A | PYT3_01263 | 13325 | ชุดดูดเสมหะใช้กับระบบไปป์ไลน์ |  |  | REGULATORS, SUCTION | GFHZ11769 | OHMEDA | VACUUM REGULATOR | WARD 11 | PYT3__A | ชั้น 11 | - | Decommission | In/PM | In/CAL | AMS CODE 02469
https://nsmart.nhealth-asia.com/MTDPDB01/img.php?asset_masterPageSize=100&asset_masterPage=91&files=201707222058140.Omeda+regula1.jpg | 36592 |  | PYT3_01262 | 13325 | ชุดดูดเสมหะใช้กับระบบไปป์ไลน์ |  |  | REGULATORS, SUCTION | GFHZ11757 | OHMEDA | 6-1224 | WARD 11 | PYT3__A | ชั้น 11 |  | Decommission | In/PM | In/CAL
https://nsmart.nhealth-asia.com/MTDPDB01/img.php?asset_masterPageSize=100&asset_masterPage=91&files=201709071008500.FLOW+GFM1.jpg | 36591 | N/A | PYT3_01261 | 11748 | เครื่องวัดอัตราการไหลออกซิเจนชนิดใชกับระบบไปป์ไลน์ |  |  | FLOWMETERS, GAS OXYGEN | 206090012625 | GFM | - | WARD 12 | PYT3__A | ชั้น 12 | - | Decommission | In/PM | In/CAL | AMS CODE 07507
https://nsmart.nhealth-asia.com/MTDPDB01/img.php?asset_masterPageSize=100&asset_masterPage=91&files=202005020942040.6201-500x500.jpg | 36590 | N/A | PYT3_01260 | 16495 | เครื่องควบคุมการให้ยาและสารละลายอัตโนมัติ |  |  | INFUSION PUMPS | 14050118FA | BAXTER | FLO-GARD 6201 | BME-PYT3 | PYT3__A | ชั้น 3 | - | Decommission | No PM | No calibration | AMS CODE 90263
https://nsmart.nhealth-asia.com/MTDPDB01/img.php?asset_masterPageSize=100&asset_masterPage=91&files=201504031427290.Baxter_Colleague_CXE.jpg | 36589 | N/A | PYT3_01259 | 16495 | เครื่องควบคุมการให้ยาและสารละลายอัตโนมัติ |  |  | INFUSION PUMPS | 22012129DL | BAXTER | COLLEAGUE CXE | BME-PYT3 | PYT3__A | ชั้น 3 |  | Decommission | No PM | In/CAL
https://nsmart.nhealth-asia.com/MTDPDB01/img.php?asset_masterPageSize=100&asset_masterPage=91&files=201707051846270.seca760bathroo.jpg | 36588 | 3000042 | PYT3_01258 | 13461 | เครื่องชั่งน้ำหนัก |  |  | SCALES, PATIENT, FLOOR | 957697 | SECA | 760 | WARD 11 | PYT3__A | ชั้น 11 | - | Decommission | In/PM | In/CAL | AMS CODE 02447
https://nsmart.nhealth-asia.com/MTDPDB01/img.php?asset_masterPageSize=100&asset_masterPage=91&files=201504031427290.Baxter_Colleague_CXE.jpg | 36587 | N/A | PYT3_01257 | 16495 | เครื่องควบคุมการให้ยาและสารละลายอัตโนมัติ |  |  | INFUSION PUMPS | 21121270DL | BAXTER | COLLEAGUE CXE | BME-PYT3 | PYT3__A | ชั้น 3 | - | Decommission | Ex/PM | Ex/CAL
https://nsmart.nhealth-asia.com/MTDPDB01/img.php?asset_masterPageSize=100&asset_masterPage=91&files=201708011549230.SECA+727.png | 36586 | 3000022 | PYT3_01256 | 13462 | เครื่องชั่งน้ำหนักเด็ก |  |  | SCALES, INFANT | 971638 | SECA | 727 | WARD 11 | PYT3__A | ชั้น 11 | - | Decommission | In/PM | In/CAL | AMS CODE 02451
https://nsmart.nhealth-asia.com/MTDPDB01/img.php?asset_masterPageSize=100&asset_masterPage=91&files=201504031427290.Baxter_Colleague_CXE.jpg | 36585 | N/A | PYT3_01255 | 16495 | เครื่องควบคุมการให้ยาและสารละลายอัตโนมัติ |  |  | INFUSION PUMPS | 22020183DL | BAXTER | COLLEAGUE CXE | BME-PYT3 | PYT3__A | ชั้น 3 | - | Decommission | Ex/PM | Ex/CAL | AMS CODE 91334
https://nsmart.nhealth-asia.com/MTDPDB01/img.php?asset_masterPageSize=100&asset_masterPage=91&files=201708021401110.SECA+707.jpg | 36584 | 3000021 | PYT3_01254 | 13461 | เครื่องชั่งน้ำหนัก |  |  | SCALES, PATIENT, FLOOR | 9040 | SECA | 707 | WARD 11 | PYT3__A | ชั้น 11 | - | Decommission | In/PM | In/CAL | AMS CODE 02468
https://nsmart.nhealth-asia.com/MTDPDB01/img.php?asset_masterPageSize=100&asset_masterPage=91&files=201807221504260.APPLIED+MEDIC+MODEL+BS-01.jpg | 36583 | N/A | PYT3_01253 |  |  |  |  | BOILER STERILYZER | 953660 | APPLIED MEDIC | BS-01 | WARD 12 | PYT3__A | ชั้น 12 |  | Decommission | In/PM | No calibration | AMS CODE 08927
https://nsmart.nhealth-asia.com/MTDPDB01/img.php?asset_masterPageSize=100&asset_masterPage=91&files=201807221512320.BOILER+STERILYZER.jpg | 36582 | 030505990059 | PYT3_01252 |  |  |  |  | BOILER STERILYZER |  | - | - | WARD 12 | PYT3__A | ชั้น 12 |  | Decommission | In/PM | No calibration | AMS CODE 06118
https://nsmart.nhealth-asia.com/MTDPDB01/img.php?asset_masterPageSize=100&asset_masterPage=91&files=201309121405150.PYT3_00292+%284%29.JPG | 36581 | N/A | PYT3_01251 |  |  |  |  | WARMING UNITS, PATIENT, CIRCULATING-LIQUID | J30008 | GAYMAR | MTA6012CE | INTENSIVE CARE UNIT(ผู้ป่วยหนัก) | PYT3__A | ชั้น 3 |  | Decommission | In/PM | In/CAL | AMS CODE 05345
https://nsmart.nhealth-asia.com/MTDPDB01/img.php?asset_masterPageSize=100&asset_masterPage=91&files=201708171841470.vsi.jpg | 36580 | 031308040004 | PYT3_01250 | 25209 | เครื่องตรวจวัดสัญญาณชีพ |  |  | MONITORS, PHYSIOLOGIC, VITAL SIGNS | CN21203501 | PHILIPS | SURESIGNS VSI | WARD 12 | PYT3__A | ชั้น 12 | - | Decommission | In/PM | In/CAL | AMS CODE 010612
https://nsmart.nhealth-asia.com/MTDPDB01/img.php?asset_masterPageSize=100&asset_masterPage=91&files=201707250956510.welch-allyn-BI-set.jpg | 36579 | 3006175 | PYT3_01249 | 12815 | เครื่องมือในการตรวจนัยน์ตา |  |  | OPHTHALMOSCOPES | (#5) | WELCH ALLYN | - | WARD 11 | PYT3__A | ชั้น 11 |  | Active | In/PM | No calibration
https://nsmart.nhealth-asia.com/MTDPDB01/img.php?asset_masterPageSize=100&asset_masterPage=91&files=201708052305010.1700.jpg | 36578 | 030908040001 | PYT3_01248 | 12815 | เครื่องมือในการตรวจนัยน์ตา |  |  | OPHTHALMOSCOPES | N/A | WELCH ALLYN | 21700 | WARD 11 | PYT3__A | ชั้น 11 | - | Decommission | In/PM | No calibration
https://nsmart.nhealth-asia.com/MTDPDB01/img.php?asset_masterPageSize=100&asset_masterPage=91&files=201708052305010.1700.jpg | 36577 | N/A | PYT3_01247 | 12815 | เครื่องมือในการตรวจนัยน์ตา |  |  | OPHTHALMOSCOPES | (#8) | WELCH ALLYN | 21700 | WARD 11 | PYT3__A | ชั้น 11 | - | Active | In/PM | No calibration
https://nsmart.nhealth-asia.com/MTDPDB01/img.php?asset_masterPageSize=100&asset_masterPage=91&files=202104062033210.1851-1-masimo-radical-7.jpg | 36576 | 031208040035 | PYT3_01246 | 17148 | เครื่องวัดและติดตามเปอร์เซ็นต์ความอิ่มตัวของออกซิเจน |  |  | OXIMETERS, PULSE | 180389 | MASIMO | RADICAL-7 | NURSERY(เด็กอ่อน) | PYT3__A | ชั้น 6 |  | Decommission | In/PM | In/CAL | AMS CODE 010146 12/9/22 ย้ายทะเบียนจาก ward12>>nsy
https://nsmart.nhealth-asia.com/MTDPDB01/img.php?asset_masterPageSize=100&asset_masterPage=91&files=201707181101250.desk11.jpg | 36575 | N/A | PYT3_01245 | 16158 | เครื่องวัดความดันโลหิตแบบปรอท |  |  | SPHYGMOMANOMETERS, MERCURY | BC4807 | BAUMANOMETER | 300 | WARD 11 | PYT3__A | ชั้น 11 | - | Decommission | In/PM | In/CAL | AMS CODE 02470
https://nsmart.nhealth-asia.com/MTDPDB01/img.php?asset_masterPageSize=100&asset_masterPage=91&files=201707181101250.desk11.jpg | 36574 | N/A | PYT3_01244 | 16158 | เครื่องวัดความดันโลหิตแบบปรอท |  |  | SPHYGMOMANOMETERS, MERCURY | BC4711 | BAUMANOMETER | 300 | WARD 11 | PYT3__A | ชั้น 11 |  | Decommission | In/PM | In/CAL | AMS CODE 02472
https://nsmart.nhealth-asia.com/MTDPDB01/img.php?asset_masterPageSize=100&asset_masterPage=91&files=201707181101250.desk11.jpg | 36573 | N/A | PYT3_01243 | 16158 | เครื่องวัดความดันโลหิตแบบปรอท |  |  | SPHYGMOMANOMETERS, MERCURY | CH2747 | BAUMANOMETER | 300 | WARD 11 | PYT3__A | ชั้น 11 | - | Decommission | In/PM | In/CAL | AMS CODE 06182
https://nsmart.nhealth-asia.com/MTDPDB01/img.php?asset_masterPageSize=100&asset_masterPage=91&files=201707181101250.desk11.jpg | 36572 | N/A | PYT3_01242 | 16158 | เครื่องวัดความดันโลหิตแบบปรอท |  |  | SPHYGMOMANOMETERS, MERCURY | BC4810 | BAUMANOMETER | 300 | WARD 12 | PYT3__A | ชั้น 12 | - | Decommission | In/PM | In/CAL | AMS CODE 02379
https://nsmart.nhealth-asia.com/MTDPDB01/img.php?asset_masterPageSize=100&asset_masterPage=91&files=202005020942040.6201-500x500.jpg | 36571 |  | PYT3_01241 | 16495 | เครื่องควบคุมการให้ยาและสารละลายอัตโนมัติ |  |  | INFUSION PUMPS | 14050108FA | BAXTER | FLO-GARD 6201 | BME-PYT3 | PYT3__A | ชั้น 1 | - | Decommission | No PM | No calibration | AMS CODE : 90270
https://nsmart.nhealth-asia.com/MTDPDB01/img.php?asset_masterPageSize=100&asset_masterPage=91&files=201804020938250.BALL+CS300.jpg | 36570 | 031208010007 | PYT3_01240 | 10846 | เครื่องเพิ่มความดันเลือดภายในหลอดเลือดแดงใหญ่ |  |  | CIRCULATORY ASSIST UNITS, CARDIAC, INTRA-AORTIC BALLOON | SI209323D2 | DATASCOPE | CS300 | CATH-LAB | PYT3__A | ชั้น 3 | - | Decommission | Ex/PM | No calibration | AMS CODE: 010183
https://nsmart.nhealth-asia.com/MTDPDB01/img.php?asset_masterPageSize=100&asset_masterPage=91&files=201708051411400.UPD897.jpg | 36569 | N/A | PYT3_01239 |  |  |  |  | PRINTERS, VIDEO |  | SONY | UP-D897 | X-RAY | PYT3__A | ชั้น 1 |  | Decommission | Ex/PM | No calibration | AMS CODE 07449 อยู่ในตู้BME
https://nsmart.nhealth-asia.com/MTDPDB01/img.php?asset_masterPageSize=100&asset_masterPage=91&files=201708181812340.iU22.jpg | 36568 | 030606990330 | PYT3_01238 | 15976 | เครื่องตรวจอวัยวะภายในด้วยคลื่นเสียงความถี่สูง |  |  | SCANNING SYSTEMS, ULTRASONIC, GENERAL-PURPOSE | 02RCL1 | PHILIPS | IU 22 | X-RAY | PYT3__A | ชั้น 1 |  | Decommission | No PM | No calibration | AMS CODE 07448
https://nsmart.nhealth-asia.com/MTDPDB01/img.php?asset_masterPageSize=100&asset_masterPage=91&files=201708051411400.UPD897.jpg | 36567 | N/A | PYT3_01237 |  |  |  |  | PRINTERS, VIDEO | 86843 | SONY | UP-D897 | X-RAY | PYT3__A | ชั้น 1 |  | Decommission | No PM | No calibration | AMS CODE 70391
https://nsmart.nhealth-asia.com/MTDPDB01/img.php?asset_masterPageSize=100&asset_masterPage=91&files=201708181812340.iU22.jpg | 36566 | 030708100099 | PYT3_01236 | 15976 | เครื่องตรวจอวัยวะภายในด้วยคลื่นเสียงความถี่สูง |  |  | SCANNING SYSTEMS, ULTRASONIC, GENERAL-PURPOSE | 02R6YV | PHILIPS | IU 22 | X-RAY | PYT3__A | ชั้น 1 |  | Decommission | No PM | No calibration | AMS CODE 70386
https://nsmart.nhealth-asia.com/MTDPDB01/img.php?asset_masterPageSize=100&asset_masterPage=91&files=202410041529590.xray1.jpg | 36565 | N/A | PYT3_01235_2 |  |  |  |  | WORKSTATIONS, DIGITAL RADIOGRAPHY | 10000228 | PHILIPS | X-RAY CONTROL OPTIMUS | X-RAY | PYT3__A | ชั้น 18 |  | Active | Ex/PM | No calibration | AMS CODE 70333 เครื่อง X-ray ชั้น18 (SN 1002016 ทางphilips ใช้สำหรับแจ้งใบงานชั้น18)
https://nsmart.nhealth-asia.com/MTDPDB01/img.php?asset_masterPageSize=100&asset_masterPage=91&files=201901091822290.60c5d1c6178654d0c799efc2752661c1.jpg | 36564 | N/A | PYT3D_01234 |  |  |  |  | COMPUTER | 28401082696 | HP | 24 B212D | X-RAY | PYT3__A | ชั้น 18 |  | Decommission | Ex/PM | No calibration | AMS CODE 08241
https://nsmart.nhealth-asia.com/MTDPDB01/img.php?asset_masterPageSize=100&asset_masterPage=92&files=202410041538000.0-Photoroom.jpg | 36563 | N/A | PYT3_01233_1 |  |  |  |  | WORKSTATIONS, DIGITAL RADIOGRAPHY | 31502071530 | LORAD | ASY-00086 | X-RAY | PYT3__A | ชั้น 18 |  | Decommission | Ex/PM | No calibration | ยี่ห้อ : LORAD HOLOGIC Model : Multi Care (ASY-00086)
https://nsmart.nhealth-asia.com/MTDPDB01/img.php?asset_masterPageSize=100&asset_masterPage=92&files=201708051411400.UPD897.jpg | 36562 | N/A | PYT3D_01232 |  |  |  |  | PRINTERS, VIDEO |  | SONY | UP-D897 | X-RAY | PYT3__A | ชั้น 18 | ห้อง US3 | Decommission | Ex/PM | No calibration | AMS CODE 07451 ใช้คู่กับเครื่อง US IU22 PYT3_01231
https://nsmart.nhealth-asia.com/MTDPDB01/img.php?asset_masterPageSize=100&asset_masterPage=92&files=201708181812340.iU22.jpg | 36561 | 030606990331 | PYT3D_01231 | 15976 | เครื่องตรวจอวัยวะภายในด้วยคลื่นเสียงความถี่สูง |  |  | SCANNING SYSTEMS, ULTRASONIC, GENERAL-PURPOSE | 02RCNR | PHILIPS | IU 22 | X-RAY | PYT3__A | ชั้น 18 | ห้อง US3 | Decommission | Ex/PM | No calibration | AMS CODE 07450 ใช้คู่กับเครื่องปริ้น PYT3_01232
https://nsmart.nhealth-asia.com/MTDPDB01/img.php?asset_masterPageSize=100&asset_masterPage=92&files=201912121121240.SIEMENS-MOBILETT+XP+DIGITAL.jpg | 36560 | 031208040032 | PYT3_01230 | 13272 | เครื่องเอ็กซเรย์เคลื่อนที่ |  |  | RADIOGRAPHIC UNITS, MOBILE | 2036 | SIEMENS HEALTHCARE | MOBILETT XP DIGITAL | X-RAY | PYT3__A | ชั้น 1 |  | Decommission | Ex/PM | No calibration | AMS CODE 010134; mfr: caresteam
https://nsmart.nhealth-asia.com/MTDPDB01/img.php?asset_masterPageSize=100&asset_masterPage=92&files=201912121121240.SIEMENS-MOBILETT+XP+DIGITAL.jpg | 36559 | N/A | PYT3_01229 | 13272 | เครื่องเอ็กซเรย์เคลื่อนที่ |  |  | RADIOGRAPHIC UNITS, MOBILE | 2036 | SIEMENS HEALTHCARE | MOBILETT XP DIGITAL | X-RAY | PYT3__A | ชั้น 1 |  | Decommission | Ex/PM | Ex/CAL | AMS CODE 07502
https://nsmart.nhealth-asia.com/MTDPDB01/img.php?asset_masterPageSize=100&asset_masterPage=92&files=202005221016080.bud+D-22335.jpg | 36558 |  | PYT3_01228 |  |  |  |  | BUCKY STAND | 10000076 | PHILIPS | D-22335 | X-RAY | PYT3__A | ชั้น 1 |  | Active | Ex/PM |  | BUCKY TABLE เครื่องFlu ห้องX-ray2 (SN 10000076 ทางphilips ใช้สำหรับแจ้งใบงานห้องx-ray2)
https://nsmart.nhealth-asia.com/MTDPDB01/img.php?asset_masterPageSize=100&asset_masterPage=92&files=201708051411400.UPD897.jpg | 36557 | N/A | PYT3_01227 |  |  |  |  | PRINTERS, VIDEO | 86321 | SONY | UP-D897 | X-RAY | PYT3__A | ชั้น 1 | IU22 YT3_01226 | Decommission | Ex/PM | No calibration | ams code 70390
https://nsmart.nhealth-asia.com/MTDPDB01/img.php?asset_masterPageSize=100&asset_masterPage=92&files=201708181812340.iU22.jpg | 36556 | 030708100098 | PYT3_01226 | 15976 | เครื่องตรวจอวัยวะภายในด้วยคลื่นเสียงความถี่สูง |  |  | SCANNING SYSTEMS, ULTRASONIC, GENERAL-PURPOSE | 02R713 | PHILIPS | IU 22 | X-RAY | PYT3__A | ชั้น 1 |  | Decommission | Ex/PM | No calibration | AMS CODE 70387
https://nsmart.nhealth-asia.com/MTDPDB01/img.php?asset_masterPageSize=100&asset_masterPage=92&files=201804181731490.1941679.jpg | 36555 | N/A | PYT3_01225 |  |  |  |  | LASER IMAGERS | 300-7272 | KODAK | DRYVIEW 6800 LASER IMAGER | X-RAY | PYT3__A | ชั้น 1 |  | Decommission | Ex/PM |  | AMS CODE 90859
https://nsmart.nhealth-asia.com/MTDPDB01/img.php?asset_masterPageSize=100&asset_masterPage=92&files=202303201518240.AGFA+HEALTH-DRYSTAR+5500.jpg | 36554 | N/A | PYT3T_01224 |  |  |  |  | X-RAY FILM PROCESSORS, AUTOMATIC |  | AGFA HEALTHCARE | DRYSTAR 5500 | X-RAY | PYT3__A | ชั้น 1 |  | Active | Ex/PM | No calibration | AMS CODE 90863 รุ่น DRYSTAR 5500 - เครื่องวาง
https://nsmart.nhealth-asia.com/MTDPDB01/img.php?asset_masterPageSize=100&asset_masterPage=92&files=201707041910090.FLOWMM7.jpg | 36553 | 035506990393 | PYT3_01223 | 11748 | เครื่องวัดอัตราการไหลออกซิเจนชนิดใชกับระบบไปป์ไลน์ |  |  | FLOWMETERS, GAS OXYGEN | N/A | PURITAN BENNETT | - | X-RAY | PYT3__A | ชั้น 1 |  | Decommission | In/PM | In/CAL
https://nsmart.nhealth-asia.com/MTDPDB01/img.php?asset_masterPageSize=100&asset_masterPage=92&files=201707111016420.wellcy11.png | 36552 | N/A | PYT3_01222 | 25209 | เครื่องตรวจวัดสัญญาณชีพ |  |  | MONITORS, PHYSIOLOGIC, VITAL SIGNS | JA041274 | WELCH ALLYN | 53N0P | X-RAY | PYT3__A | ชั้น 1 |  | Decommission | In/PM | In/CAL | AMS CODE 07495
https://nsmart.nhealth-asia.com/MTDPDB01/img.php?asset_masterPageSize=100&asset_masterPage=92&files=202410041528150.philipcon2.1.jpg | 36551 | N/A | PYT3_01221_2 |  |  |  |  | WORKSTATIONS, DIGITAL RADIOGRAPHY | 10004091 | PHILIPS | ELEVA EXAM CONTROL | X-RAY | PYT3__A | ชั้น 1 |  | Decommission | Ex/PM | No calibration | AMS CODE 70355 เครื่องX-ray ห้องX-ray2 (SN 10000076 ทางphilips ใช้สำหรับแจ้งใบงานห้องx-ray2)
https://nsmart.nhealth-asia.com/MTDPDB01/img.php?asset_masterPageSize=100&asset_masterPage=92&files=201808221457180.MONITOR+MLMDDM3.jpg | 36550 | P301226 | PYT3_01220 | 20168 | จอแสดงผล |  |  | MONITORS LCD | 1684173 | SONY | LMD-DM30 | X-RAY | PYT3__A | ชั้น 1 |  | Decommission | In/PM | No calibration
https://nsmart.nhealth-asia.com/MTDPDB01/img.php?asset_masterPageSize=100&asset_masterPage=92&files=202106231306130.DGET.jpg | 36549 | P3001227 | PYT3_04738_1 |  |  |  |  | COMPUTER | N/A | DGET | - | X-RAY | PYT3__A | ชั้น 1 |  | Decommission | Ex/PM | No calibration | Brand DGET 01/02/2024 ORIGINAL CODE : PYT3_01219 NEW CODE : PYT3_04738_1
https://nsmart.nhealth-asia.com/MTDPDB01/img.php?asset_masterPageSize=100&asset_masterPage=92&files=202002120859360.scale.jpg | 36548 | N/A | PYT3_01218 | 13455 | เครื่องชั่งน้ำหนัก |  |  | SCALES | N.A | - | - | X-RAY | PYT3__A | ชั้น 1 |  | Decommission | In/PM | In/CAL
https://nsmart.nhealth-asia.com/MTDPDB01/img.php?asset_masterPageSize=100&asset_masterPage=92&files=201309181629130.IMG_5096.JPG | 36547 | N/A | PYT3_01217 | 17152 | เครื่องวัดความหนาแน่นของมวลในกระดูก |  |  | DENSITOMETERS, BONE | LX309 | DMS | LEXXOS | X-RAY | PYT3__A | ชั้น 1 |  | Decommission | No PM | No calibration | AMS CODE 07537
https://nsmart.nhealth-asia.com/MTDPDB01/img.php?asset_masterPageSize=100&asset_masterPage=92&files=201707250956510.welch-allyn-BI-set.jpg | 36546 | 3006360 | PYT3_01216 | 12815 | เครื่องมือในการตรวจนัยน์ตา |  |  | OPHTHALMOSCOPES | N/A | WELCH ALLYN | - | OPD MEDICINE(อายุกรรม) | PYT3__A | ชั้น 1 | - | Decommission | In/PM | No calibration | AMS CODE: 05619
https://nsmart.nhealth-asia.com/MTDPDB01/img.php?asset_masterPageSize=100&asset_masterPage=92&files=201707251017410.heineOPTH.jpg | 36545 | N/A | PYT3_01215 | 12815 | เครื่องมือในการตรวจนัยน์ตา |  |  | OPHTHALMOSCOPES | N/A | HEINE | - | DIABETIC&METABOLIC(เบาหวาน) | PYT3__A | ชั้น 18 |  | Active | In/PM | No calibration | AMS CODE:05482 19/9/2024 พบเครื่องที่ Ward8 ตรงเค้าเตอร์พยาบาล
https://nsmart.nhealth-asia.com/MTDPDB01/img.php?asset_masterPageSize=100&asset_masterPage=92&files=201707181101250.desk11.jpg | 36544 | N/A | PYT3_01214 | 16158 | เครื่องวัดความดันโลหิตแบบปรอท |  |  | SPHYGMOMANOMETERS, MERCURY | BC6210 | BAUMANOMETER | 300 | DIABETIC&METABOLIC(เบาหวาน) | PYT3__A | ชั้น 18 |  | Decommission | In/PM | In/CAL | AMS CODE: 05596
https://nsmart.nhealth-asia.com/MTDPDB01/img.php?asset_masterPageSize=100&asset_masterPage=92&files=201707181059380.desk1.jpg | 36543 | 3006292 | PYT3_01213 | 16158 | เครื่องวัดความดันโลหิตแบบปรอท |  |  | SPHYGMOMANOMETERS, MERCURY | BC4739 | BAUMANOMETER | - | DIABETIC&METABOLIC(เบาหวาน) | PYT3__A | ชั้น 1 |  | Decommission | No PM | No calibration | AMS CODE: 05410
https://nsmart.nhealth-asia.com/MTDPDB01/img.php?asset_masterPageSize=100&asset_masterPage=92&files=201704041752350.H100BEDAN.jpg | 36542 | N/A | PYT3_01212 | 17148 | เครื่องวัดและติดตามเปอร์เซ็นต์ความอิ่มตัวของออกซิเจน |  |  | OXIMETERS, PULSE | 113575-M11A02400018 | EDAN | H100B | OPD MEDICINE(อายุกรรม) | PYT3__A | ชั้น 1 |  | Decommission | In/PM | In/CAL
https://nsmart.nhealth-asia.com/MTDPDB01/img.php?asset_masterPageSize=100&asset_masterPage=92&files=201707181101250.desk11.jpg | 36541 | 3006233 | PYT3_01211 | 16158 | เครื่องวัดความดันโลหิตแบบปรอท |  |  | SPHYGMOMANOMETERS, MERCURY | BC4741 | BAUMANOMETER | 300 | OPD MEDICINE(อายุกรรม) | PYT3__A | ชั้น 1 |  | Active | In/PM | In/CAL | AMS CODE: 02088
https://nsmart.nhealth-asia.com/MTDPDB01/img.php?asset_masterPageSize=100&asset_masterPage=92&files=201709211733200.OPTHALMOSCOPE+WELCH+11470.jpg | 36540 | 3006365 | PYT3_01210 | 12815 | เครื่องมือในการตรวจนัยน์ตา |  |  | OPHTHALMOSCOPES | 05242 | WELCH ALLYN | 11470 | OPD MEDICINE(อายุกรรม) | PYT3__A | ชั้น 1 | - | Decommission | In/PM | No calibration | AMS CODE: 04416
https://nsmart.nhealth-asia.com/MTDPDB01/img.php?asset_masterPageSize=100&asset_masterPage=92&files=201707250956510.welch-allyn-BI-set.jpg | 36539 | - | PYT3_01209 | 12815 | เครื่องมือในการตรวจนัยน์ตา |  |  | OPHTHALMOSCOPES | - | WELCH ALLYN | - | OPD MEDICINE(อายุกรรม) | PYT3__A | ชั้น 1 | - | Active | In/PM | No calibration
https://nsmart.nhealth-asia.com/MTDPDB01/img.php?asset_masterPageSize=100&asset_masterPage=92&files=201707181101250.desk11.jpg | 36538 | 3006225 | PYT3_01208 | 16158 | เครื่องวัดความดันโลหิตแบบปรอท |  |  | SPHYGMOMANOMETERS, MERCURY | BC4761 | BAUMANOMETER | 300 | OPD MEDICINE(อายุกรรม) | PYT3__A | ชั้น 1 |  | Decommission | In/PM | In/CAL | AMS CODE: 02084
https://nsmart.nhealth-asia.com/MTDPDB01/img.php?asset_masterPageSize=100&asset_masterPage=92&files=201707251159540.welch1.jpg | 36537 | 030908040026 | PYT3_01207 | 12815 | เครื่องมือในการตรวจนัยน์ตา |  |  | OPHTHALMOSCOPES | N/A | WELCH ALLYN | 05259-M | OPD MEDICINE(อายุกรรม) | PYT3__A | ชั้น 1 |  | Active | In/PM | No calibration | AMS CODE: 08310
https://nsmart.nhealth-asia.com/MTDPDB01/img.php?asset_masterPageSize=100&asset_masterPage=92&files=201707181101250.desk11.jpg | 36536 | 3006214 | PYT3_01206 | 16158 | เครื่องวัดความดันโลหิตแบบปรอท |  |  | SPHYGMOMANOMETERS, MERCURY | BC4770 | BAUMANOMETER | 300 | DIABETIC&METABOLIC(เบาหวาน) | PYT3__A | ชั้น 18 |  | Active | In/PM | In/CAL | AMS CODE: 06023
https://nsmart.nhealth-asia.com/MTDPDB01/img.php?asset_masterPageSize=100&asset_masterPage=92&files=201707181023090.standbymo.jpg | 36535 | 3006206 | PYT3_01205 | 16158 | เครื่องวัดความดันโลหิตแบบปรอท |  |  | SPHYGMOMANOMETERS, MERCURY | SL7052 | BAUMANOMETER | STANDBY MODEL | OPD MEDICINE(อายุกรรม) | PYT3__A | ชั้น 1 |  | Decommission | In/PM | In/CAL | AMS CODE: 02085
https://nsmart.nhealth-asia.com/MTDPDB01/img.php?asset_masterPageSize=100&asset_masterPage=92&files=201707181023090.standbymo.jpg | 36534 | N/A | PYT3_01204 | 16158 | เครื่องวัดความดันโลหิตแบบปรอท |  |  | SPHYGMOMANOMETERS, MERCURY | SU2510 | BAUMANOMETER | STANDBY MODEL | OPD MEDICINE(อายุกรรม) | PYT3__A | ชั้น 1 |  | Decommission | In/PM | In/CAL | AMS CODE: 05476
https://nsmart.nhealth-asia.com/MTDPDB01/img.php?asset_masterPageSize=100&asset_masterPage=92&files=201707041910090.FLOWMM7.jpg | 36533 | N/A | PYT3_01203 | 11748 | เครื่องวัดอัตราการไหลออกซิเจนชนิดใชกับระบบไปป์ไลน์ |  |  | FLOWMETERS, GAS OXYGEN | N/A | PURITAN BENNETT | - | OPD MEDICINE(อายุกรรม) | PYT3__A | ชั้น 1 |  | Decommission | In/PM | In/CAL
https://nsmart.nhealth-asia.com/MTDPDB01/img.php?asset_masterPageSize=100&asset_masterPage=92&files=201708231147380.VIASYS11.jpg | 36532 | 030808100047 | PYT3_01202 |  |  |  |  | SPIROMETERS, DIAGNOSTIC | 55168 | VIASYS HEALTHCARE | ENCORE 20C | OPD MEDICINE(อายุกรรม) | PYT3__A | ชั้น 1 |  | Decommission | In/PM | In/CAL | AMS CODE: 08260 รุ่น MICRO
https://nsmart.nhealth-asia.com/MTDPDB01/img.php?asset_masterPageSize=100&asset_masterPage=92&files=201708021401110.SECA+707.jpg | 36531 | N/A | PYT3_01201 | 13461 | เครื่องชั่งน้ำหนัก |  |  | SCALES, PATIENT, FLOOR | 1707254017189 | SECA | 707 | DIABETIC&METABOLIC(เบาหวาน) | PYT3__A | ชั้น 18 |  | Active | In/PM | In/CAL | AMS CODE: 08936
https://nsmart.nhealth-asia.com/MTDPDB01/img.php?asset_masterPageSize=100&asset_masterPage=92&files=201707051843050.SECA767.jpg | 36530 |  | PYT3_01200 | 13461 | เครื่องชั่งน้ำหนัก |  |  | SCALES, PATIENT, FLOOR | 1767694O41911 | SECA | 767 | OPD PEDIATRIC( แผนกเด็ก) | PYT3__A | ชั้น 4 |  | Decommission | In/PM | In/CAL
https://nsmart.nhealth-asia.com/MTDPDB01/img.php?asset_masterPageSize=100&asset_masterPage=92&files=201803121521500.MONITOR+PROCARE+300.jpg | 36529 | N/A | PYT3_01199 | 25209 | เครื่องตรวจวัดสัญญาณชีพ |  |  | MONITORS, PHYSIOLOGIC, VITAL SIGNS | 030M2978002 | GE HEALTHCARE | DINAMAP PROCARE 300 | WARD 10 | PYT3__A | ชั้น 10 |  | Decommission | In/PM | In/CAL | AMS CODE: 05588
https://nsmart.nhealth-asia.com/MTDPDB01/img.php?asset_masterPageSize=100&asset_masterPage=92&files=201707181521200.tm-2655p1.jpg | 36528 | N/A | PYT3_01198 | 16173 | เครื่องวัดความดันแบบอัตโนมัติ |  |  | SPHYGMOMANOMETERS, ELECTRONIC, AUTOMATIC | N0805600 | AND | TM-2655P | OPD MEDICINE(อายุกรรม) | PYT3__A | ชั้น 1 |  | Decommission | In/PM | In/CAL | AMS CODE: 06220
https://nsmart.nhealth-asia.com/MTDPDB01/img.php?asset_masterPageSize=100&asset_masterPage=92&files=201410021844080.BJ2.jpg | 36527 | 0312081122 | PYT3_01197 | 18147 | ที่นอนลมป้องกันแผลกดทบ |  |  | MATTRESS SYSTEMS, ALTERNATING-PRESSURE | P120501210 | EEZCARE MEDICAL | BJ ADVANCE | BME-PYT3 | PYT3__A | ชั้น 3 |  | Decommission | In/PM | No calibration | AMS CODE 010319
https://nsmart.nhealth-asia.com/MTDPDB01/img.php?asset_masterPageSize=100&asset_masterPage=92&files=201410021844080.BJ2.jpg | 36526 | 030405390099 | PYT3_01196 | 18147 | ที่นอนลมป้องกันแผลกดทบ |  |  | MATTRESS SYSTEMS, ALTERNATING-PRESSURE | P051011098 | EEZCARE MEDICAL | BJ ADVANCE | BME-PYT3 | PYT3__A | ชั้น 3 |  | Decommission | In/PM | No calibration | AMS CODE 08332
https://nsmart.nhealth-asia.com/MTDPDB01/img.php?asset_masterPageSize=100&asset_masterPage=92&files=201604041553290.NR-AH143.jpg | 36525 | 030605030094 | PYT3_01195 | 13315 | ตู้เย็น |  |  | REFRIGERATORS |  | PANASONIC | NR-AH143 | WARD 15 | PYT3__A | ชั้น 15 |  | Decommission | In/PM | In/CAL
https://nsmart.nhealth-asia.com/MTDPDB01/img.php?asset_masterPageSize=100&asset_masterPage=92&files=201803121521500.MONITOR+PROCARE+300.jpg | 36524 | N/A | PYT3_01194 | 25209 | เครื่องตรวจวัดสัญญาณชีพ |  |  | MONITORS, PHYSIOLOGIC, VITAL SIGNS | AAW0424003SA | GE HEALTHCARE | DINAMAP PROCARE 300 | WARD 15 | PYT3__A | ชั้น 15 | - | Decommission | In/PM | In/CAL | AMS CODE 05369
https://nsmart.nhealth-asia.com/MTDPDB01/img.php?asset_masterPageSize=100&asset_masterPage=92&files=201707271200350.adnacne.jpg | 36523 | N/A | PYT3_01193 | 10347 | เตียงผู้ป่วยปรับระดับด้วยไฟฟ้า |  |  | BEDS, ELECTRIC | 110622A14C | HILL-ROM | ADVANCE SERIES | WARD 15 | PYT3__A | ชั้น 15 |  | Decommission | In/PM | No calibration | AMS CODE 04488
https://nsmart.nhealth-asia.com/MTDPDB01/img.php?asset_masterPageSize=100&asset_masterPage=92&files=201510020931300.3.jpg | 36522 | N/A | PYT3_01192 | 11748 | เครื่องวัดอัตราการไหลออกซิเจนชนิดใชกับระบบไปป์ไลน์ |  |  | FLOWMETERS, GAS OXYGEN | 206110043223 | PAHSCO | 0-15 L/MIN | WARD 15 | PYT3__A | ชั้น 15 |  | Decommission | In/PM | In/CAL | AMS CODE 07511
https://nsmart.nhealth-asia.com/MTDPDB01/img.php?asset_masterPageSize=100&asset_masterPage=92&files=201504031427290.Baxter_Colleague_CXE.jpg | 36521 |  | PYT3_01191 | 16495 | เครื่องควบคุมการให้ยาและสารละลายอัตโนมัติ |  |  | INFUSION PUMPS | 12080107CK | BAXTER | COLLEAGUE CXE | BME-PYT3 | PYT3__A | ชั้น 3 |  | Decommission | Ex/PM | Ex/CAL
https://nsmart.nhealth-asia.com/MTDPDB01/img.php?asset_masterPageSize=100&asset_masterPage=92&files=201708181316220.te171.jpg | 36520 | N/A | PYT3_01190 | 16495 | เครื่องควบคุมการให้ยาและสารละลายอัตโนมัติ |  |  | INFUSION PUMPS | 100300177 | TERUMO | TE-171 | BME-PYT3 | PYT3__A | ชั้น 3 | - | Decommission | In/PM | In/CAL
https://nsmart.nhealth-asia.com/MTDPDB01/img.php?asset_masterPageSize=100&asset_masterPage=92&files=201605261610160.201602251133430.2-2255.jpg | 36519 | 031107140053 | PYT3_01189 | 10347 | เตียงผู้ป่วยปรับระดับด้วยไฟฟ้า |  |  | BEDS, ELECTRIC | 025981(W15#6) | SINGHA | - | WARD 15 | PYT3__A | ชั้น 15 | - | Active | In/PM | No calibration | AMS CODE 010501
https://nsmart.nhealth-asia.com/MTDPDB01/img.php?asset_masterPageSize=100&asset_masterPage=92&files=201504031427290.Baxter_Colleague_CXE.jpg | 36518 | N/A | PYT3_01188 | 16495 | เครื่องควบคุมการให้ยาและสารละลายอัตโนมัติ |  |  | INFUSION PUMPS | 22012044DL | BAXTER | COLLEAGUE CXE | BME-PYT3 | PYT3__A | ชั้น 3 | - | Decommission |  |  | AMS CODE 91382
https://nsmart.nhealth-asia.com/MTDPDB01/img.php?asset_masterPageSize=100&asset_masterPage=92&files=201605261610320.201602251133430.2-2255.jpg | 36517 | 030908100094 | PYT3_01187 | 10347 | เตียงผู้ป่วยปรับระดับด้วยไฟฟ้า |  |  | BEDS, ELECTRIC | 013846(W10#14) | SINGHA | CB12-4EF-3UL-22B | WARD 10 | PYT3__A | ชั้น 10 | - | Active | In/PM | No calibration | AMS CODE 08352
https://nsmart.nhealth-asia.com/MTDPDB01/img.php?asset_masterPageSize=100&asset_masterPage=92&files=201605261610320.201602251133430.2-2255.jpg | 36516 | 030908100088 | PYT3_01186 | 10347 | เตียงผู้ป่วยปรับระดับด้วยไฟฟ้า |  |  | BEDS, ELECTRIC | 013837(W15#5) | SINGHA | CB12-4EF-3UL-22B | WARD 15 | PYT3__A | ชั้น 15 | - | Active | In/PM | No calibration | AMS CODE 08357
https://nsmart.nhealth-asia.com/MTDPDB01/img.php?asset_masterPageSize=100&asset_masterPage=92&files=201707041910090.FLOWMM7.jpg | 36515 | 3006163 | PYT3_01185 | 11748 | เครื่องวัดอัตราการไหลออกซิเจนชนิดใชกับระบบไปป์ไลน์ |  |  | FLOWMETERS, GAS OXYGEN |  | PURITAN BENNETT | - | WARD 15 | PYT3__A | ชั้น 15 |  | Decommission | In/PM | In/CAL | AMS CODE 05507
https://nsmart.nhealth-asia.com/MTDPDB01/img.php?asset_masterPageSize=100&asset_masterPage=92&files=201504031427290.Baxter_Colleague_CXE.jpg | 36514 | N/A | PYT3_01184 | 16495 | เครื่องควบคุมการให้ยาและสารละลายอัตโนมัติ |  |  | INFUSION PUMPS | 22020798DL | BAXTER | COLLEAGUE CXE | BME-PYT3 | PYT3__A | ชั้น 3 | - | Decommission |  |  | AMS CODE 91092
https://nsmart.nhealth-asia.com/MTDPDB01/img.php?asset_masterPageSize=100&asset_masterPage=92&files=201605261610320.201602251133430.2-2255.jpg | 36513 | N/A | PYT3_01183 | 10347 | เตียงผู้ป่วยปรับระดับด้วยไฟฟ้า |  |  | BEDS, ELECTRIC | 013825(W15#4) | SINGHA | CB12-4EF-3UL-22B | WARD 15 | PYT3__A | ชั้น 15 | SIM8 | Decommission | In/PM | No calibration | AMS CODE 08351
https://nsmart.nhealth-asia.com/MTDPDB01/img.php?asset_masterPageSize=100&asset_masterPage=92&files=201707061133510.PAHSCO.jpg | 36512 | - | PYT3_01182 | 11748 | เครื่องวัดอัตราการไหลออกซิเจนชนิดใชกับระบบไปป์ไลน์ |  |  | FLOWMETERS, GAS OXYGEN | 11004138 | PAHSCO | - | WARD 15 | PYT3__A | ชั้น 15 | - | Decommission | In/PM | In/CAL
https://nsmart.nhealth-asia.com/MTDPDB01/img.php?asset_masterPageSize=100&asset_masterPage=92&files=201605261610160.201602251133430.2-2255.jpg | 36511 | N/A | PYT3_01181 | 10347 | เตียงผู้ป่วยปรับระดับด้วยไฟฟ้า |  |  | BEDS, ELECTRIC | 027177(W8#7) | SINGHA | - | WARD 8 | PYT3__A | ชั้น 8 |  | Active | In/PM | No calibration
https://nsmart.nhealth-asia.com/MTDPDB01/img.php?asset_masterPageSize=100&asset_masterPage=92&files=201707041910090.FLOWMM7.jpg | 36510 | N/A | PYT3_01180 | 11748 | เครื่องวัดอัตราการไหลออกซิเจนชนิดใชกับระบบไปป์ไลน์ |  |  | FLOWMETERS, GAS OXYGEN |  | PURITAN BENNETT | - | WARD 17 | PYT3__A | ชั้น 17 |  | Decommission | No PM | No calibration
https://nsmart.nhealth-asia.com/MTDPDB01/img.php?asset_masterPageSize=100&asset_masterPage=92&files=201504031427290.Baxter_Colleague_CXE.jpg | 36509 | N/A | PYT3_01179 | 16495 | เครื่องควบคุมการให้ยาและสารละลายอัตโนมัติ |  |  | INFUSION PUMPS | 22011988DL | BAXTER | COLLEAGUE CXE | BME-PYT3 | PYT3__A | ชั้น 3 | - | Decommission | Ex/PM | Ex/CAL | AMS CODE 91344
https://nsmart.nhealth-asia.com/MTDPDB01/img.php?asset_masterPageSize=100&asset_masterPage=92&files=201605261607000.201602251133430.2-2255.jpg | 36508 | 031207140091 | PYT3_01178 | 10347 | เตียงผู้ป่วยปรับระดับด้วยไฟฟ้า |  |  | BEDS, ELECTRIC | 027680 | SINGHA | N/A | WARD 15 | PYT3__A | ชั้น 15 | - | Decommission | In/PM | No calibration | AMS CODE 010343
https://nsmart.nhealth-asia.com/MTDPDB01/img.php?asset_masterPageSize=100&asset_masterPage=92&files=201707181101250.desk11.jpg | 36507 | N/A | PYT3_01177 | 16158 | เครื่องวัดความดันโลหิตแบบปรอท |  |  | SPHYGMOMANOMETERS, MERCURY | BC4747 | BAUMANOMETER | 300 | WARD 15 | PYT3__A | ชั้น 15 | - | Decommission | In/PM | In/CAL | AMS CODE 02500
https://nsmart.nhealth-asia.com/MTDPDB01/img.php?asset_masterPageSize=100&asset_masterPage=92&files=201707181058510.desk.jpg | 36506 | N/A | PYT3D_01176 | 16158 | เครื่องวัดความดันโลหิตแบบปรอท |  |  | SPHYGMOMANOMETERS, MERCURY | BC4816 | BAUMANOMETER | DESK MODEL | WARD 15 | PYT3__A | ชั้น 15 | - | Active | In/PM | In/CAL | AMS CODE 02391
https://nsmart.nhealth-asia.com/MTDPDB01/img.php?asset_masterPageSize=100&asset_masterPage=92&files=201509011123300.NONIN9500ONYX.jpg | 36505 | N/A | PYT3_01175 | 17148 | เครื่องวัดและติดตามเปอร์เซ็นต์ความอิ่มตัวของออกซิเจน |  |  | OXIMETERS, PULSE | 501351349 | NONIN | 9500 (ONYX) | WARD 15 | PYT3__A | ชั้น 15 |  | Decommission | In/PM | In/CAL | AMS CODE 010195
https://nsmart.nhealth-asia.com/MTDPDB01/img.php?asset_masterPageSize=100&asset_masterPage=92&files=201605261610160.201602251133430.2-2255.jpg | 36504 | N/A | PYT3_01174 | 10347 | เตียงผู้ป่วยปรับระดับด้วยไฟฟ้า |  |  | BEDS, ELECTRIC | 027458(W15#3) | SINGHA | - | WARD 15 | PYT3__A | ชั้น 15 | 1155 | Active | In/PM | No calibration
https://nsmart.nhealth-asia.com/MTDPDB01/img.php?asset_masterPageSize=100&asset_masterPage=92&files=201605261610160.201602251133430.2-2255.jpg | 36503 | N/A | PYT3_01173 | 10347 | เตียงผู้ป่วยปรับระดับด้วยไฟฟ้า |  |  | BEDS, ELECTRIC | (W8#6) | SINGHA | - | WARD 8 | PYT3__A | ชั้น 8 |  | Active | In/PM | No calibration | AMS CODE 09591
https://nsmart.nhealth-asia.com/MTDPDB01/img.php?asset_masterPageSize=100&asset_masterPage=92&files=201605261610160.201602251133430.2-2255.jpg | 36502 | N/A | PYT3_01172 | 10347 | เตียงผู้ป่วยปรับระดับด้วยไฟฟ้า |  |  | BEDS, ELECTRIC | 024384(W17#13) | SINGHA | - | WARD 17 | PYT3__A | ชั้น 17 |  | Active | In/PM | No calibration
https://nsmart.nhealth-asia.com/MTDPDB01/img.php?asset_masterPageSize=100&asset_masterPage=92&files=201707061133510.PAHSCO.jpg | 36501 | N/A | PYT3_01171 | 11748 | เครื่องวัดอัตราการไหลออกซิเจนชนิดใชกับระบบไปป์ไลน์ |  |  | FLOWMETERS, GAS OXYGEN | (W17-OF-013) | PAHSCO | - | WARD 17 | PYT3__A | ชั้น 17 | - | Active | In/PM | In/CAL
https://nsmart.nhealth-asia.com/MTDPDB01/img.php?asset_masterPageSize=100&asset_masterPage=92&files=201605261610160.201602251133430.2-2255.jpg | 36500 | 0312071416 | PYT3_01170 | 10347 | เตียงผู้ป่วยปรับระดับด้วยไฟฟ้า |  |  | BEDS, ELECTRIC | 025988(W17#12) | SINGHA | - | WARD 17 | PYT3__A | ชั้น 17 | - | Active | In/PM | No calibration
https://nsmart.nhealth-asia.com/MTDPDB01/img.php?asset_masterPageSize=100&asset_masterPage=92&files=201605261610160.201602251133430.2-2255.jpg | 36499 | N/A | PYT3_01169 | 10347 | เตียงผู้ป่วยปรับระดับด้วยไฟฟ้า |  |  | BEDS, ELECTRIC | (W17#11) | SINGHA | - | WARD 17 | PYT3__A | ชั้น 17 | - | Active | In/PM | No calibration | AMS CODE 09601
https://nsmart.nhealth-asia.com/MTDPDB01/img.php?asset_masterPageSize=100&asset_masterPage=92&files=201605261610160.201602251133430.2-2255.jpg | 36498 | N/A | PYT3_01168 | 10347 | เตียงผู้ป่วยปรับระดับด้วยไฟฟ้า |  |  | BEDS, ELECTRIC | 024341(W17#10) | SINGHA | - | WARD 17 | PYT3__A | ชั้น 17 | - | Active | In/PM | No calibration | AMS CODE 010530
https://nsmart.nhealth-asia.com/MTDPDB01/img.php?asset_masterPageSize=100&asset_masterPage=92&files=201605261610160.201602251133430.2-2255.jpg | 36497 | N/A | PYT3_01167 | 10347 | เตียงผู้ป่วยปรับระดับด้วยไฟฟ้า |  |  | BEDS, ELECTRIC | 024379(W17#9) | SINGHA | - | WARD 17 | PYT3__A | ชั้น 17 | - | Active | In/PM | No calibration
https://nsmart.nhealth-asia.com/MTDPDB01/img.php?asset_masterPageSize=100&asset_masterPage=92&files=201708181316220.te171.jpg | 36496 | N/A | PYT3_01166 | 16495 | เครื่องควบคุมการให้ยาและสารละลายอัตโนมัติ |  |  | INFUSION PUMPS | 10030194 | TERUMO | TE-171 | BME-PYT3 | PYT3__A | ชั้น 3 | - | Decommission | In/PM | In/CAL | 18/07/2023 IN PM/CAL JULY 2023, CAL NOT PASS -พบว่าเครื่องalarm air occlusion เนื่องจากบอร์ดภายในเครื่องมีปัญหา -ดำเนินการยกเลิกการใช้งานเนื่องจากทางบริษัทไม่มีอะไหล่ในการซ่อมแซม
https://nsmart.nhealth-asia.com/MTDPDB01/img.php?asset_masterPageSize=100&asset_masterPage=92&files=201605261610160.201602251133430.2-2255.jpg | 36495 | N/A | PYT3_01165 | 10347 | เตียงผู้ป่วยปรับระดับด้วยไฟฟ้า |  |  | BEDS, ELECTRIC | 024347(W17#8) | SINGHA | - | WARD 17 | PYT3__A | ชั้น 17 | 1154 | Active | In/PM | No calibration | AMS CODE 09599 ไปเจอที่WARD11
https://nsmart.nhealth-asia.com/MTDPDB01/img.php?asset_masterPageSize=100&asset_masterPage=92&files=201605261610160.201602251133430.2-2255.jpg | 36494 | N/A | PYT3_01164 | 10347 | เตียงผู้ป่วยปรับระดับด้วยไฟฟ้า |  |  | BEDS, ELECTRIC | 024345(W17#7) | SINGHA | - | WARD 17 | PYT3__A | ชั้น 17 | 850 | Active | In/PM | No calibration
https://nsmart.nhealth-asia.com/MTDPDB01/img.php?asset_masterPageSize=100&asset_masterPage=92&files=201605261610160.201602251133430.2-2255.jpg | 36493 | N/A | PYT3_01163 | 10347 | เตียงผู้ป่วยปรับระดับด้วยไฟฟ้า |  |  | BEDS, ELECTRIC | 024376(W10#13) | SINGHA | - | WARD 10 | PYT3__A | ชั้น 10 | - | Active | In/PM | No calibration
https://nsmart.nhealth-asia.com/MTDPDB01/img.php?asset_masterPageSize=100&asset_masterPage=92&files=201605261610160.201602251133430.2-2255.jpg | 36492 | N/A | PYT3_01162 | 10347 | เตียงผู้ป่วยปรับระดับด้วยไฟฟ้า |  |  | BEDS, ELECTRIC | 024349(W17#6) | SINGHA | - | WARD 17 | PYT3__A | ชั้น 17 | - | Active | In/PM | No calibration | AMS CODE 09598
https://nsmart.nhealth-asia.com/MTDPDB01/img.php?asset_masterPageSize=100&asset_masterPage=92&files=202003181504060.1.jpg | 36491 | 031208100101 | PYT3_01161 | 13325 | ชุดดูดเสมหะใช้กับระบบไปป์ไลน์ |  |  | REGULATORS, SUCTION | GFFR00345 | OHIO | 6-1251 | WARD 17 | PYT3__A | ชั้น 17 | - | Active | In/PM | In/CAL | -09/06/2023 ในรอบ PM/CAL JUNE 2023 พบเครื่องที่ WARD11 จึงดำเนินการเปลี่ยนสถานะ DECOM>>ACTIVE
https://nsmart.nhealth-asia.com/MTDPDB01/img.php?asset_masterPageSize=100&asset_masterPage=92&files=202003181504060.1.jpg | 36490 | 031208100099 | PYT3_01160 | 13325 | ชุดดูดเสมหะใช้กับระบบไปป์ไลน์ |  |  | REGULATORS, SUCTION | GFFR00349 | OHIO | 6-1251 | NURSING DEPARTMENT | PYT3__A | ชั้น 5 | sim | Active | In/PM | In/CAL | /ย้ายLocation จากW.17 เป็นW.10 ตั้งแต่วันที่ 5/8/2565 /ย้ายLocation จากW.10 เป็นฝ่ายการ ตั้งแต่วันที่ 16/1/2566
https://nsmart.nhealth-asia.com/MTDPDB01/img.php?asset_masterPageSize=100&asset_masterPage=92&files=202002041046510.201707222058140.Omeda+regula1.jpg | 36489 | 3000712 | PYT3_01159 | 13325 | ชุดดูดเสมหะใช้กับระบบไปป์ไลน์ |  |  | REGULATORS, SUCTION | GFFZ10322 | OHMEDA | - | WARD 17 | PYT3__A | ชั้น 17 |  | Decommission | In/PM | In/CAL | AMS CODE 02510
https://nsmart.nhealth-asia.com/MTDPDB01/img.php?asset_masterPageSize=100&asset_masterPage=92&files=201510020931300.3.jpg | 36488 | N/A | PYT3_01158 | 11748 | เครื่องวัดอัตราการไหลออกซิเจนชนิดใชกับระบบไปป์ไลน์ |  |  | FLOWMETERS, GAS OXYGEN | (W10-OF-016) | PAHSCO | 0-15 L/MIN | WARD 10 | PYT3__A | ชั้น 10 | - | Active | In/PM | In/CAL | /ย้ายLocation จากW.17 เป็นW.10 ตั้งแต่วันที่ 5/8/2565
https://nsmart.nhealth-asia.com/MTDPDB01/img.php?asset_masterPageSize=100&asset_masterPage=92&files=201510020931300.3.jpg | 36487 | N/A | PYT3_01157 | 11748 | เครื่องวัดอัตราการไหลออกซิเจนชนิดใชกับระบบไปป์ไลน์ |  |  | FLOWMETERS, GAS OXYGEN |  | PAHSCO | 0-15 L/MIN | WARD 17 | PYT3__A | ชั้น 17 |  | Decommission | In/PM | In/CAL
https://nsmart.nhealth-asia.com/MTDPDB01/img.php?asset_masterPageSize=100&asset_masterPage=92&files=201510020931300.3.jpg | 36486 | N/A | PYT3_01156 | 11748 | เครื่องวัดอัตราการไหลออกซิเจนชนิดใชกับระบบไปป์ไลน์ |  |  | FLOWMETERS, GAS OXYGEN | (W17-OF-018) | PAHSCO | 0-15 L/MIN | WARD 17 | PYT3__A | ชั้น 17 | - | Active | In/PM | In/CAL
https://nsmart.nhealth-asia.com/MTDPDB01/img.php?asset_masterPageSize=100&asset_masterPage=92&files=201510020931300.3.jpg | 36485 | N/A | PYT3_01155 | 11748 | เครื่องวัดอัตราการไหลออกซิเจนชนิดใชกับระบบไปป์ไลน์ |  |  | FLOWMETERS, GAS OXYGEN | 11010073(W17-OF-022) | PAHSCO | 0-15 L/MIN | WARD 17 | PYT3__A | ชั้น 17 | - | Active | In/PM | In/CAL
https://nsmart.nhealth-asia.com/MTDPDB01/img.php?asset_masterPageSize=100&asset_masterPage=92&files=201709061020560.flow+Ohio111.jpg | 36484 | 031208100016 | PYT3_01154 | 11748 | เครื่องวัดอัตราการไหลออกซิเจนชนิดใชกับระบบไปป์ไลน์ |  |  | FLOWMETERS, GAS OXYGEN | Q01693(W17-OF-04) | OHIO MEDICAL | 0-15 L/MIN | WARD 17 | PYT3__A | ชั้น 17 | - | Decommission | In/PM | In/CAL
https://nsmart.nhealth-asia.com/MTDPDB01/img.php?asset_masterPageSize=100&asset_masterPage=92&files=201709061020560.flow+Ohio111.jpg | 36483 | 031208100015 | PYT3_01153 | 11748 | เครื่องวัดอัตราการไหลออกซิเจนชนิดใชกับระบบไปป์ไลน์ |  |  | FLOWMETERS, GAS OXYGEN | Q01698 | OHIO MEDICAL | 0-15 L/MIN | WARD 17 | PYT3__A | ชั้น 17 |  | Decommission | In/PM | In/CAL
https://nsmart.nhealth-asia.com/MTDPDB01/img.php?asset_masterPageSize=100&asset_masterPage=92&files=201801101206260.MONITOR+VITAL+CARESCAPE+V100.jpg | 36482 | 031108060024 | PYT3_01152 | 25209 | เครื่องตรวจวัดสัญญาณชีพ |  |  | MONITORS, PHYSIOLOGIC, VITAL SIGNS | SDT11081081SA | GE HEALTHCARE | CARESCAPE V100 | WARD 17 | PYT3__A | ชั้น 17 | - | Decommission | In/PM | In/CAL | AMS CODE 09588
https://nsmart.nhealth-asia.com/MTDPDB01/img.php?asset_masterPageSize=100&asset_masterPage=92&files=201707181101250.desk11.jpg | 36481 | N/A | PYT3_01151 | 16158 | เครื่องวัดความดันโลหิตแบบปรอท |  |  | SPHYGMOMANOMETERS, MERCURY | CR5002 | BAUMANOMETER | 300 | WARD 17 | PYT3__A | ชั้น 17 | - | Active | In/PM | In/CAL | AMS CODE 09587
https://nsmart.nhealth-asia.com/MTDPDB01/img.php?asset_masterPageSize=100&asset_masterPage=92&files=201903251137340.STIM+N+602.jpg | 36480 | N/A | PYT3_01150 | 18466 | เครื่องกระตุ้นกล้ามเนื้อและประสาทด้วยไฟฟ้า |  |  | STIMULATORS, ELECTRICAL | 7054777 | EVERYWAY | N 602 | PHYSICAL THERAPY( กายภาพ) | PYT3__A | ชั้น 16 | - | Decommission | In/PM | In/CAL | AMS CODE 010378
https://nsmart.nhealth-asia.com/MTDPDB01/img.php?asset_masterPageSize=100&asset_masterPage=92&files=201911201604540.ITO-US-100.jpg | 36479 | N/A | PYT3_01149 | 17908 | เครื่องกระตุ้นกล้ามเนื้อด้วยไฟฟ้าพร้อมอัลตรา ซาวด์ |  |  | ULTRASOUND THERAPY/NEUROMUSCULAR STIMULATION SYSTEMS, PHYSICAL THERAPY | 0411510055TG | ITO | US-100 | PHYSICAL THERAPY( กายภาพ) | PYT3__A | ชั้น 16 |  | Decommission | In/PM | In/CAL | AMS CODE 06210
https://nsmart.nhealth-asia.com/MTDPDB01/img.php?asset_masterPageSize=100&asset_masterPage=92&files=201811091120530.20180812_175833_resize.jpg | 36478 | N/A | PYT3_01148 | 12565 | หม้อต้มแผ่นประคบร้อน |  |  | MOIST HEAT THERAPY PACK CONDITIONER | N/A | - | - | PHYSICAL THERAPY( กายภาพ) | PYT3__A | ชั้น 16 | - | Active | In/PM | In/CAL | AMS CODE 05572
https://nsmart.nhealth-asia.com/MTDPDB01/img.php?asset_masterPageSize=100&asset_masterPage=92&files=201811091120530.20180812_175833_resize.jpg | 36477 | N/A | PYT3_01147 | 12565 | หม้อต้มแผ่นประคบร้อน |  |  | MOIST HEAT THERAPY PACK CONDITIONER | N/A | - | - | PHYSICAL THERAPY( กายภาพ) | PYT3__A | ชั้น 16 | - | Active | In/PM | In/CAL | AMS CODE 02243
https://nsmart.nhealth-asia.com/MTDPDB01/img.php?asset_masterPageSize=100&asset_masterPage=92&files=201809271708350.RADIO+ENRAF+419.jpg | 36476 | N/A | PYT3_01146 | 11246 | เครื่องรักษาด้วยความร้อนลึกโดยใช้คลื่นช๊อตเวฟ |  |  | RADIOFREQUENCY THERAPY SYSTEMS, DIATHERMY | 22359 | ENRAF-NONIUS MEDICAL EQUIPMENT | CURAPULS 419 | PHYSICAL THERAPY( กายภาพ) | PYT3__A | ชั้น 16 | - | Decommission | Ex/PM | Ex/CAL | AMS CODE 02237
https://nsmart.nhealth-asia.com/MTDPDB01/img.php?asset_masterPageSize=100&asset_masterPage=92&files=201801181453550.ULTRA++ACCUSONIC+PULS.jpg | 36475 | N/A | PYT3_01145 | 11248 | เครื่องรักษาด้วยคลื่นเหนือเสียง |  |  | ULTRASOUND THERAPY SYSTEMS, PHYSICAL THERAPY | 04200597112 | METRON | ACCUSONIC PLUS | PHYSICAL THERAPY( กายภาพ) | PYT3__A | ชั้น 16 |  | Decommission | In/PM | In/CAL | AMS CODE 06216
https://nsmart.nhealth-asia.com/MTDPDB01/img.php?asset_masterPageSize=100&asset_masterPage=92&files=201803111342320.ULTRA+ITO+US+700.jpg | 36474 | N/A | PYT3_01144 | 11248 | เครื่องรักษาด้วยคลื่นเหนือเสียง |  |  | ULTRASOUND THERAPY SYSTEMS, PHYSICAL THERAPY | 0407390026TD | ITO | US-700 | PHYSICAL THERAPY( กายภาพ) | PYT3__A | ชั้น 16 | - | Decommission | In/PM | In/CAL | AMS CODE 05374
https://nsmart.nhealth-asia.com/MTDPDB01/img.php?asset_masterPageSize=100&asset_masterPage=92&files=201903251135470.SW+PM800.jpg | 36473 | N/A | PYT3D_01143 | 11246 | เครื่องรักษาด้วยความร้อนลึกโดยใช้คลื่นช๊อตเวฟ |  |  | RADIOFREQUENCY THERAPY SYSTEMS, DIATHERMY | 200505940007TG | ITO | PM-800S | PHYSICAL THERAPY( กายภาพ) | PYT3__A | ชั้น 16 | - | Decommission | In/PM | No calibration | AMS CODE 06209
https://nsmart.nhealth-asia.com/MTDPDB01/img.php?asset_masterPageSize=100&asset_masterPage=92&files=201911201604540.ITO-US-100.jpg | 36472 | N/A | PYT3_01142 | 17908 | เครื่องกระตุ้นกล้ามเนื้อด้วยไฟฟ้าพร้อมอัลตรา ซาวด์ |  |  | ULTRASOUND THERAPY/NEUROMUSCULAR STIMULATION SYSTEMS, PHYSICAL THERAPY | 0406510037TG | ITO | US-100 | PHYSICAL THERAPY( กายภาพ) | PYT3__A | ชั้น 16 |  | Decommission | In/PM | In/CAL | AMS CODE 05375
https://nsmart.nhealth-asia.com/MTDPDB01/img.php?asset_masterPageSize=100&asset_masterPage=92&files=201803111309550.ULTRA+CHA+INTELECT+2776.jpg | 36471 |  | PYT3_01141 | 11248 | เครื่องรักษาด้วยคลื่นเหนือเสียง |  |  | ULTRASOUND THERAPY SYSTEMS, PHYSICAL THERAPY | T9220 | CHATTANOOGA | INTELECT, 2776 | PHYSICAL THERAPY( กายภาพ) | PYT3__A | ชั้น 16 |  | Decommission | In/PM | In/CAL
https://nsmart.nhealth-asia.com/MTDPDB01/img.php?asset_masterPageSize=100&asset_masterPage=92&files=202006151554410.bbh3.jpg | 36470 | N/A | PYT3_01140 | 12956 | หม้อต้มพาราฟิน |  |  | BATHS, PARAFFIN, PHYSICAL THERAPY | N/A | BBH | W-03 | PHYSICAL THERAPY( กายภาพ) | PYT3__A | ชั้น 16 | - | Decommission | In/PM | In/CAL | AMS CODE 02245
https://nsmart.nhealth-asia.com/MTDPDB01/img.php?asset_masterPageSize=100&asset_masterPage=92&files=201803111627090.TRAC+ITO+TM300.jpg | 36469 | N/A | PYT3_01139 | 14105 | ชุดดึงกระดูกต้นคอและเอว |  |  | TRACTION UNITS | 0305010014TM | ITO | TM-300 | PHYSICAL THERAPY( กายภาพ) | PYT3__A | ชั้น 16 | - | Decommission | In/PM | In/CAL | AMS CODE 06032
https://nsmart.nhealth-asia.com/MTDPDB01/img.php?asset_masterPageSize=100&asset_masterPage=92&files=201905171522430.2.jpg | 36468 | N/A | PYT3_01138 | 18466 | เครื่องกระตุ้นกล้ามเนื้อและประสาทด้วยไฟฟ้า |  |  | STIMULATORS, ELECTRICAL | C-06871 | - | - | PHYSICAL THERAPY( กายภาพ) | PYT3__A | ชั้น 16 |  | Decommission | In/PM | In/CAL | AMS CODE 02240
https://nsmart.nhealth-asia.com/MTDPDB01/img.php?asset_masterPageSize=100&asset_masterPage=92&files=201803111148300.ULTRA+CHA+2762CC.jpeg | 36467 | 030908050005 | PYT3_01137 | 17908 | เครื่องกระตุ้นกล้ามเนื้อด้วยไฟฟ้าพร้อมอัลตรา ซาวด์ |  |  | ULTRASOUND THERAPY/NEUROMUSCULAR STIMULATION SYSTEMS, PHYSICAL THERAPY | 4160 | CHATTANOOGA | 2762CC | PHYSICAL THERAPY( กายภาพ) | PYT3__A | ชั้น 16 | - | Active | In/PM | In/CAL | AMS CODE 08807
https://nsmart.nhealth-asia.com/MTDPDB01/img.php?asset_masterPageSize=100&asset_masterPage=92&files=201909181642180.CHATTANOOGA-INTELECT+ADVANCED.jpg | 36466 |  | PYT3_01136 | 17908 | เครื่องกระตุ้นกล้ามเนื้อด้วยไฟฟ้าพร้อมอัลตรา ซาวด์ |  |  | ULTRASOUND THERAPY/NEUROMUSCULAR STIMULATION SYSTEMS, PHYSICAL THERAPY | 2772 | CHATTANOOGA | INTELECT ADVANCED | PHYSICAL THERAPY( กายภาพ) | PYT3__A | ชั้น 16 |  | Active | In/PM | In/CAL | รุ่น Intelect advanced
https://nsmart.nhealth-asia.com/MTDPDB01/img.php?asset_masterPageSize=100&asset_masterPage=92&files=201903251543380.EEG+SYNERGY+TSEP.jpg | 36465 | N/A | PYT3_01135 |  |  |  |  | ELECTROENCEPHALOGRAPHS | 050505 | MEDELEC | SYNERGY TSEP | PHYSICAL THERAPY( กายภาพ) | PYT3__A | ชั้น 16 |  | Decommission | In/PM | No calibration | AMS CODE 08208
https://nsmart.nhealth-asia.com/MTDPDB01/img.php?asset_masterPageSize=100&asset_masterPage=92&files=201708081102540.titlt+table.jpg | 36464 | N/A | PYT3_01134 | 13964 | เตียงฝึกยืน |  |  | TABLES, EXAMINATION/TREATMENT, ADJUSTABLE, PHYSICAL THERAPY | N/A | - | - | PHYSICAL THERAPY( กายภาพ) | PYT3__A | ชั้น 16 | - | Decommission | In/PM | No calibration | AMS CODE 02340
https://nsmart.nhealth-asia.com/MTDPDB01/img.php?asset_masterPageSize=100&asset_masterPage=93&files=201609221547380.s-l300RRR.jpg | 36463 | - | PYT3_01133 |  |  |  |  | EXERCISERS, ARM | - | N/A | N/A | PHYSICAL THERAPY( กายภาพ) | PYT3__A | ชั้น 16 | - | Active | In/PM | No calibration
https://nsmart.nhealth-asia.com/MTDPDB01/img.php?asset_masterPageSize=100&asset_masterPage=93&files=201702161143550.trinnnnnn.jpg | 36462 | - | PYT3_01132 |  |  |  |  | EXERCISERS, OTHER | - | PATTERSON MEDICAL | N/A | PHYSICAL THERAPY( กายภาพ) | PYT3__A | ชั้น 16 | - | Active | In/PM | No calibration
https://nsmart.nhealth-asia.com/MTDPDB01/img.php?asset_masterPageSize=100&asset_masterPage=93&files=202202152139560.V.S.+ENGINEERING.jfif | 36461 | N/A | PYT3_01131 | 13964 | เตียงฝึกยืน |  |  | TABLES, EXAMINATION/TREATMENT, ADJUSTABLE, PHYSICAL THERAPY | N/A | V.S. ENGINEERING | - | PHYSICAL THERAPY( กายภาพ) | PYT3__A | ชั้น 16 | - | Decommission | In/PM |  | AMS CODE 05219
https://nsmart.nhealth-asia.com/MTDPDB01/img.php?asset_masterPageSize=100&asset_masterPage=93&files=201707212219190.OHI06122.jpg | 36460 | N/A | PYT3_01130 | 13325 | ชุดดูดเสมหะใช้กับระบบไปป์ไลน์ |  |  | REGULATORS, SUCTION | GFFZ10338 | OHMEDA | INTERMITTENT SUCTION UNIT | PHYSICAL THERAPY( กายภาพ) | PYT3__A | ชั้น 16 | - | Active | In/PM | In/CAL | AMS CODE 02246
https://nsmart.nhealth-asia.com/MTDPDB01/img.php?asset_masterPageSize=100&asset_masterPage=93&files=201707041910090.FLOWMM7.jpg | 36459 | N/A | PYT3_01129 | 11748 | เครื่องวัดอัตราการไหลออกซิเจนชนิดใชกับระบบไปป์ไลน์ |  |  | FLOWMETERS, GAS OXYGEN | N/A | PURITAN BENNETT | - | PHYSICAL THERAPY( กายภาพ) | PYT3__A | ชั้น 16 | - | Decommission | In/PM | In/CAL | AMS CODE 02247
https://nsmart.nhealth-asia.com/MTDPDB01/img.php?asset_masterPageSize=100&asset_masterPage=93&files=201910211117080.EXERCISER.jpg | 36458 |  | PYT3_01128 |  |  |  |  | EXERCISERS, AEROBIC, STATIONARY BICYCLE |  | - | - | PHYSICAL THERAPY( กายภาพ) | PYT3__A | ชั้น 16 |  | Decommission | No PM | No calibration | - ยี่ห้อ : ERGOLINE - รุ่น : GMBH
https://nsmart.nhealth-asia.com/MTDPDB01/img.php?asset_masterPageSize=100&asset_masterPage=93&files=201609221547380.s-l300RRR.jpg | 36457 |  | PYT3_01127 |  |  |  |  | EXERCISERS, ARM |  | N/A | N/A | PHYSICAL THERAPY( กายภาพ) | PYT3__A | ชั้น 16 |  | Active | In/PM | No calibration
https://nsmart.nhealth-asia.com/MTDPDB01/img.php?asset_masterPageSize=100&asset_masterPage=93&files=201708081102540.titlt+table.jpg | 36456 | N/A | PYT3_01126 | 13964 | เตียงฝึกยืน |  |  | TABLES, EXAMINATION/TREATMENT, ADJUSTABLE, PHYSICAL THERAPY | N/A | - | - | PHYSICAL THERAPY( กายภาพ) | PYT3__A | ชั้น 16 | - | Active | In/PM | No calibration | AMS CODE 02341 ยี่ห้อ : VS SUPPLY รุ่น : VS5012
https://nsmart.nhealth-asia.com/MTDPDB01/img.php?asset_masterPageSize=100&asset_masterPage=93&files=201803111627090.TRAC+ITO+TM300.jpg | 36455 | N/A | PYT3_01125 | 14105 | ชุดดึงกระดูกต้นคอและเอว |  |  | TRACTION UNITS | A6054022 | ITO | TM-300 | PHYSICAL THERAPY( กายภาพ) | PYT3__A | ชั้น 16 |  | Decommission | In/PM | In/CAL | AMS CODE 02242 รุ่น : TR-200
https://nsmart.nhealth-asia.com/MTDPDB01/img.php?asset_masterPageSize=100&asset_masterPage=93&files=201911201604540.ITO-US-100.jpg | 36454 | N/A | PYT3_01124 | 17908 | เครื่องกระตุ้นกล้ามเนื้อด้วยไฟฟ้าพร้อมอัลตรา ซาวด์ |  |  | ULTRASOUND THERAPY/NEUROMUSCULAR STIMULATION SYSTEMS, PHYSICAL THERAPY | 0406510037TG | ITO | US-100 | PHYSICAL THERAPY( กายภาพ) | PYT3__A | ชั้น 16 | - | Decommission | In/PM | In/CAL | AMS CODE 07525
https://nsmart.nhealth-asia.com/MTDPDB01/img.php?asset_masterPageSize=100&asset_masterPage=93&files=201910311544070.CANDO-MAGNETIC.jpg | 36453 | N/A | PYT3_01123 |  |  |  |  | EXERCISERS, HAND | N/A | CANDO | MAGNETIC | PHYSICAL THERAPY( กายภาพ) | PYT3__A | ชั้น 16 | - | Active | In/PM | No calibration | AMS CODE 02276 Model HF-PT-001
https://nsmart.nhealth-asia.com/MTDPDB01/img.php?asset_masterPageSize=100&asset_masterPage=93&files=201910122024190.CPM+OPTIFLEX+3.jpg | 36452 | 030908040045 | PYT3_01122 |  |  |  |  | EXERCISERS, CONTINUOUS PASSIVE MOTION | 35583 | CHATTANOOGA | OPTIFLEX 3 | PHYSICAL THERAPY( กายภาพ) | PYT3__A | ชั้น 16 |  | Active | In/PM | No calibration | AMS CODE 08808
https://nsmart.nhealth-asia.com/MTDPDB01/img.php?asset_masterPageSize=100&asset_masterPage=93&files=202003230914370.1.jpg | 36451 | 03060990174 | PYT3_01121 |  |  |  |  | EXERCISERS, CONTINUOUS PASSIVE MOTION | 3767 | KINETEC | SPECTRA | PHYSICAL THERAPY( กายภาพ) | PYT3__A | ชั้น 16 | - | Decommission | Ex/PM | Ex/CAL | AMS CODE 06217
https://nsmart.nhealth-asia.com/MTDPDB01/img.php?asset_masterPageSize=100&asset_masterPage=93&files=201910122024190.CPM+OPTIFLEX+3.jpg | 36450 | N/A | PYT3_01120 |  |  |  |  | EXERCISERS, CONTINUOUS PASSIVE MOTION | 35652 | CHATTANOOGA | OPTIFLEX 3 | PHYSICAL THERAPY( กายภาพ) | PYT3__A | ชั้น 16 |  | Active | In/PM | No calibration
https://nsmart.nhealth-asia.com/MTDPDB01/img.php?asset_masterPageSize=100&asset_masterPage=93&files=201901041436590.EX+JOHNSON+R700.jpg | 36449 | N/A | PYT3_01119 |  |  |  |  | EXERCISERS, AEROBIC, STATIONARY BICYCLE | JRB00013643 | JOHNSON | R-7000 | PHYSICAL THERAPY( กายภาพ) | PYT3__A | ชั้น 16 | - | Active | In/PM | No calibration | AMS CODE 07236
https://nsmart.nhealth-asia.com/MTDPDB01/img.php?asset_masterPageSize=100&asset_masterPage=93&files=201912161636510.CATEYE-EC-T220.jpg | 36448 | N/A | PYT3_01118 |  |  |  |  | EXERCISERS, AEROBIC, TREADMILL | TM350504010057 | CATEYE | EC-T220 | PHYSICAL THERAPY( กายภาพ) | PYT3__A | ชั้น 16 | - | Active | In/PM | No calibration | AMS CODE 07227
https://nsmart.nhealth-asia.com/MTDPDB01/img.php?asset_masterPageSize=100&asset_masterPage=93&files=201708011342360.seca762.jpg | 36447 | N/A | PYT3_01117 | 13461 | เครื่องชั่งน้ำหนัก |  |  | SCALES, PATIENT, FLOOR | M01-22-07-215 | SECA | 762 | PHYSICAL THERAPY( กายภาพ) | PYT3__A | ชั้น 16 | - | Decommission | In/PM | In/CAL | AMS CODE 05218
https://nsmart.nhealth-asia.com/MTDPDB01/img.php?asset_masterPageSize=100&asset_masterPage=93&files=201707111016420.wellcy11.png | 36446 | N/A | PYT3_01116 | 25209 | เครื่องตรวจวัดสัญญาณชีพ |  |  | MONITORS, PHYSIOLOGIC, VITAL SIGNS | JA039902 | WELCH ALLYN | 53N0P | PHYSICAL THERAPY( กายภาพ) | PYT3__A | ชั้น 16 | - | Decommission | In/PM | In/CAL | AMS CODE 07480
https://nsmart.nhealth-asia.com/MTDPDB01/img.php?asset_masterPageSize=100&asset_masterPage=93&files=201707181058510.desk.jpg | 36445 | N/A | PYT3_01115 | 16158 | เครื่องวัดความดันโลหิตแบบปรอท |  |  | SPHYGMOMANOMETERS, MERCURY | CM0161 | BAUMANOMETER | DESK MODEL | PHYSICAL THERAPY( กายภาพ) | PYT3__A | ชั้น 16 | - | Active | In/PM | In/CAL | AMS CODE 08905
https://nsmart.nhealth-asia.com/MTDPDB01/img.php?asset_masterPageSize=100&asset_masterPage=93&files=201707041910090.FLOWMM7.jpg | 36444 | N/A | PYT3_01114 | 11748 | เครื่องวัดอัตราการไหลออกซิเจนชนิดใชกับระบบไปป์ไลน์ |  |  | FLOWMETERS, GAS OXYGEN |  | PURITAN BENNETT | - | WARD 15 | PYT3__A | ชั้น 15 |  | Decommission | In/PM | In/CAL | AMS CODE 09645
https://nsmart.nhealth-asia.com/MTDPDB01/img.php?asset_masterPageSize=100&asset_masterPage=93&files=201801111328350.OXYMETER+MIN+PM60.jpg | 36443 | N/A | PYT3_01113 | 17148 | เครื่องวัดและติดตามเปอร์เซ็นต์ความอิ่มตัวของออกซิเจน |  |  | OXIMETERS, PULSE | CR-17132309 | MINDRAY | PM-60 | WARD 9 | PYT3__A | ชั้น 9 |  | Decommission | In/PM | In/CAL | AMS CODE 09573
https://nsmart.nhealth-asia.com/MTDPDB01/img.php?asset_masterPageSize=100&asset_masterPage=93&files=201801151757240.MONITOR+VITAL+WEL+53N00.jpg | 36442 | 030606990190 | PYT3D_01111 | 25209 | เครื่องตรวจวัดสัญญาณชีพ |  |  | MONITORS, PHYSIOLOGIC, VITAL SIGNS | JA025829 | WELCH ALLYN | 53N00 | WARD 9 | PYT3__A | ชั้น 9 |  | Decommission | In/PM | In/CAL | AMS CODE 07234
https://nsmart.nhealth-asia.com/MTDPDB01/img.php?asset_masterPageSize=100&asset_masterPage=93&files=201801101745560.MONITOR+VITAL+Welch+53000.jpg | 36441 | N/A | PYT3_01112 | 25209 | เครื่องตรวจวัดสัญญาณชีพ |  |  | MONITORS, PHYSIOLOGIC, VITAL SIGNS |  | WELCH ALLYN | 53000 | WARD 9 | PYT3__A | ชั้น 9 |  | Decommission | In/PM | In/CAL | AMS CODE 08965
https://nsmart.nhealth-asia.com/MTDPDB01/img.php?asset_masterPageSize=100&asset_masterPage=93&files=201708181316220.te171.jpg | 36440 | N/A | PYT3_01110 | 16495 | เครื่องควบคุมการให้ยาและสารละลายอัตโนมัติ |  |  | INFUSION PUMPS | 10030080 | TERUMO | TE-171 | BME-PYT3 | PYT3__A | ชั้น 3 | - | Decommission | In/PM | In/CAL
https://nsmart.nhealth-asia.com/MTDPDB01/img.php?asset_masterPageSize=100&asset_masterPage=93&files=201605261610320.201602251133430.2-2255.jpg | 36439 | N/A | PYT3_01109 | 10347 | เตียงผู้ป่วยปรับระดับด้วยไฟฟ้า |  |  | BEDS, ELECTRIC | 013845(W9#8) | SINGHA | CB12-4EF-3UL-22B | WARD 9 | PYT3__A | ชั้น 9 | - | Active | In/PM | No calibration | AMS CODE 08348
https://nsmart.nhealth-asia.com/MTDPDB01/img.php?asset_masterPageSize=100&asset_masterPage=93&files=201504031427290.Baxter_Colleague_CXE.jpg | 36438 |  | PYT3_01108 | 16495 | เครื่องควบคุมการให้ยาและสารละลายอัตโนมัติ |  |  | INFUSION PUMPS | 21121185DL | BAXTER | COLLEAGUE CXE | BME-PYT3 | PYT3__A | ชั้น 3 |  | Decommission | Ex/PM | Ex/CAL
https://nsmart.nhealth-asia.com/MTDPDB01/img.php?asset_masterPageSize=100&asset_masterPage=93&files=201605261610160.201602251133430.2-2255.jpg | 36437 | 031207140010 | PYT3_01107 | 10347 | เตียงผู้ป่วยปรับระดับด้วยไฟฟ้า |  |  | BEDS, ELECTRIC | (W10#12) | SINGHA | - | WARD 10 | PYT3__A | ชั้น 10 |  | Active | In/PM | No calibration
https://nsmart.nhealth-asia.com/MTDPDB01/img.php?asset_masterPageSize=100&asset_masterPage=93&files=201708181316220.te171.jpg | 36436 |  | PYT3_01106 | 16495 | เครื่องควบคุมการให้ยาและสารละลายอัตโนมัติ |  |  | INFUSION PUMPS |  | TERUMO | TE-171 | BME-PYT3 | PYT3__A | ชั้น 1 |  | Decommission | No PM | No calibration
https://nsmart.nhealth-asia.com/MTDPDB01/img.php?asset_masterPageSize=100&asset_masterPage=93&files=201605261610160.201602251133430.2-2255.jpg | 36435 | N/A | PYT3_01105 | 10347 | เตียงผู้ป่วยปรับระดับด้วยไฟฟ้า |  |  | BEDS, ELECTRIC | 027469(W10#11) | SINGHA | - | WARD 10 | PYT3__A | ชั้น 10 |  | Active | In/PM | No calibration | ams code 010573
https://nsmart.nhealth-asia.com/MTDPDB01/img.php?asset_masterPageSize=100&asset_masterPage=93&files=201510020931490.3.jpg | 36434 | N/A | PYT3_01104 | 11748 | เครื่องวัดอัตราการไหลออกซิเจนชนิดใชกับระบบไปป์ไลน์ |  |  | FLOWMETERS, GAS OXYGEN |  | PAHSCO | 11010075 | WARD 9 | PYT3__A | ชั้น 9 |  | Decommission | In/PM | In/CAL | AMS CODE 08956
https://nsmart.nhealth-asia.com/MTDPDB01/img.php?asset_masterPageSize=100&asset_masterPage=93&files=201410021844080.BJ2.jpg | 36433 | 031208100119 | PYT3_01103 | 18147 | ที่นอนลมป้องกันแผลกดทบ |  |  | MATTRESS SYSTEMS, ALTERNATING-PRESSURE | P120501211 | EEZCARE MEDICAL | BJ ADVANCE | BME-PYT3 | PYT3__A | ชั้น 3 |  | Decommission | In/PM | No calibration | AMS CODE 010314
https://nsmart.nhealth-asia.com/MTDPDB01/img.php?asset_masterPageSize=100&asset_masterPage=93&files=201708181316220.te171.jpg | 36432 | N/A | PYT3_01102 | 16495 | เครื่องควบคุมการให้ยาและสารละลายอัตโนมัติ |  |  | INFUSION PUMPS | 07030465 | TERUMO | TE-171 | BME-PYT3 | PYT3__A | ชั้น 3 | - | Decommission | In/PM | In/CAL | AMS CODE 90888
https://nsmart.nhealth-asia.com/MTDPDB01/img.php?asset_masterPageSize=100&asset_masterPage=93&files=201708181316220.te171.jpg | 36431 | N/A | PYT3_01101 | 16495 | เครื่องควบคุมการให้ยาและสารละลายอัตโนมัติ |  |  | INFUSION PUMPS | 08010272 | TERUMO | TE-171 | BME-PYT3 | PYT3__A | ชั้น 3 | - | Decommission | In/PM | In/CAL | ams code 90884
https://nsmart.nhealth-asia.com/MTDPDB01/img.php?asset_masterPageSize=100&asset_masterPage=93&files=201708181316220.te171.jpg | 36430 | N/A | PYT3_01100 | 16495 | เครื่องควบคุมการให้ยาและสารละลายอัตโนมัติ |  |  | INFUSION PUMPS | 07050116 | TERUMO | TE-171 | BME-PYT3 | PYT3__A | ชั้น 3 | - | Decommission | In/PM | In/CAL
https://nsmart.nhealth-asia.com/MTDPDB01/img.php?asset_masterPageSize=100&asset_masterPage=93&files=201608111033030.SPIRIT+EK-E301.jpg | 36429 | N/A | PYT3_01099 |  |  |  |  | SPHYGMOMANOMETERS, ELECTRONIC | 109338 | SPIRIT | CK-E301 | WARD 9 | PYT3__A | ชั้น 9 | - | Decommission | In/PM | In/CAL | AMS CODE 010367
https://nsmart.nhealth-asia.com/MTDPDB01/img.php?asset_masterPageSize=100&asset_masterPage=93&files=201707222058140.Omeda+regula1.jpg | 36428 | 030606990191 | PYT3_01098 | 13325 | ชุดดูดเสมหะใช้กับระบบไปป์ไลน์ |  |  | REGULATORS, SUCTION | GFHG16112 | OHMEDA | 6-1224 | WARD 15 | PYT3__A | ชั้น 15 | - | Active | In/PM | In/CAL | AMS CODE 07482
https://nsmart.nhealth-asia.com/MTDPDB01/img.php?asset_masterPageSize=100&asset_masterPage=93&files=202002041046510.201707222058140.Omeda+regula1.jpg | 36427 | N/A | PYT3_01097 | 13325 | ชุดดูดเสมหะใช้กับระบบไปป์ไลน์ |  |  | REGULATORS, SUCTION | GFFZ10328 | OHMEDA | - | WARD 15 | PYT3__A | ชั้น 15 |  | Decommission | In/PM | In/CAL | AMS CODE 02511
https://nsmart.nhealth-asia.com/MTDPDB01/img.php?asset_masterPageSize=100&asset_masterPage=93&files=201605261610160.201602251133430.2-2255.jpg | 36426 | 031207140040 | PYT3_01096 | 10347 | เตียงผู้ป่วยปรับระดับด้วยไฟฟ้า |  |  | BEDS, ELECTRIC | 026512(W9#7) | SINGHA | - | WARD 9 | PYT3__A | ชั้น 9 | - | Active | In/PM | No calibration | ams code 09680
https://nsmart.nhealth-asia.com/MTDPDB01/img.php?asset_masterPageSize=100&asset_masterPage=93&files=201605261610160.201602251133430.2-2255.jpg | 36425 | N/A | PYT3_01095 | 10347 | เตียงผู้ป่วยปรับระดับด้วยไฟฟ้า |  |  | BEDS, ELECTRIC | 025985(W9#6) | SINGHA | - | WARD 9 | PYT3__A | ชั้น 9 | 1146 | Active | In/PM | No calibration | AMS CODE 010586
https://nsmart.nhealth-asia.com/MTDPDB01/img.php?asset_masterPageSize=100&asset_masterPage=93&files=202009101032210.SINGHA-ES-Z7.jpg | 36424 | N/A | PYT3_01094 | 10347 | เตียงผู้ป่วยปรับระดับด้วยไฟฟ้า |  |  | BEDS, ELECTRIC | 013826(W15#2) | SINGHA | ES-Z7(5CAS) | WARD 15 | PYT3__A | ชั้น 15 | SIM4 | Active | In/PM | No calibration
https://nsmart.nhealth-asia.com/MTDPDB01/img.php?asset_masterPageSize=100&asset_masterPage=93&files=201605261610160.201602251133430.2-2255.jpg | 36423 | 031207140057 | PYT3_01093 | 10347 | เตียงผู้ป่วยปรับระดับด้วยไฟฟ้า |  |  | BEDS, ELECTRIC | 027180(W9#5) | SINGHA | - | WARD 9 | PYT3__A | ชั้น 9 | - | Active | In/PM | No calibration | AMS CODE 010600
https://nsmart.nhealth-asia.com/MTDPDB01/img.php?asset_masterPageSize=100&asset_masterPage=93&files=201605261610320.201602251133430.2-2255.jpg | 36422 | N/A | PYT3_01092 | 10347 | เตียงผู้ป่วยปรับระดับด้วยไฟฟ้า |  |  | BEDS, ELECTRIC | 013828(W9#4) | SINGHA | CB12-4EF-3UL-22B | WARD 9 | PYT3__A | ชั้น 9 | - | Active | In/PM | No calibration | AMS CODE 08358
https://nsmart.nhealth-asia.com/MTDPDB01/img.php?asset_masterPageSize=100&asset_masterPage=93&files=201708181316220.te171.jpg | 36421 | - | PYT3_01091 | 16495 | เครื่องควบคุมการให้ยาและสารละลายอัตโนมัติ |  |  | INFUSION PUMPS | - | TERUMO | TE-171 | BME-PYT3 | PYT3__A | ชั้น 3 | - | Decommission | In/PM | In/CAL
https://nsmart.nhealth-asia.com/MTDPDB01/img.php?asset_masterPageSize=100&asset_masterPage=93&files=202002041046510.201707222058140.Omeda+regula1.jpg | 36420 | N/A | PYT3_01090 | 13325 | ชุดดูดเสมหะใช้กับระบบไปป์ไลน์ |  |  | REGULATORS, SUCTION | GFFZ10310 | OHMEDA | - | WARD 15 | PYT3__A | ชั้น 15 |  | Decommission | In/PM | In/CAL | AMS CODE 02508
https://nsmart.nhealth-asia.com/MTDPDB01/img.php?asset_masterPageSize=100&asset_masterPage=93&files=201707212219190.OHI06122.jpg | 36419 | N/A | PYT3_01089 | 13325 | ชุดดูดเสมหะใช้กับระบบไปป์ไลน์ |  |  | REGULATORS, SUCTION | GFFJ25010 | OHMEDA | INTERMITTENT SUCTION UNIT | WARD 15 | PYT3__A | ชั้น 15 | - | Decommission | In/PM | In/CAL | AMS CODE 09621
https://nsmart.nhealth-asia.com/MTDPDB01/img.php?asset_masterPageSize=100&asset_masterPage=93&files=201707051846270.seca760bathroo.jpg | 36418 | N/A | PYT3_01088 | 13461 | เครื่องชั่งน้ำหนัก |  |  | SCALES, PATIENT, FLOOR | 957710 | SECA | 760 | WARD 15 | PYT3__A | ชั้น 15 | - | Decommission | In/PM | In/CAL | AMS CODE 02502
https://nsmart.nhealth-asia.com/MTDPDB01/img.php?asset_masterPageSize=100&asset_masterPage=93&files=201707141515440.GALEMEDLARYNG.jpg | 36417 | 031208040048 | PYT3_01087 | 12293 | เครื่องมือช่วยใส่ท่อช่วยหายใจ และส่องหลอดลม |  |  | LARYNGOSCOPES | N/A | GALEMED | - | WARD 15 | PYT3__A | ชั้น 15 | - | Decommission | In/PM | No calibration
https://nsmart.nhealth-asia.com/MTDPDB01/img.php?asset_masterPageSize=100&asset_masterPage=93&files=201504031427290.Baxter_Colleague_CXE.jpg | 36416 | N/A | PYT3_01086 | 16495 | เครื่องควบคุมการให้ยาและสารละลายอัตโนมัติ |  |  | INFUSION PUMPS | 22012078DL | BAXTER | COLLEAGUE CXE | BME-PYT3 | PYT3__A | ชั้น 3 | - | Decommission | Ex/PM | Ex/CAL
https://nsmart.nhealth-asia.com/MTDPDB01/img.php?asset_masterPageSize=100&asset_masterPage=93&files=202003211237340.WELCH+ALLYN+Model+97200-T.jpg | 36415 | 3000436 | PYT3_01085 | 12815 | เครื่องมือตรวจโรค หู ตา คอ จมูก |  |  | OPHTHALMOSCOPE/OTOSCOPE |  | WELCH ALLYN | 97200 | WARD 15 | PYT3__A | ชั้น 15 |  | Decommission | In/PM | No calibration
https://nsmart.nhealth-asia.com/MTDPDB01/img.php?asset_masterPageSize=100&asset_masterPage=93&files=201707250956510.welch-allyn-BI-set.jpg | 36414 | 030708040002 | PYT3_01084 | 12815 | เครื่องมือในการตรวจนัยน์ตา |  |  | OPHTHALMOSCOPES | - | WELCH ALLYN | - | WARD 15 | PYT3__A | ชั้น 15 | - | Decommission | In/PM | No calibration
https://nsmart.nhealth-asia.com/MTDPDB01/img.php?asset_masterPageSize=100&asset_masterPage=93&files=201410021844080.BJ2.jpg | 36413 | N/A | PYT3_01083 | 18147 | ที่นอนลมป้องกันแผลกดทบ |  |  | MATTRESS SYSTEMS, ALTERNATING-PRESSURE | P110100059 | EEZCARE MEDICAL | BJ ADVANCE | BME-PYT3 | PYT3__A | ชั้น 3 |  | Decommission |  | No calibration | AMS CODE 08929
https://nsmart.nhealth-asia.com/MTDPDB01/img.php?asset_masterPageSize=100&asset_masterPage=93&files=201410021844080.BJ2.jpg | 36412 | 030605390121 | PYT3_01082 | 18147 | ที่นอนลมป้องกันแผลกดทบ |  |  | MATTRESS SYSTEMS, ALTERNATING-PRESSURE | P051011096 | EEZCARE MEDICAL | BJ ADVANCE | BME-PYT3 | PYT3__A | ชั้น 3 |  | Decommission | In/PM | No calibration | AMS CODE 08334
https://nsmart.nhealth-asia.com/MTDPDB01/img.php?asset_masterPageSize=100&asset_masterPage=93&files=201410021844080.BJ2.jpg | 36411 | N/A | PYT3_01081 | 18147 | ที่นอนลมป้องกันแผลกดทบ |  |  | MATTRESS SYSTEMS, ALTERNATING-PRESSURE | P110100287 | EEZCARE MEDICAL | BJ ADVANCE | BME-PYT3 | PYT3__A | ชั้น 3 |  | Decommission |  | No calibration | AMS CODE 08931
https://nsmart.nhealth-asia.com/MTDPDB01/img.php?asset_masterPageSize=100&asset_masterPage=93&files=201504031427290.Baxter_Colleague_CXE.jpg | 36410 | N/A | PYT3_01080 | 16495 | เครื่องควบคุมการให้ยาและสารละลายอัตโนมัติ |  |  | INFUSION PUMPS | 22020495DL | BAXTER | COLLEAGUE CXE | BME-PYT3 | PYT3__A | ชั้น 3 | - | Decommission | Ex/PM | Ex/CAL
https://nsmart.nhealth-asia.com/MTDPDB01/img.php?asset_masterPageSize=100&asset_masterPage=93&files=201802182017400.LIGHT+RIMSA.jpg | 36409 | N/A | PYT3_01079 | 12276 | โคมไฟส่องตรวจ |  |  | LIGHTS, EXAMINATION |  | RIMSA | - | OPD HEAD NECK BREAST(ศุนย์เต้านม) | PYT3__A | ชั้น 18 |  | Active | In/PM | No calibration
https://nsmart.nhealth-asia.com/MTDPDB01/img.php?asset_masterPageSize=100&asset_masterPage=93&files=201707271300180.HERBERT12.jpg | 36408 | N/A | PYT3_01078 |  |  |  |  | BEDS, ELECTRIC, OB&GYN | HGC0512001 | HERBERT | HG12WRL | OPD OB/GYN(ศุนย์สุขภาพหญิง) | PYT3__A | ชั้น 2 | 3 | Defective | In/PM | No calibration
https://nsmart.nhealth-asia.com/MTDPDB01/img.php?asset_masterPageSize=100&asset_masterPage=93&files=201610041603550.m3a.jpg | 36407 | N/A | PYT3_01077 | 25209 | เครื่องตรวจวัดสัญญาณชีพ |  |  | MONITORS, PHYSIOLOGIC, VITAL SIGNS | 302019-M12501410015 | EDAN | M3A | EMERGENCY( ฉุกเฉิน) | PYT3__A | ชั้น 1 |  | Decommission | In/PM | In/CAL | AMS CODE 010202
https://nsmart.nhealth-asia.com/MTDPDB01/img.php?asset_masterPageSize=100&asset_masterPage=93&files=201707041910090.FLOWMM7.jpg | 36406 | N/A | PYT3_01076 | 11748 | เครื่องวัดอัตราการไหลออกซิเจนชนิดใชกับระบบไปป์ไลน์ |  |  | FLOWMETERS, GAS OXYGEN | N/A | PURITAN BENNETT | - | OPD SURGERY(ศัลยกรรม) | PYT3__A | ชั้น 1 |  | Decommission | No PM | No calibration
https://nsmart.nhealth-asia.com/MTDPDB01/img.php?asset_masterPageSize=100&asset_masterPage=93&files=202003061324100.HANAULUX+Model+HEIDELBERG.jpg | 36405 | 030606990333 | PYT3_01075 | 12276 | โคมไฟส่องตรวจ |  |  | LIGHTS, EXAMINATION | N/A | HANAULUX | HEIDELBERG | OPD SURGERY(ศัลยกรรม) | PYT3__A | ชั้น 1 |  | Decommission | In/PM | No calibration | รุ่น : BLUE30
https://nsmart.nhealth-asia.com/MTDPDB01/img.php?asset_masterPageSize=100&asset_masterPage=93&files=202003190948180.6.jpg | 36404 | 030808050002 | PYT3_01074 | 16340 | เครื่องตัดเฝือก |  |  | CAST CUTTER, ELECTRIC | 43701 | THAI CAST CUTTER | DSC 180 | OPD SURGERY(ศัลยกรรม) | PYT3__A | ชั้น 1 |  | Decommission | In/PM | No calibration | AMS CODE 08275
https://nsmart.nhealth-asia.com/MTDPDB01/img.php?asset_masterPageSize=100&asset_masterPage=93&files=202004071530200.TURBO+CARE++TCCSS2.jpg | 36403 | N/A | PYT3_01073 | 16340 | เครื่องตัดเฝือก |  |  | CAST CUTTER, ELECTRIC | 21141 | TURBO CARE | TCCSS2 | OPD SURGERY(ศัลยกรรม) | PYT3__A | ชั้น 1 |  | Decommission | No PM | No calibration
https://nsmart.nhealth-asia.com/MTDPDB01/img.php?asset_masterPageSize=100&asset_masterPage=93&files=201605261601400.201503171147570.Medical+Master_MEB-903.jpg | 36402 | 031307140002 | PYT3_01072 | 10347 | เตียงผู้ป่วยปรับระดับด้วยไฟฟ้า |  |  | BEDS, ELECTRIC | 201204290341 | SEERS MEDICAL | - | OPD ORTHOPAEDICS (ศูนย์กล้ามเนื้อและกระดูก) | PYT3__A | ชั้น 1 |  | Active | In/PM | No calibration | AMS CODE 010532 16/8/2566 UPDATE DEPARTMENT : OPD SURGERY>>OPD ORTHOPAEDICS
https://nsmart.nhealth-asia.com/MTDPDB01/img.php?asset_masterPageSize=100&asset_masterPage=93&files=202003241633210.STRET+1080.jpg | 36401 | N/A | PYT3_01071 | 16786 | เตียงเคลื่อนย้ายผู้ป่วยชนิดปรับระดับได้ ด้วยระบบไฮโดรอลิค |  |  | STRETCHERS, MOBILE, HOSPITAL | 9609034034 | STRYKER | 1080 | OPD SURGERY(ศัลยกรรม) | PYT3__A | ชั้น 1 |  | Decommission | No PM | No calibration | AMS CODE 02014
https://nsmart.nhealth-asia.com/MTDPDB01/img.php?asset_masterPageSize=100&asset_masterPage=93&files=201708241907370.CASTVAC.JPG | 36400 | 031208100090 | PYT3D_01070 | 16340 | เครื่องตัดเฝือก |  |  | CAST CUTTER, ELECTRIC | 1202000029 | STRYKER | CASTVAC | OPD ORTHOPAEDICS (ศูนย์กล้ามเนื้อและกระดูก) | PYT3__A | ชั้น 1 |  | Active | In/PM | No calibration | 22/08/2023 หัวหน้าแผนกแจ้งย้ายแผนกจาก OPD SURGERY(ศัลยกรรม)>>OPD ORTHOPAEDICS (ศูนย์กล้ามเนื้อและกระดูก)
https://nsmart.nhealth-asia.com/MTDPDB01/img.php?asset_masterPageSize=100&asset_masterPage=93&files=201809060939440.ESU+ICC50+copy.jpg | 36399 | 3003987 | PYT3_01069 | 18229 | เครื่องจี้ด้วยไฟฟ้าชนิดโมโนโพลาร์ |  |  | ELECTROSURGICAL UNITS, MONOPOLAR | B1041/95 | ERBE | ICC 50 | OPD SURGERY(ศัลยกรรม) | PYT3__A | ชั้น 1 |  | Decommission | No PM | No calibration | AMS CODE 02027
https://nsmart.nhealth-asia.com/MTDPDB01/img.php?asset_masterPageSize=100&asset_masterPage=93&files=201707271200350.adnacne.jpg | 36398 | N/A | PYT3_01068 | 10347 | เตียงผู้ป่วยปรับระดับด้วยไฟฟ้า |  |  | BEDS, ELECTRIC | 110622A19C | HILL-ROM | ADVANCE SERIES | OPD SURGERY(ศัลยกรรม) | PYT3__A | ชั้น 1 |  | Decommission | In/PM | No calibration | AMS CODE 04501
https://nsmart.nhealth-asia.com/MTDPDB01/img.php?asset_masterPageSize=100&asset_masterPage=93&files=201605261607000.201602251133430.2-2255.jpg | 36397 | 031207140021 | PYT3_01067 | 10347 | เตียงผู้ป่วยปรับระดับด้วยไฟฟ้า |  |  | BEDS, ELECTRIC | 0259960(SUR#1) | SINGHA | N/A | OPD SURGERY(ศัลยกรรม) | PYT3__A | ชั้น 1 |  | Active | In/PM | No calibration
https://nsmart.nhealth-asia.com/MTDPDB01/img.php?asset_masterPageSize=100&asset_masterPage=93&files=202003061324100.HANAULUX+Model+HEIDELBERG.jpg | 36396 | N/A | PYT3_01066 | 12276 | โคมไฟส่องตรวจ |  |  | LIGHTS, EXAMINATION | AR015543 | HANAULUX | HEIDELBERG | OPD SURGERY(ศัลยกรรม) | PYT3__A | ชั้น 1 |  | Decommission | In/PM | No calibration | AMS CODE 08816
https://nsmart.nhealth-asia.com/MTDPDB01/img.php?asset_masterPageSize=100&asset_masterPage=93&files=201707250956510.welch-allyn-BI-set.jpg | 36395 | N/A | PYT3_01065 | 12815 | เครื่องมือในการตรวจนัยน์ตา |  |  | OPHTHALMOSCOPES | 05242 | WELCH ALLYN | - | WARD 9 | PYT3__A | ชั้น 9 | - | Decommission | In/PM | No calibration | AMS CODE 02395
https://nsmart.nhealth-asia.com/MTDPDB01/img.php?asset_masterPageSize=100&asset_masterPage=93&files=201609101341200.CVR-US-STD-High-LGT.jpg | 36394 | N/A | PYT3_01064 | 13325 | ชุดดูดเสมหะใช้กับระบบไปป์ไลน์ |  |  | REGULATORS, SUCTION | GFHR04929 | OHIO | 6-1224 | OPD SURGERY(ศัลยกรรม) | PYT3__A | ชั้น 1 |  | Decommission | In/PM | In/CAL | AMS CODE 010522
https://nsmart.nhealth-asia.com/MTDPDB01/img.php?asset_masterPageSize=100&asset_masterPage=93&files=201703071045320.examLightIIIEXXX.jpg | 36393 | N/A | PYT3_01063 | 12276 | โคมไฟส่องตรวจ |  |  | LIGHTS, EXAMINATION | 113407 | WELCH ALLYN | 48742 | OPD SURGERY(ศัลยกรรม) | PYT3__A | ชั้น 1 |  | Decommission | In/PM | No calibration
https://nsmart.nhealth-asia.com/MTDPDB01/img.php?asset_masterPageSize=100&asset_masterPage=93&files=201610251634210.LIGHT+EX.jpg | 36392 | 031208100016 | PYT3_01062 | 12276 | โคมไฟส่องตรวจ |  |  | LIGHTS, EXAMINATION | 132024 | WELCH ALLYN | GS EXAM LIGHT IV | OPD SURGERY(ศัลยกรรม) | PYT3__A | ชั้น 1 |  | Decommission | In/PM | No calibration | AMS CODE 09699
https://nsmart.nhealth-asia.com/MTDPDB01/img.php?asset_masterPageSize=100&asset_masterPage=93&files=201703071045320.examLightIIIEXXX.jpg | 36391 | N/A | PYT3_01061 | 12276 | โคมไฟส่องตรวจ |  |  | LIGHTS, EXAMINATION | 113428 | WELCH ALLYN | 48742 | OPD SURGERY(ศัลยกรรม) | PYT3__A | ชั้น 1 |  | Active | In/PM | In/CAL
https://nsmart.nhealth-asia.com/MTDPDB01/img.php?asset_masterPageSize=100&asset_masterPage=93&files=201707181521200.tm-2655p1.jpg | 36390 | N/A | PYT3_01060 | 16173 | เครื่องวัดความดันแบบอัตโนมัติ |  |  | SPHYGMOMANOMETERS, ELECTRONIC, AUTOMATIC | 2N081764N | AND | TM-2655P | OPD ORTHOPAEDICS (ศูนย์กล้ามเนื้อและกระดูก) | PYT3__A | ชั้น 1 |  | Decommission | In/PM | In/CAL | 22/08/2023 หัวหน้าแผนกแจ้งย้ายแผนกจาก OPD SURGERY(ศัลยกรรม)>>OPD ORTHOPAEDICS (ศูนย์กล้ามเนื้อและกระดูก)
https://nsmart.nhealth-asia.com/MTDPDB01/img.php?asset_masterPageSize=100&asset_masterPage=93&files=201803121521500.MONITOR+PROCARE+300.jpg | 36388 |  | PYT3_01059 | 25209 | เครื่องตรวจวัดสัญญาณชีพ |  |  | MONITORS, PHYSIOLOGIC, VITAL SIGNS |  | GE HEALTHCARE | DINAMAP PROCARE 300 | OPD SURGERY(ศัลยกรรม) | PYT3__A | ชั้น 1 |  | Decommission | In/PM | In/CAL
https://nsmart.nhealth-asia.com/MTDPDB01/img.php?asset_masterPageSize=100&asset_masterPage=93&files=201709111703470.SCALE+TANITA+WB3000.jpg | 36387 | 031208040060 | PYT3D_01058 | 13461 | เครื่องชั่งน้ำหนัก |  |  | SCALES, PATIENT, FLOOR | 12090018 | TANITA | WB-3000 | WARD 11 | PYT3__A | ชั้น 11 |  | Decommission | In/PM | In/CAL | 22/08/2023 หัวหน้าแผนกแจ้งโอนย้ายทะเบียนจากแผนก opd sur>>w11 เนื่องจากในรอบ pm/cal july 2023 พบเครื่องที่ ward11
https://nsmart.nhealth-asia.com/MTDPDB01/img.php?asset_masterPageSize=100&asset_masterPage=93&files=201707051843050.SECA767.jpg | 36386 | 030708100229 | PYT3_01057 | 13461 | เครื่องชั่งน้ำหนัก |  |  | SCALES, PATIENT, FLOOR | 1767320068817 | SECA | 767 | OPD COUNTER NURSE (CN คัดกรอง) | PYT3__A | ชั้น 1 |  | Decommission | In/PM | In/CAL | AMS CODE: 08156
https://nsmart.nhealth-asia.com/MTDPDB01/img.php?asset_masterPageSize=100&asset_masterPage=93&files=201707181521200.tm-2655p1.jpg | 36385 | 030606990172 | PYT3_01056 | 16173 | เครื่องวัดความดันแบบอัตโนมัติ |  |  | SPHYGMOMANOMETERS, ELECTRONIC, AUTOMATIC | N0805527 | AND | TM-2655P | OPD COUNTER NURSE (CN คัดกรอง) | PYT3__A | ชั้น 1 |  | Decommission | In/PM | In/CAL | AMS CODE: 06219
https://nsmart.nhealth-asia.com/MTDPDB01/img.php?asset_masterPageSize=100&asset_masterPage=93&files=201509011123300.NONIN9500ONYX.jpg | 36384 | N/A | PYT3_01055 | 17148 | เครื่องวัดและติดตามเปอร์เซ็นต์ความอิ่มตัวของออกซิเจน |  |  | OXIMETERS, PULSE | 501553026 | NONIN | 9500 (ONYX) | OPD COUNTER NURSE (CN คัดกรอง) | PYT3__A | ชั้น 1 |  | Decommission | In/PM | In/CAL
https://nsmart.nhealth-asia.com/MTDPDB01/img.php?asset_masterPageSize=100&asset_masterPage=93&files=201812152011270.MONOTOR+SURESIGNS+VM4.jpg | 36383 | 030708040013 | PYT3_01054 | 20170 | เครื่องติดตามสัญญาณชีพและการทำงานของหัวใจ |  |  | MONITORS, BEDSIDE, PHYSIOLOGIC | US74014014 | PHILIPS | SURESIGNS VM4 | WARD 10 | PYT3__A | ชั้น 10 |  | Decommission | In/PM | In/CAL | AMS CODE:08190
https://nsmart.nhealth-asia.com/MTDPDB01/img.php?asset_masterPageSize=100&asset_masterPage=93&files=201702082300350.ZoomIn.jpg | 36382 | 031308060008 | PYT3D_01053 | 11411 | เครื่องตรวจคลื่นไฟฟ้าหัวใจ |  |  | ELECTROCARDIOGRAPHS, MULTICHANNEL | SJ413110933WA | GE HEALTHCARE | MAC 800 | OPD CARDIO(ศูนย์หัวใจ) | PYT3__A | ชั้น 2 | - | Decommission | In/PM | In/CAL
https://nsmart.nhealth-asia.com/MTDPDB01/img.php?asset_masterPageSize=100&asset_masterPage=93&files=201605261610160.201602251133430.2-2255.jpg | 36381 | 031207140045 | PYT3_01052 | 10347 | เตียงผู้ป่วยปรับระดับด้วยไฟฟ้า |  |  | BEDS, ELECTRIC | 026506(W10#10) | SINGHA | - | WARD 10 | PYT3__A | ชั้น 10 |  | Defective | In/PM | No calibration | AMS CODE 09684
https://nsmart.nhealth-asia.com/MTDPDB01/img.php?asset_masterPageSize=100&asset_masterPage=93&files=201605261610160.201602251133430.2-2255.jpg | 36380 | 031207140048 | PYT3_01051 | 10347 | เตียงผู้ป่วยปรับระดับด้วยไฟฟ้า |  |  | BEDS, ELECTRIC | (W9#3) | SINGHA | - | WARD 9 | PYT3__A | ชั้น 9 | - | Active | In/PM | No calibration | AMS CODE 09687
https://nsmart.nhealth-asia.com/MTDPDB01/img.php?asset_masterPageSize=100&asset_masterPage=93&files=201605261610160.201602251133430.2-2255.jpg | 36379 | 031207140043 | PYT3_01050 | 10347 | เตียงผู้ป่วยปรับระดับด้วยไฟฟ้า |  |  | BEDS, ELECTRIC | 026514(W9#2) | SINGHA | - | WARD 9 | PYT3__A | ชั้น 9 | - | Active | In/PM | No calibration | AMS CODE 09679
https://nsmart.nhealth-asia.com/MTDPDB01/img.php?asset_masterPageSize=100&asset_masterPage=93&files=201605261610160.201602251133430.2-2255.jpg | 36378 | N/A | PYT3_01049 | 10347 | เตียงผู้ป่วยปรับระดับด้วยไฟฟ้า |  |  | BEDS, ELECTRIC | (W10#9) | SINGHA | - | WARD 10 | PYT3__A | ชั้น 10 |  | Active | In/PM | No calibration
https://nsmart.nhealth-asia.com/MTDPDB01/img.php?asset_masterPageSize=100&asset_masterPage=93&files=201605261610160.201602251133430.2-2255.jpg | 36377 | 031207140041 | PYT3_01048 | 10347 | เตียงผู้ป่วยปรับระดับด้วยไฟฟ้า |  |  | BEDS, ELECTRIC | 026510(W10#8) | SINGHA | - | WARD 10 | PYT3__A | ชั้น 10 |  | Active | In/PM | No calibration | AMS CODE 09683
https://nsmart.nhealth-asia.com/MTDPDB01/img.php?asset_masterPageSize=100&asset_masterPage=93&files=201605261610320.201602251133430.2-2255.jpg | 36376 | N/A | PYT3_01047 | 10347 | เตียงผู้ป่วยปรับระดับด้วยไฟฟ้า |  |  | BEDS, ELECTRIC | 013834(W8#5) | SINGHA | CB12-4EF-3UL-22B | WARD 8 | PYT3__A | ชั้น 8 | - | Active | In/PM | No calibration | AMS CODE 08373
https://nsmart.nhealth-asia.com/MTDPDB01/img.php?asset_masterPageSize=100&asset_masterPage=93&files=201605261610160.201602251133430.2-2255.jpg | 36375 | 031207140049 | PYT3_01046 | 10347 | เตียงผู้ป่วยปรับระดับด้วยไฟฟ้า |  |  | BEDS, ELECTRIC | 026511(W10#7) | SINGHA | - | WARD 10 | PYT3__A | ชั้น 10 |  | Active | In/PM | No calibration | AMS CODE 09688
https://nsmart.nhealth-asia.com/MTDPDB01/img.php?asset_masterPageSize=100&asset_masterPage=93&files=201605261610320.201602251133430.2-2255.jpg | 36374 | N/A | PYT3_01045 | 10347 | เตียงผู้ป่วยปรับระดับด้วยไฟฟ้า |  |  | BEDS, ELECTRIC | 013841(W10#6) | SINGHA | CB12-4EF-3UL-22B | WARD 10 | PYT3__A | ชั้น 10 |  | Decommission | In/PM | No calibration | AMS CODE 08806
https://nsmart.nhealth-asia.com/MTDPDB01/img.php?asset_masterPageSize=100&asset_masterPage=93&files=201605261610160.201602251133430.2-2255.jpg | 36373 | N/A | PYT3_01044 | 10347 | เตียงผู้ป่วยปรับระดับด้วยไฟฟ้า |  |  | BEDS, ELECTRIC | (W7#12) | SINGHA | - | WARD 7 | PYT3__A | ชั้น 7 |  | Active | In/PM | No calibration
https://nsmart.nhealth-asia.com/MTDPDB01/img.php?asset_masterPageSize=100&asset_masterPage=93&files=201605261610160.201602251133430.2-2255.jpg | 36372 | 031207140055 | PYT3_01043 | 10347 | เตียงผู้ป่วยปรับระดับด้วยไฟฟ้า |  |  | BEDS, ELECTRIC | 027182(W10#5) | SINGHA | - | WARD 10 | PYT3__A | ชั้น 10 |  | Active | In/PM | No calibration | AMS CODE 010321
https://nsmart.nhealth-asia.com/MTDPDB01/img.php?asset_masterPageSize=100&asset_masterPage=93&files=201707041910090.FLOWMM7.jpg | 36371 | N/A | PYT3_01042 | 11748 | เครื่องวัดอัตราการไหลออกซิเจนชนิดใชกับระบบไปป์ไลน์ |  |  | FLOWMETERS, GAS OXYGEN |  | PURITAN BENNETT | - | WARD 8 | PYT3__A | ชั้น 8 | - | Decommission | In/PM | In/CAL | AMS CODE 05594
https://nsmart.nhealth-asia.com/MTDPDB01/img.php?asset_masterPageSize=100&asset_masterPage=93&files=201707041910090.FLOWMM7.jpg | 36370 | N/A | PYT3_01041 | 11748 | เครื่องวัดอัตราการไหลออกซิเจนชนิดใชกับระบบไปป์ไลน์ |  |  | FLOWMETERS, GAS OXYGEN |  | PURITAN BENNETT | - | WARD 8 | PYT3__A | ชั้น 8 |  | Decommission | In/PM | In/CAL | AMS CODE 02479
https://nsmart.nhealth-asia.com/MTDPDB01/img.php?asset_masterPageSize=100&asset_masterPage=93&files=201707181101250.desk11.jpg | 36369 | N/A | PYT3_01040 | 16158 | เครื่องวัดความดันโลหิตแบบปรอท |  |  | SPHYGMOMANOMETERS, MERCURY | CR5034 | BAUMANOMETER | 300 | WARD 9 | PYT3__A | ชั้น 9 |  | Active | In/PM | In/CAL | AMS CODE 09574
https://nsmart.nhealth-asia.com/MTDPDB01/img.php?asset_masterPageSize=100&asset_masterPage=93&files=201605261610160.201602251133430.2-2255.jpg | 36368 | 30505300016 | PYT3_01039 | 10347 | เตียงผู้ป่วยปรับระดับด้วยไฟฟ้า |  |  | BEDS, ELECTRIC |  | SINGHA | - | WARD 8 | PYT3__A | ชั้น 8 | - | Decommission | In/PM | No calibration | AMS CODE 07492
https://nsmart.nhealth-asia.com/MTDPDB01/img.php?asset_masterPageSize=100&asset_masterPage=93&files=201605261610160.201602251133430.2-2255.jpg | 36367 | 031207140087 | PYT3_01038 | 10347 | เตียงผู้ป่วยปรับระดับด้วยไฟฟ้า |  |  | BEDS, ELECTRIC | 027614(W8#4) | SINGHA | - | WARD 8 | PYT3__A | ชั้น 8 | - | Defective | In/PM | No calibration | AMS CODE 010352
https://nsmart.nhealth-asia.com/MTDPDB01/img.php?asset_masterPageSize=100&asset_masterPage=93&files=201605261610160.201602251133430.2-2255.jpg | 36366 | 031207140069 | PYT3_01037 | 10347 | เตียงผู้ป่วยปรับระดับด้วยไฟฟ้า |  |  | BEDS, ELECTRIC | 027463(W8#3) | SINGHA | - | WARD 8 | PYT3__A | ชั้น 8 | - | Active | In/PM | No calibration | AMS CODE 010349
https://nsmart.nhealth-asia.com/MTDPDB01/img.php?asset_masterPageSize=100&asset_masterPage=93&files=201605261610160.201602251133430.2-2255.jpg | 36365 |  | PYT3_01036 | 10347 | เตียงผู้ป่วยปรับระดับด้วยไฟฟ้า |  |  | BEDS, ELECTRIC | 027607(W17#5) | SINGHA | - | WARD 17 | PYT3__A | ชั้น 17 |  | Active | In/PM | No calibration
https://nsmart.nhealth-asia.com/MTDPDB01/img.php?asset_masterPageSize=100&asset_masterPage=93&files=201504031427290.Baxter_Colleague_CXE.jpg | 36364 | N/A | PYT3_01035 | 16495 | เครื่องควบคุมการให้ยาและสารละลายอัตโนมัติ |  |  | INFUSION PUMPS | 2002012060DL | BAXTER | COLLEAGUE CXE | BME-PYT3 | PYT3__A | ชั้น 3 | - | Decommission | Ex/PM | Ex/CAL
https://nsmart.nhealth-asia.com/MTDPDB01/img.php?asset_masterPageSize=100&asset_masterPage=93&files=201707271200350.adnacne.jpg | 36363 | N/A | PYT3_01034 | 10347 | เตียงผู้ป่วยปรับระดับด้วยไฟฟ้า |  |  | BEDS, ELECTRIC | 110622A07C | HILL-ROM | ADVANCE SERIES | WARD 8 | PYT3__A | ชั้น 8 | - | Decommission | In/PM | No calibration | AMS CODE 04493
https://nsmart.nhealth-asia.com/MTDPDB01/img.php?asset_masterPageSize=100&asset_masterPage=94&files=201504031427290.Baxter_Colleague_CXE.jpg | 36362 | N/A | PYT3_01033 | 16495 | เครื่องควบคุมการให้ยาและสารละลายอัตโนมัติ |  |  | INFUSION PUMPS |  | BAXTER | COLLEAGUE CXE | BME-PYT3 | PYT3__A | ชั้น 3 | - | Decommission | Ex/PM | Ex/CAL
https://nsmart.nhealth-asia.com/MTDPDB01/img.php?asset_masterPageSize=100&asset_masterPage=94&files=201504031427290.Baxter_Colleague_CXE.jpg | 36361 | N/A | PYT3_01032 | 16495 | เครื่องควบคุมการให้ยาและสารละลายอัตโนมัติ |  |  | INFUSION PUMPS |  | BAXTER | COLLEAGUE CXE | BME-PYT3 | PYT3__A | ชั้น 3 | - | Decommission | Ex/PM | Ex/CAL
https://nsmart.nhealth-asia.com/MTDPDB01/img.php?asset_masterPageSize=100&asset_masterPage=94&files=201707061133510.PAHSCO.jpg | 36360 | N/A | PYT3_01031 | 11748 | เครื่องวัดอัตราการไหลออกซิเจนชนิดใชกับระบบไปป์ไลน์ |  |  | FLOWMETERS, GAS OXYGEN | 11010075(W8-OF-027) | PAHSCO | - | WARD 8 | PYT3__A | ชั้น 8 | - | Active | In/PM | In/CAL
https://nsmart.nhealth-asia.com/MTDPDB01/img.php?asset_masterPageSize=100&asset_masterPage=94&files=201605261610160.201602251133430.2-2255.jpg | 36359 | 031207140019 | PYT3_01030 | 10347 | เตียงผู้ป่วยปรับระดับด้วยไฟฟ้า |  |  | BEDS, ELECTRIC | 025984(W17#4) | SINGHA | - | WARD 17 | PYT3__A | ชั้น 17 |  | Active | In/PM | No calibration
https://nsmart.nhealth-asia.com/MTDPDB01/img.php?asset_masterPageSize=100&asset_masterPage=94&files=201807051604560.NEU+PULMO+AIDE+5650+I.jpg | 36358 | 3009489 | PYT3_01029 | 12719 | เครื่องพ่นละอองไอน้าชนิดอัลตร้าโซนิค |  |  | NEBULIZER, ULTRASONIC | I2061456 | PULMO AIDE | 5650 I | WARD 8 | PYT3__A | ชั้น 8 | - | Active | In/PM | No calibration
https://nsmart.nhealth-asia.com/MTDPDB01/img.php?asset_masterPageSize=100&asset_masterPage=94&files=201807051617450.NEU+OMCX.gif | 36357 | N/A | PYT3_01028 | 12719 | เครื่องพ่นละอองไอน้าชนิดอัลตร้าโซนิค |  |  | NEBULIZER, ULTRASONIC | 41648 | OMRON | CX | WARD 8 | PYT3__A | ชั้น 8 | - | Active | In/PM | No calibration
https://nsmart.nhealth-asia.com/MTDPDB01/img.php?asset_masterPageSize=100&asset_masterPage=94&files=201707212219190.OHI06122.jpg | 36356 | - | PYT3_01027 | 13325 | ชุดดูดเสมหะใช้กับระบบไปป์ไลน์ |  |  | REGULATORS, SUCTION | - | OHMEDA | INTERMITTENT SUCTION UNIT | BME-PYT3 | PYT3__A | ชั้น 1 | - | Decommission | In/PM | In/CAL
https://nsmart.nhealth-asia.com/MTDPDB01/img.php?asset_masterPageSize=100&asset_masterPage=94&files=201707212219190.OHI06122.jpg | 36355 | - | PYT3_01026 | 13325 | ชุดดูดเสมหะใช้กับระบบไปป์ไลน์ |  |  | REGULATORS, SUCTION |  | OHMEDA | INTERMITTENT SUCTION UNIT | WARD 8 | PYT3__A | ชั้น 8 | - | Decommission | In/PM | In/CAL
https://nsmart.nhealth-asia.com/MTDPDB01/img.php?asset_masterPageSize=100&asset_masterPage=94&files=201707212219190.OHI06122.jpg | 36354 | N/A | PYT3_01025 | 13325 | ชุดดูดเสมหะใช้กับระบบไปป์ไลน์ |  |  | REGULATORS, SUCTION | GFFJ25009 | OHMEDA | INTERMITTENT SUCTION UNIT | WARD 10 | PYT3__A | ชั้น 10 | - | Defective | In/PM | In/CAL | AMS CODE 06234
https://nsmart.nhealth-asia.com/MTDPDB01/img.php?asset_masterPageSize=100&asset_masterPage=94&files=202002041046510.201707222058140.Omeda+regula1.jpg | 36353 | N/A | PYT3_01024 | 13325 | ชุดดูดเสมหะใช้กับระบบไปป์ไลน์ |  |  | REGULATORS, SUCTION | GFFZ10314 | OHMEDA | - | WARD 8 | PYT3__A | ชั้น 8 |  | Decommission | In/PM |  | AMS CODE 02509
https://nsmart.nhealth-asia.com/MTDPDB01/img.php?asset_masterPageSize=100&asset_masterPage=94&files=202009231626000.flowOXYGEN.jpg | 36352 | N/A | PYT3_01023 | 11748 | เครื่องวัดอัตราการไหลออกซิเจนชนิดใชกับระบบไปป์ไลน์ |  |  | FLOWMETERS, GAS OXYGEN |  | - | - | WARD 8 | PYT3__A | ชั้น 8 |  | Decommission | No PM | In/CAL
https://nsmart.nhealth-asia.com/MTDPDB01/img.php?asset_masterPageSize=100&asset_masterPage=94&files=201707041910090.FLOWMM7.jpg | 36351 | N/A | PYT3_01022 | 11748 | เครื่องวัดอัตราการไหลออกซิเจนชนิดใชกับระบบไปป์ไลน์ |  |  | FLOWMETERS, GAS OXYGEN |  | PURITAN BENNETT | - | WARD 8 | PYT3__A | ชั้น 8 |  | Decommission | In/PM | In/CAL
https://nsmart.nhealth-asia.com/MTDPDB01/img.php?asset_masterPageSize=100&asset_masterPage=94&files=201707041910090.FLOWMM7.jpg | 36350 | N/A | PYT3_01021 | 11748 | เครื่องวัดอัตราการไหลออกซิเจนชนิดใชกับระบบไปป์ไลน์ |  |  | FLOWMETERS, GAS OXYGEN |  | PURITAN BENNETT | - | WARD 8 | PYT3__A | ชั้น 8 | - | Decommission | In/PM | In/CAL | AMS CODE 02360
https://nsmart.nhealth-asia.com/MTDPDB01/img.php?asset_masterPageSize=100&asset_masterPage=94&files=201707041910090.FLOWMM7.jpg | 36349 | N/A | PYT3_01020 | 11748 | เครื่องวัดอัตราการไหลออกซิเจนชนิดใชกับระบบไปป์ไลน์ |  |  | FLOWMETERS, GAS OXYGEN |  | PURITAN BENNETT | - | INTENSIVE CARE UNIT(ผู้ป่วยหนัก) | PYT3__A | ชั้น 3 |  | Decommission | In/PM | In/CAL | AMS CODE 02637
https://nsmart.nhealth-asia.com/MTDPDB01/img.php?asset_masterPageSize=100&asset_masterPage=94&files=201809201514320.HU+MR810APU.jpg | 36348 | N/A | PYT3_01018_1 | 12050 | เครื่องทำความชื้น |  |  | HUMIDIFIER, ARTIFICIAL AIRWAY, HEATED | 111003025135 | FISHER & PAYKEL HEALTHCARE | MR810APU | INTENSIVE CARE UNIT(ผู้ป่วยหนัก) | PYT3__A | ชั้น 3 | - | Decommission | In/PM | No calibration | Reinvent 10/04/2024 เปลี่ยน Status decom>active code เดิม PYT3_01019
https://nsmart.nhealth-asia.com/MTDPDB01/img.php?asset_masterPageSize=100&asset_masterPage=94&files=201707141145180.velattt.jpg | 36347 | N/A | PYT3_01018 | 17429 | เครื่องช่วยหายใจ |  |  | VENTILATORS, INTENSIVE CARE | BBT04762 | CAREFUSION | VELA | INTENSIVE CARE UNIT(ผู้ป่วยหนัก) | PYT3__A | ชั้น 3 | - | Decommission | In/PM | In/CAL | AMS CODE 09641
https://nsmart.nhealth-asia.com/MTDPDB01/img.php?asset_masterPageSize=100&asset_masterPage=94&files=201708181316220.te171.jpg | 36346 | - | PYT3_01017 | 16495 | เครื่องควบคุมการให้ยาและสารละลายอัตโนมัติ |  |  | INFUSION PUMPS | - | TERUMO | TE-171 | BME-PYT3 | PYT3__A | ชั้น 1 | - | Decommission | Ex/PM | Ex/CAL | ยกเลิกการใช้งาน
https://nsmart.nhealth-asia.com/MTDPDB01/img.php?asset_masterPageSize=100&asset_masterPage=94&files=201504031427290.Baxter_Colleague_CXE.jpg | 36345 |  | PYT3_01016 | 16495 | เครื่องควบคุมการให้ยาและสารละลายอัตโนมัติ |  |  | INFUSION PUMPS | 22020143DL | BAXTER | COLLEAGUE CXE | BME-PYT3 | PYT3__A | ชั้น 3 |  | Decommission | Ex/PM | Ex/CAL
https://nsmart.nhealth-asia.com/MTDPDB01/img.php?asset_masterPageSize=100&asset_masterPage=94&files=201605261610160.201602251133430.2-2255.jpg | 36344 |  | PYT3_01015 | 10347 | เตียงผู้ป่วยปรับระดับด้วยไฟฟ้า |  |  | BEDS, ELECTRIC | (W8#2) | SINGHA | - | WARD 8 | PYT3__A | ชั้น 8 |  | Active | In/PM | No calibration
https://nsmart.nhealth-asia.com/MTDPDB01/img.php?asset_masterPageSize=100&asset_masterPage=94&files=201605261610160.201602251133430.2-2255.jpg | 36343 | N/A | PYT3_01014 | 10347 | เตียงผู้ป่วยปรับระดับด้วยไฟฟ้า |  |  | BEDS, ELECTRIC | 110622A41C | SINGHA | - | WARD 10 | PYT3__A | ชั้น 10 |  | Decommission | In/PM | No calibration | AMS CODE 04498
https://nsmart.nhealth-asia.com/MTDPDB01/img.php?asset_masterPageSize=100&asset_masterPage=94&files=201707041910090.FLOWMM7.jpg | 36342 |  | PYT3_01013 | 11748 | เครื่องวัดอัตราการไหลออกซิเจนชนิดใชกับระบบไปป์ไลน์ |  |  | FLOWMETERS, GAS OXYGEN |  | PURITAN BENNETT | - | WARD 8 | PYT3__A | ชั้น 8 |  | Decommission | In/PM | In/CAL
https://nsmart.nhealth-asia.com/MTDPDB01/img.php?asset_masterPageSize=100&asset_masterPage=94&files=201504031427290.Baxter_Colleague_CXE.jpg | 36341 |  | PYT3_01012 | 16495 | เครื่องควบคุมการให้ยาและสารละลายอัตโนมัติ |  |  | INFUSION PUMPS | 21121219DL | BAXTER | COLLEAGUE CXE | BME-PYT3 | PYT3__A | ชั้น 3 |  | Decommission | Ex/PM | Ex/CAL
https://nsmart.nhealth-asia.com/MTDPDB01/img.php?asset_masterPageSize=100&asset_masterPage=94&files=201504031427290.Baxter_Colleague_CXE.jpg | 36340 |  | PYT3_01011 | 16495 | เครื่องควบคุมการให้ยาและสารละลายอัตโนมัติ |  |  | INFUSION PUMPS | 22020534DL | BAXTER | COLLEAGUE CXE | BME-PYT3 | PYT3__A | ชั้น 3 |  | Decommission | Ex/PM | Ex/CAL
https://nsmart.nhealth-asia.com/MTDPDB01/img.php?asset_masterPageSize=100&asset_masterPage=94&files=201605261607000.201602251133430.2-2255.jpg | 36339 | 031207140094 | PYT3_01010 | 10347 | เตียงผู้ป่วยปรับระดับด้วยไฟฟ้า |  |  | BEDS, ELECTRIC | 027606(W9#1) | SINGHA | N/A | WARD 9 | PYT3__A | ชั้น 9 |  | Active | In/PM | No calibration | AMS CODE 010358
https://nsmart.nhealth-asia.com/MTDPDB01/img.php?asset_masterPageSize=100&asset_masterPage=94&files=201707041910090.FLOWMM7.jpg | 36338 |  | PYT3_01009 | 11748 | เครื่องวัดอัตราการไหลออกซิเจนชนิดใชกับระบบไปป์ไลน์ |  |  | FLOWMETERS, GAS OXYGEN |  | PURITAN BENNETT | - | WARD 8 | PYT3__A | ชั้น 8 |  | Decommission | In/PM | In/CAL
https://nsmart.nhealth-asia.com/MTDPDB01/img.php?asset_masterPageSize=100&asset_masterPage=94&files=201605261610160.201602251133430.2-2255.jpg | 36337 | 031207140064 | PYT3_01008 | 10347 | เตียงผู้ป่วยปรับระดับด้วยไฟฟ้า |  |  | BEDS, ELECTRIC | 027173(W10#4) | SINGHA | - | WARD 10 | PYT3__A | ชั้น 10 | - | Active | In/PM | No calibration | AMS CODE 010356
https://nsmart.nhealth-asia.com/MTDPDB01/img.php?asset_masterPageSize=100&asset_masterPage=94&files=201504031427290.Baxter_Colleague_CXE.jpg | 36336 |  | PYT3_01007 | 16495 | เครื่องควบคุมการให้ยาและสารละลายอัตโนมัติ |  |  | INFUSION PUMPS | 22020021DL | BAXTER | COLLEAGUE CXE | BME-PYT3 | PYT3__A | ชั้น 3 |  | Decommission | Ex/PM | Ex/CAL
https://nsmart.nhealth-asia.com/MTDPDB01/img.php?asset_masterPageSize=100&asset_masterPage=94&files=201605261610160.201602251133430.2-2255.jpg | 36335 |  | PYT3_01006 | 10347 | เตียงผู้ป่วยปรับระดับด้วยไฟฟ้า |  |  | BEDS, ELECTRIC | 02746(W17#3) | SINGHA | - | WARD 17 | PYT3__A | ชั้น 17 |  | Active | In/PM | No calibration
https://nsmart.nhealth-asia.com/MTDPDB01/img.php?asset_masterPageSize=100&asset_masterPage=94&files=201605261610160.201602251133430.2-2255.jpg | 36334 |  | PYT3_01005 | 10347 | เตียงผู้ป่วยปรับระดับด้วยไฟฟ้า |  |  | BEDS, ELECTRIC | (W7#11) | SINGHA | - | WARD 7 | PYT3__A | ชั้น 7 |  | Active | In/PM | No calibration
https://nsmart.nhealth-asia.com/MTDPDB01/img.php?asset_masterPageSize=100&asset_masterPage=94&files=201707031806420.GOODFLOWWW.jpg | 36333 |  | PYT3_01004 | 11748 | เครื่องวัดอัตราการไหลออกซิเจนชนิดใชกับระบบไปป์ไลน์ |  |  | FLOWMETERS, GAS OXYGEN |  | GOOD-FLOW | - | WARD 8 | PYT3__A | ชั้น 8 |  | Decommission | In/PM | In/CAL
https://nsmart.nhealth-asia.com/MTDPDB01/img.php?asset_masterPageSize=100&asset_masterPage=94&files=201605261610160.201602251133430.2-2255.jpg | 36332 | 031207140078 | PYT3_01003 | 10347 | เตียงผู้ป่วยปรับระดับด้วยไฟฟ้า |  |  | BEDS, ELECTRIC | 027466 | SINGHA | - | WARD 8 | PYT3__A | ชั้น 8 | - | Decommission | In/PM | No calibration | AMS CODE 010353
https://nsmart.nhealth-asia.com/MTDPDB01/img.php?asset_masterPageSize=100&asset_masterPage=94&files=201707041910090.FLOWMM7.jpg | 36331 |  | PYT3_01002 | 11748 | เครื่องวัดอัตราการไหลออกซิเจนชนิดใชกับระบบไปป์ไลน์ |  |  | FLOWMETERS, GAS OXYGEN |  | PURITAN BENNETT | - | WARD 8 | PYT3__A | ชั้น 8 |  | Decommission | In/PM | In/CAL
https://nsmart.nhealth-asia.com/MTDPDB01/img.php?asset_masterPageSize=100&asset_masterPage=94&files=201707181101250.desk11.jpg | 36330 | N/A | PYT3_01001 | 16158 | เครื่องวัดความดันโลหิตแบบปรอท |  |  | SPHYGMOMANOMETERS, MERCURY | BC4783 | BAUMANOMETER | 300 | WARD 8 | PYT3__A | ชั้น 8 |  | Decommission | In/PM | In/CAL | AMS CODE 06226
https://nsmart.nhealth-asia.com/MTDPDB01/img.php?asset_masterPageSize=100&asset_masterPage=94&files=201504031427290.Baxter_Colleague_CXE.jpg | 33991 |  | PYT3_01000 | 16495 | เครื่องควบคุมการให้ยาและสารละลายอัตโนมัติ |  |  | INFUSION PUMPS | 21110477DL | BAXTER | COLLEAGUE CXE | BME-PYT3 | PYT3__A | ชั้น 3 |  | Decommission | Ex/PM | Ex/CAL
https://nsmart.nhealth-asia.com/MTDPDB01/img.php?asset_masterPageSize=100&asset_masterPage=94&files=201707271200350.adnacne.jpg | 33990 | N/A | PYT3_00999 | 10347 | เตียงผู้ป่วยปรับระดับด้วยไฟฟ้า |  |  | BEDS, ELECTRIC | 110622A27C | HILL-ROM | ADVANCE SERIES | WARD 8 | PYT3__A | ชั้น 8 |  | Decommission | In/PM | No calibration | AMS CODE 06078
https://nsmart.nhealth-asia.com/MTDPDB01/img.php?asset_masterPageSize=100&asset_masterPage=94&files=201808141617180.201808092306320.153259669037643350_2056090041089469_2845520192715358208_n.jpg | 33989 |  | PYT3_00998 | 18050 |  |  |  | DRYERS, MEDICAL-AIR |  | ANEST IWATA | RDGW-75B-5 | BME-PYT3 | PYT3__A | ชั้น 1 |  | Decommission | Ex/PM | No calibration | MFR: FRIULAIR DRYER MODEL : SHE25
https://nsmart.nhealth-asia.com/MTDPDB01/img.php?asset_masterPageSize=100&asset_masterPage=94&files=201801081439020.MONITOR+BED+NIHON+OPV+1500K.jpg | 33988 | N/A | PYT3_00997 | 20170 | เครื่องติดตามสัญญาณชีพและการทำงานของหัวใจ |  |  | MONITORS, BEDSIDE, PHYSIOLOGIC | 02036 | NIHON KOHDEN | OPV-1500K | WARD 8 | PYT3__A | ชั้น 8 | - | Decommission | In/PM | In/CAL | AMS CODE 06231
https://nsmart.nhealth-asia.com/MTDPDB01/img.php?asset_masterPageSize=100&asset_masterPage=94&files=201510051335170.201509221529010.%B4%D2%C7%B9%EC%E2%CB%C5%B4+%289%29.jpg | 33987 | N/A | PYT3_00996 | 13315 | ตู้เย็น |  |  | REFRIGERATORS | 602100307 | SHARP | SJ-J14 | WARD 8 | PYT3__A | ชั้น 8 |  | Decommission | In/PM | In/CAL | AMS CODE 05561
https://nsmart.nhealth-asia.com/MTDPDB01/img.php?asset_masterPageSize=100&asset_masterPage=94&files=201707250956510.welch-allyn-BI-set.jpg | 33986 |  | PYT3_00995 | 12815 | เครื่องมือในการตรวจนัยน์ตา |  |  | OPHTHALMOSCOPES |  | WELCH ALLYN | - | WARD 8 | PYT3__A | ชั้น 8 |  | Decommission | In/PM | No calibration
https://nsmart.nhealth-asia.com/MTDPDB01/img.php?asset_masterPageSize=100&asset_masterPage=94&files=201707031758210.sharnFFF.jpg | 33985 |  | PYT3_00994 | 12293 | เครื่องมือช่วยใส่ท่อช่วยหายใจ และส่องหลอดลม |  |  | LARYNGOSCOPES |  | WELCH ALLYN | - | WARD 8 | PYT3__A | ชั้น 8 |  | Decommission | In/PM | No calibration
https://nsmart.nhealth-asia.com/MTDPDB01/img.php?asset_masterPageSize=100&asset_masterPage=94&files=201611101651030.769.jpg | 33984 | N/A | PYT3_00993 | 13461 | เครื่องชั่งน้ำหนัก |  |  | SCALES, PATIENT, FLOOR | 957690 | SECA | 769 | WARD 8 | PYT3__A | ชั้น 8 | - | Active | In/PM | In/CAL | AMS CODE 02415
https://nsmart.nhealth-asia.com/MTDPDB01/img.php?asset_masterPageSize=100&asset_masterPage=94&files=201704041752350.H100BEDAN.jpg | 33983 |  | PYT3_00992 | 17148 | เครื่องวัดและติดตามเปอร์เซ็นต์ความอิ่มตัวของออกซิเจน |  |  | OXIMETERS, PULSE | H100B10210310648 | EDAN | H100B | WARD 8 | PYT3__A | ชั้น 8 |  | Decommission | In/PM | In/CAL
https://nsmart.nhealth-asia.com/MTDPDB01/img.php?asset_masterPageSize=100&asset_masterPage=94&files=201605261607000.201602251133430.2-2255.jpg | 33982 | 031207140071 | PYT3_00991 | 10347 | เตียงผู้ป่วยปรับระดับด้วยไฟฟ้า |  |  | BEDS, ELECTRIC | 027465(W17#2) | SINGHA | N/A | WARD 17 | PYT3__A | ชั้น 17 |  | Active | In/PM | No calibration | AMS CODE 010344
https://nsmart.nhealth-asia.com/MTDPDB01/img.php?asset_masterPageSize=100&asset_masterPage=94&files=201605261607000.201602251133430.2-2255.jpg | 33981 | 031207140098 | PYT3_00990 | 10347 | เตียงผู้ป่วยปรับระดับด้วยไฟฟ้า |  |  | BEDS, ELECTRIC | 027621(W8#1) | SINGHA | N/A | WARD 8 | PYT3__A | ชั้น 8 |  | Active | In/PM | No calibration | AMS CODE 010338
https://nsmart.nhealth-asia.com/MTDPDB01/img.php?asset_masterPageSize=100&asset_masterPage=94&files=201605261610160.201602251133430.2-2255.jpg | 33980 |  | PYT3_00989 | 10347 | เตียงผู้ป่วยปรับระดับด้วยไฟฟ้า |  |  | BEDS, ELECTRIC | (W7#10) | SINGHA | - | WARD 7 | PYT3__A | ชั้น 7 |  | Active | In/PM
https://nsmart.nhealth-asia.com/MTDPDB01/img.php?asset_masterPageSize=100&asset_masterPage=94&files=201605261607000.201602251133430.2-2255.jpg | 33979 | 031207140085 | PYT3_00988 | 10347 | เตียงผู้ป่วยปรับระดับด้วยไฟฟ้า |  |  | BEDS, ELECTRIC | 027610(W10#3) | SINGHA | N/A | WARD 10 | PYT3__A | ชั้น 10 |  | Active | In/PM | No calibration | AMS CODE 010354
https://nsmart.nhealth-asia.com/MTDPDB01/img.php?asset_masterPageSize=100&asset_masterPage=94&files=201504031427290.Baxter_Colleague_CXE.jpg | 33978 |  | PYT3_00987 | 16495 | เครื่องควบคุมการให้ยาและสารละลายอัตโนมัติ |  |  | INFUSION PUMPS | 22020786DL | BAXTER | COLLEAGUE CXE | BME-PYT3 | PYT3__A | ชั้น 3 |  | Decommission | Ex/PM | Ex/CAL
https://nsmart.nhealth-asia.com/MTDPDB01/img.php?asset_masterPageSize=100&asset_masterPage=94&files=201605261610160.201602251133430.2-2255.jpg | 33977 |  | PYT3_00986 | 10347 | เตียงผู้ป่วยปรับระดับด้วยไฟฟ้า |  |  | BEDS, ELECTRIC | 025982(PED#4) | SINGHA | - | OPD PEDIATRIC( แผนกเด็ก) | PYT3__A | ชั้น 4 | 736 (W.7) | Active | In/PM | No calibration
https://nsmart.nhealth-asia.com/MTDPDB01/img.php?asset_masterPageSize=100&asset_masterPage=94&files=201605261610160.201602251133430.2-2255.jpg | 33976 |  | PYT3_00985 | 10347 | เตียงผู้ป่วยปรับระดับด้วยไฟฟ้า |  |  | BEDS, ELECTRIC | (W7#9) | SINGHA | - | WARD 7 | PYT3__A | ชั้น 7 |  | Active | In/PM | No calibration
https://nsmart.nhealth-asia.com/MTDPDB01/img.php?asset_masterPageSize=100&asset_masterPage=94&files=201504031427290.Baxter_Colleague_CXE.jpg | 33975 |  | PYT3_00984 | 16495 | เครื่องควบคุมการให้ยาและสารละลายอัตโนมัติ |  |  | INFUSION PUMPS | 22020763DL | BAXTER | COLLEAGUE CXE | BME-PYT3 | PYT3__A | ชั้น 3 |  | Decommission | Ex/PM | Ex/CAL
https://nsmart.nhealth-asia.com/MTDPDB01/img.php?asset_masterPageSize=100&asset_masterPage=94&files=201605261610160.201602251133430.2-2255.jpg | 33974 |  | PYT3_00983 | 10347 | เตียงผู้ป่วยปรับระดับด้วยไฟฟ้า |  |  | BEDS, ELECTRIC | 025994(W7#8) | SINGHA | - | WARD 7 | PYT3__A | ชั้น 7 |  | Active | In/PM | No calibration
https://nsmart.nhealth-asia.com/MTDPDB01/img.php?asset_masterPageSize=100&asset_masterPage=94&files=201605261610160.201602251133430.2-2255.jpg | 33973 | - | PYT3_00982 | 10347 | เตียงผู้ป่วยปรับระดับด้วยไฟฟ้า |  |  | BEDS, ELECTRIC | 025983(W7#7) | SINGHA | - | WARD 7 | PYT3__A | ชั้น 7 | - | Active | In/PM | No calibration
https://nsmart.nhealth-asia.com/MTDPDB01/img.php?asset_masterPageSize=100&asset_masterPage=94&files=201605261610160.201602251133430.2-2255.jpg | 33972 |  | PYT3_00981 | 10347 | เตียงผู้ป่วยปรับระดับด้วยไฟฟ้า |  |  | BEDS, ELECTRIC | 025987(W7#6) | SINGHA | - | WARD 7 | PYT3__A | ชั้น 7 |  | Active | In/PM | No calibration
https://nsmart.nhealth-asia.com/MTDPDB01/img.php?asset_masterPageSize=100&asset_masterPage=94&files=201605261610160.201602251133430.2-2255.jpg | 33971 |  | PYT3_00980 | 10347 | เตียงผู้ป่วยปรับระดับด้วยไฟฟ้า |  |  | BEDS, ELECTRIC | 025998(W7#5) | SINGHA | - | WARD 7 | PYT3__A | ชั้น 7 |  | Active | In/PM | No calibration
https://nsmart.nhealth-asia.com/MTDPDB01/img.php?asset_masterPageSize=100&asset_masterPage=94&files=201707041910090.FLOWMM7.jpg | 33970 | - | PYT3_00979 | 11748 | เครื่องวัดอัตราการไหลออกซิเจนชนิดใชกับระบบไปป์ไลน์ |  |  | FLOWMETERS, GAS OXYGEN | - | PURITAN BENNETT | - | WARD 7 | PYT3__A | ชั้น 7 | - | Decommission | In/PM | In/CAL
https://nsmart.nhealth-asia.com/MTDPDB01/img.php?asset_masterPageSize=100&asset_masterPage=94&files=201605261610160.201602251133430.2-2255.jpg | 33969 |  | PYT3_00978 | 10347 | เตียงผู้ป่วยปรับระดับด้วยไฟฟ้า |  |  | BEDS, ELECTRIC | (W7#4) | SINGHA | - | WARD 7 | PYT3__A | ชั้น 7 |  | Decommission | In/PM | No calibration
https://nsmart.nhealth-asia.com/MTDPDB01/img.php?asset_masterPageSize=100&asset_masterPage=94&files=201605261610160.201602251133430.2-2255.jpg | 33968 |  | PYT3_00977 | 10347 | เตียงผู้ป่วยปรับระดับด้วยไฟฟ้า |  |  | BEDS, ELECTRIC | 025993(W7#3) | SINGHA | - | WARD 7 | PYT3__A | ชั้น 7 |  | Active | In/PM | No calibration
https://nsmart.nhealth-asia.com/MTDPDB01/img.php?asset_masterPageSize=100&asset_masterPage=94&files=201810081920000.LIGHT+INFA.jpg | 33967 | N/A | PYT3_00976 |  |  |  |  | LIGHTS, INFRARED | N/A | - | - | WARD 7 | PYT3__A | ชั้น 7 |  | Decommission | In/PM | No calibration | AMS CODE 02442
https://nsmart.nhealth-asia.com/MTDPDB01/img.php?asset_masterPageSize=100&asset_masterPage=94&files=201803021940240.LIGHT+TDP+CQ+29.jpg | 33966 |  | PYT3_00975 |  |  |  |  | LIGHTS, INFRARED | N/A | TDP | CQ-29 | WARD 7 | PYT3__A | ชั้น 7 |  | Decommission | In/PM | No calibration | ไม่ทราบยี่ห้อ และรุ่น
https://nsmart.nhealth-asia.com/MTDPDB01/img.php?asset_masterPageSize=100&asset_masterPage=94&files=201708181316220.te171.jpg | 33965 | N/A | PYT3_00974 | 16495 | เครื่องควบคุมการให้ยาและสารละลายอัตโนมัติ |  |  | INFUSION PUMPS | 10030100 | TERUMO | TE-171 | BME-PYT3 | PYT3__A | ชั้น 3 | - | Decommission | In/PM | In/CAL | AMS CODE 90956
https://nsmart.nhealth-asia.com/MTDPDB01/img.php?asset_masterPageSize=100&asset_masterPage=94&files=201708181316220.te171.jpg | 33964 |  | PYT3_00973 | 16495 | เครื่องควบคุมการให้ยาและสารละลายอัตโนมัติ |  |  | INFUSION PUMPS |  | TERUMO | TE-171 | BME-PYT3 | PYT3__A | ชั้น 3 |  | Decommission | In/PM | In/CAL
https://nsmart.nhealth-asia.com/MTDPDB01/img.php?asset_masterPageSize=100&asset_masterPage=94&files=201708181316220.te171.jpg | 33963 |  | PYT3_00972 | 16495 | เครื่องควบคุมการให้ยาและสารละลายอัตโนมัติ |  |  | INFUSION PUMPS |  | TERUMO | TE-171 | BME-PYT3 | PYT3__A | ชั้น 3 |  | Decommission | In/PM | In/CAL
https://nsmart.nhealth-asia.com/MTDPDB01/img.php?asset_masterPageSize=100&asset_masterPage=94&files=201708181316220.te171.jpg | 33962 | N/A | PYT3_00971 | 16495 | เครื่องควบคุมการให้ยาและสารละลายอัตโนมัติ |  |  | INFUSION PUMPS | 08010262 | TERUMO | TE-171 | BME-PYT3 | PYT3__A | ชั้น 3 | - | Decommission | In/PM | In/CAL | AMS CODE 90950
https://nsmart.nhealth-asia.com/MTDPDB01/img.php?asset_masterPageSize=100&asset_masterPage=94&files=201810081920000.LIGHT+INFA.jpg | 33961 | N/A | PYT3_00970 |  |  |  |  | LIGHTS, INFRARED |  | - | - | WARD 7 | PYT3__A | ชั้น 7 |  | Decommission | In/PM | In/CAL | AMS CODE 02439
https://nsmart.nhealth-asia.com/MTDPDB01/img.php?asset_masterPageSize=100&asset_masterPage=94&files=201708181316220.te171.jpg | 33960 | N/A | PYT3_00969 | 16495 | เครื่องควบคุมการให้ยาและสารละลายอัตโนมัติ |  |  | INFUSION PUMPS | 10030092 | TERUMO | TE-171 | BME-PYT3 | PYT3__A | ชั้น 3 | - | Decommission | Ex/PM | Ex/CAL | AMS CODE 90958
https://nsmart.nhealth-asia.com/MTDPDB01/img.php?asset_masterPageSize=100&asset_masterPage=94&files=201708181316220.te171.jpg | 33959 | N/A | PYT3_00968 | 16495 | เครื่องควบคุมการให้ยาและสารละลายอัตโนมัติ |  |  | INFUSION PUMPS | 07040086 | TERUMO | TE-171 | BME-PYT3 | PYT3__A | ชั้น 3 | - | Decommission | In/PM | In/CAL | AMS CODE 90944
https://nsmart.nhealth-asia.com/MTDPDB01/img.php?asset_masterPageSize=100&asset_masterPage=94&files=201708181316220.te171.jpg | 33958 | N/A | PYT3_00967 | 16495 | เครื่องควบคุมการให้ยาและสารละลายอัตโนมัติ |  |  | INFUSION PUMPS | 10030165 | TERUMO | TE-171 | BME-PYT3 | PYT3__A | ชั้น 3 | - | Decommission | In/PM | In/CAL | AMS CODE 90961
https://nsmart.nhealth-asia.com/MTDPDB01/img.php?asset_masterPageSize=100&asset_masterPage=94&files=201708181316220.te171.jpg | 33957 | N/A | PYT3_00966 | 16495 | เครื่องควบคุมการให้ยาและสารละลายอัตโนมัติ |  |  | INFUSION PUMPS | 10030166 | TERUMO | TE-171 | BME-PYT3 | PYT3__A | ชั้น 3 | - | Decommission | In/PM | In/CAL | AMS CODE 90954
https://nsmart.nhealth-asia.com/MTDPDB01/img.php?asset_masterPageSize=100&asset_masterPage=94&files=201803021940240.LIGHT+TDP+CQ+29.jpg | 33956 |  | PYT3_00965 |  |  |  |  | LIGHTS, INFRARED | N/A | TDP | CQ-29 | WARD 7 | PYT3__A | ชั้น 7 |  | Decommission | In/PM | No calibration | - ไม่ทราบยี่ห้อ และรุ่น
https://nsmart.nhealth-asia.com/MTDPDB01/img.php?asset_masterPageSize=100&asset_masterPage=94&files=201704041752350.H100BEDAN.jpg | 33955 | N/A | PYT3_00964 | 17148 | เครื่องวัดและติดตามเปอร์เซ็นต์ความอิ่มตัวของออกซิเจน |  |  | OXIMETERS, PULSE | 113575-M11A01400024 | EDAN | H100B | WARD 7 | PYT3__A | ชั้น 7 | - | Decommission | In/PM | In/CAL | AMS CODE 010191
https://nsmart.nhealth-asia.com/MTDPDB01/img.php?asset_masterPageSize=100&asset_masterPage=94&files=201801151757240.MONITOR+VITAL+WEL+53N00.jpg | 33954 | 031208060010 | PYT3_00963 | 25209 | เครื่องตรวจวัดสัญญาณชีพ |  |  | MONITORS, PHYSIOLOGIC, VITAL SIGNS | JA094111 | WELCH ALLYN | 53N00 | WARD 7 | PYT3__A | ชั้น 7 | - | Decommission | In/PM | In/CAL | AMS CODE 09673 รุ่น : 53N00-E2
https://nsmart.nhealth-asia.com/MTDPDB01/img.php?asset_masterPageSize=100&asset_masterPage=94&files=202003181504060.1.jpg | 33953 |  | PYT3_00962 | 13325 | ชุดดูดเสมหะใช้กับระบบไปป์ไลน์ |  |  | REGULATORS, SUCTION | GFFQ03375 | OHIO | 6-1251 | WARD 7 | PYT3__A | ชั้น 7 |  | Decommission | In/PM | In/CAL
https://nsmart.nhealth-asia.com/MTDPDB01/img.php?asset_masterPageSize=100&asset_masterPage=94&files=201707031758210.sharnFFF.jpg | 33952 |  | PYT3_00961 | 12293 | เครื่องมือช่วยใส่ท่อช่วยหายใจ และส่องหลอดลม |  |  | LARYNGOSCOPES |  | WELCH ALLYN | - | BME-PYT3 | PYT3__A | ชั้น 3 |  | Decommission | No PM | No calibration
https://nsmart.nhealth-asia.com/MTDPDB01/img.php?asset_masterPageSize=100&asset_masterPage=94&files=201709111713040.SCALE+TANITA+HD351.jpg | 33951 |  | PYT3_00960 | 13461 | เครื่องชั่งน้ำหนัก |  |  | SCALES, PATIENT, FLOOR | 59111711 | TANITA | HD-351 | WARD 7 | PYT3__A | ชั้น 7 |  | Decommission | In/PM | In/CAL
https://nsmart.nhealth-asia.com/MTDPDB01/img.php?asset_masterPageSize=100&asset_masterPage=94&files=201707031758210.sharnFFF.jpg | 33950 |  | PYT3_00959 | 12293 | เครื่องมือช่วยใส่ท่อช่วยหายใจ และส่องหลอดลม |  |  | LARYNGOSCOPES | N/A | WELCH ALLYN | - | WARD 7 | PYT3__A | ชั้น 7 |  | Active | In/PM | No calibration
https://nsmart.nhealth-asia.com/MTDPDB01/img.php?asset_masterPageSize=100&asset_masterPage=94&files=201801101336150.MONITOR+VITAL+GE+DINAMAP++PRO.jpg | 33949 |  | PYT3_00958 | 25209 | เครื่องตรวจวัดสัญญาณชีพ |  |  | MONITORS, PHYSIOLOGIC, VITAL SIGNS |  | GE HEALTHCARE | DINAMAP PROCARE | WARD 7 | PYT3__A | ชั้น 7 |  | Decommission | In/PM | In/CAL
https://nsmart.nhealth-asia.com/MTDPDB01/img.php?asset_masterPageSize=100&asset_masterPage=94&files=201707181058510.desk.jpg | 33948 |  | PYT3_00957 | 16158 | เครื่องวัดความดันโลหิตแบบปรอท |  |  | SPHYGMOMANOMETERS, MERCURY | BC4705 | BAUMANOMETER | DESK MODEL | WARD 7 | PYT3__A | ชั้น 7 |  | Active | In/PM | In/CAL
https://nsmart.nhealth-asia.com/MTDPDB01/img.php?asset_masterPageSize=100&asset_masterPage=94&files=201707181058510.desk.jpg | 33947 |  | PYT3_00956 | 16158 | เครื่องวัดความดันโลหิตแบบปรอท |  |  | SPHYGMOMANOMETERS, MERCURY | BC4721 | BAUMANOMETER | DESK MODEL | WARD 7 | PYT3__A | ชั้น 7 |  | Active | In/PM | In/CAL | ไม่มีข้อมูลวันรับมอบ+ประกัน
https://nsmart.nhealth-asia.com/MTDPDB01/img.php?asset_masterPageSize=100&asset_masterPage=94&files=201707181058510.desk.jpg | 33946 | 035506990098 | PYT3_00955 | 16158 | เครื่องวัดความดันโลหิตแบบปรอท |  |  | SPHYGMOMANOMETERS, MERCURY | BC4769 | BAUMANOMETER | DESK MODEL | WARD 7 | PYT3__A | ชั้น 7 |  | Active | In/PM | In/CAL | ไม่มีข้อมูลวันรับมอบ+ประกัน
https://nsmart.nhealth-asia.com/MTDPDB01/img.php?asset_masterPageSize=100&asset_masterPage=94&files=201707181058510.desk.jpg | 33945 | 035506990102 | PYT3_00954 | 16158 | เครื่องวัดความดันโลหิตแบบปรอท |  |  | SPHYGMOMANOMETERS, MERCURY | BC4776 | BAUMANOMETER | DESK MODEL | WARD 7 | PYT3__A | ชั้น 7 |  | Decommission | In/PM | In/CAL | ไม่มีข้อมูลวันรับมอบ+ประกัน
https://nsmart.nhealth-asia.com/MTDPDB01/img.php?asset_masterPageSize=100&asset_masterPage=94&files=201707181058510.desk.jpg | 33944 | 035506990103 | PYT3_00953 | 16158 | เครื่องวัดความดันโลหิตแบบปรอท |  |  | SPHYGMOMANOMETERS, MERCURY | BC4773 | BAUMANOMETER | DESK MODEL | WARD 7 | PYT3__A | ชั้น 7 |  | Decommission | In/PM | In/CAL | ไม่มีข้อมูลวันรับมอบ+ประกัน
https://nsmart.nhealth-asia.com/MTDPDB01/img.php?asset_masterPageSize=100&asset_masterPage=94&files=202203161519280.FORNAX-MN430.jpg | 33943 |  | PYT3_00952 |  |  |  |  | INCUBATORS, TEST TUBE | 2094 | FORNAX | MN430 | ART-LAB (ศูนย์ผู้มีบุตรยาก) | PYT3__A | ชั้น 6 |  | Active | In/PM | In/CAL | ยี่ห้อ FORNAX รุ่น MN430
https://nsmart.nhealth-asia.com/MTDPDB01/img.php?asset_masterPageSize=100&asset_masterPage=94&files=201812121840380.xenon-lightsource.jpeg | 33942 | 030908100011 | PYT3_00951 | 12343 | ชุดกำเนิดแสงของกล้องส่องตรวจ |  |  | LIGHT SOURCES | 2508-43-0173 | AESCULAP | AXEL 300 | ART-LAB (ศูนย์ผู้มีบุตรยาก) | PYT3__A | ชั้น 6 |  | Decommission | No PM | No calibration | ยี่ห้อ JENOPTIK รุ่น PRORES MF
https://nsmart.nhealth-asia.com/MTDPDB01/img.php?asset_masterPageSize=100&asset_masterPage=94&files=201912181016480.THERMOLYNE+Model+DB17610.jpg | 33941 |  | PYT3D_00950 |  |  |  |  | INCUBATORS, TEST TUBE | 821010330857 | THERMOLYNE | DB17610 | ART-LAB (ศูนย์ผู้มีบุตรยาก) | PYT3__A | ชั้น 6 |  | Active | In/PM | In/CAL | ยี่ห้อ Thermolyne รุ่น DB17600 Dri-Bath
https://nsmart.nhealth-asia.com/MTDPDB01/img.php?asset_masterPageSize=100&asset_masterPage=94&files=202112271404330.LAB-LINE+26022CE.jpg | 33940 | N/A | PYT3_00949 |  |  |  |  | WARMING UNITS, MICROSCOPE SLIDE | 0701-0785 | LAB-LINE | 26022CE | ART-LAB (ศูนย์ผู้มีบุตรยาก) | PYT3__A | ชั้น 6 |  | Decommission | No PM | No calibration | AMS CODE: 08872
https://nsmart.nhealth-asia.com/MTDPDB01/img.php?asset_masterPageSize=100&asset_masterPage=94&files=201910311008430.MEMMERT-WB+14.jpg | 33939 | 030808100042 | PYT3_00948 | 16861 | อ่างน้ำควบคุมอุณหภูมิ |  |  | BATHS, WATER, LABORATORY |  | MEMMERT | W 270 | ART-LAB (ศูนย์ผู้มีบุตรยาก) | PYT3__A | ชั้น 6 |  | Decommission | No PM | No calibration | ระบุรุ่นไม่ได้
https://nsmart.nhealth-asia.com/MTDPDB01/img.php?asset_masterPageSize=100&asset_masterPage=94&files=201811212158440.INCU+MICROWARM.jpg | 33938 |  | PYT3_00947 |  |  |  |  | WARMING UNITS, MICROSCOPE SLIDE | 1114S50003446 | KITAZATO | MICROWARM PLATE | ART-LAB (ศูนย์ผู้มีบุตรยาก) | PYT3__A | ชั้น 6 |  | Decommission | No PM | No calibration | ยี่ห้อ Thermobrite รุ่น S500-24
https://nsmart.nhealth-asia.com/MTDPDB01/img.php?asset_masterPageSize=100&asset_masterPage=94&files=201901081711190.warm+sw40.jpg | 33937 |  | PYT3_00946 |  |  |  |  | WARMING UNITS, MICROSCOPE SLIDE | 821S50001623 | LABOTECH | SW-40 | ART-LAB (ศูนย์ผู้มีบุตรยาก) | PYT3__A | ชั้น 6 |  | Decommission | No PM | No calibration | ยี่ห้อ ThermoBrite รุ่น S500-24
https://nsmart.nhealth-asia.com/MTDPDB01/img.php?asset_masterPageSize=100&asset_masterPage=94&files=201510051332420.201509221529010.%B4%D2%C7%B9%EC%E2%CB%C5%B4+%289%29.jpg | 33936 |  | PYT3_00945 | 13315 | ตู้เย็น |  |  | REFRIGERATORS | 4180700081 | HITACHI | - | ART-LAB (ศูนย์ผู้มีบุตรยาก) | PYT3__A | ชั้น 6 |  | Decommission | In/PM | No calibration
https://nsmart.nhealth-asia.com/MTDPDB01/img.php?asset_masterPageSize=100&asset_masterPage=94&files=201706191456580.labconco+cabinet.jpg | 33935 | 031208020002 | PYT3_00944 | 15698 | ตู้ปลอดเชื้อ |  |  | CABINETS, BIOLOGICAL SAFETY, CLASS II | 111149831B | LABCONCO | 3440821 | ART-LAB (ศูนย์ผู้มีบุตรยาก) | PYT3__A | ชั้น 6 |  | Defective | In/PM | In/CAL
https://nsmart.nhealth-asia.com/MTDPDB01/img.php?asset_masterPageSize=100&asset_masterPage=94&files=202312201315200.NIKON-C-HGFI.jpg | 33934 | 030808040030 | PYT3_00943 |  |  |  |  | LIGHT SOURCES, FIBEROPTIC | 670874 | NIKON | C-HGFI | ART-LAB (ศูนย์ผู้มีบุตรยาก) | PYT3__A | ชั้น 6 |  | Decommission | In/PM | No calibration | AMS CODE: 08862
https://nsmart.nhealth-asia.com/MTDPDB01/img.php?asset_masterPageSize=100&asset_masterPage=94&files=201803171355350.MICRO+SMZ645.jpg | 33933 | 030808040031 | PYT3_00942 | 12536 | กล้องจุลทรรศน์ |  |  | MICROSCOPES | 3012466 | NIKON | SMZ645 | ART-LAB (ศูนย์ผู้มีบุตรยาก) | PYT3__A | ชั้น 6 |  | Decommission | In/PM | No calibration | AMS CODE: 08860
https://nsmart.nhealth-asia.com/MTDPDB01/img.php?asset_masterPageSize=100&asset_masterPage=94&files=202003111524130.NIKON+Eclipse+Ti-U.jpg | 33932 |  | PYT3_00941 | 12536 | กล้องจุลทรรศน์ |  |  | MICROSCOPES |  | NIKON | ECLIPSE 50i | ART-LAB (ศูนย์ผู้มีบุตรยาก) | PYT3__A | ชั้น 6 |  | Decommission | In/PM | No calibration
https://nsmart.nhealth-asia.com/MTDPDB01/img.php?asset_masterPageSize=100&asset_masterPage=94&files=201707051843050.SECA767.jpg | 33931 | 030808100031 | PYT3_00940 | 13461 | เครื่องชั่งน้ำหนัก |  |  | SCALES, PATIENT, FLOOR | 1767016086222 | SECA | 767 | OPD PEDIATRIC( แผนกเด็ก) | PYT3__A | ชั้น 4 | - | Decommission | In/PM | In/CAL | AMS CODE 08217
https://nsmart.nhealth-asia.com/MTDPDB01/img.php?asset_masterPageSize=100&asset_masterPage=94&files=201709061020560.flow+Ohio111.jpg | 33930 |  | PYT3_00939 | 11748 | เครื่องวัดอัตราการไหลออกซิเจนชนิดใชกับระบบไปป์ไลน์ |  |  | FLOWMETERS, GAS OXYGEN | (W17-OF-02) | OHIO MEDICAL | 0-15 L/MIN | WARD 17 | PYT3__A | ชั้น 17 |  | Active | In/PM | In/CAL
https://nsmart.nhealth-asia.com/MTDPDB01/img.php?asset_masterPageSize=100&asset_masterPage=94&files=201605261610320.201602251133430.2-2255.jpg | 33929 |  | PYT3_00938 | 10347 | เตียงผู้ป่วยปรับระดับด้วยไฟฟ้า |  |  | BEDS, ELECTRIC | (W10#2) | SINGHA | CB12-4EF-3UL-22B | WARD 10 | PYT3__A | ชั้น 10 | 1150 | Active | In/PM | No calibration
https://nsmart.nhealth-asia.com/MTDPDB01/img.php?asset_masterPageSize=100&asset_masterPage=94&files=201704041752350.H100BEDAN.jpg | 33928 | 031208060043 | PYT3_00937 | 17148 | เครื่องวัดและติดตามเปอร์เซ็นต์ความอิ่มตัวของออกซิเจน |  |  | OXIMETERS, PULSE | 113575-M11A01400029 | EDAN | H100B | WARD 17 | PYT3__A | ชั้น 17 | - | Decommission | In/PM | In/CAL | AMS CODE 010190
https://nsmart.nhealth-asia.com/MTDPDB01/img.php?asset_masterPageSize=100&asset_masterPage=94&files=201707181101250.desk11.jpg | 33927 | N/A | PYT3_00936 | 16158 | เครื่องวัดความดันโลหิตแบบปรอท |  |  | SPHYGMOMANOMETERS, MERCURY | CR5003 | BAUMANOMETER | 300 | PHYSICAL THERAPY( กายภาพ) | PYT3__A | ชั้น 16 |  | Active | In/PM | In/CAL | AMS CODE 09586
https://nsmart.nhealth-asia.com/MTDPDB01/img.php?asset_masterPageSize=100&asset_masterPage=94&files=202106251411250.ZEPHYR-C-VRL+501.jpg | 33926 |  | PYT3_00935 |  |  |  |  | VACUUM PUMP |  | ZEPHYR | C-VRL 501 | BME-PYT3 | PYT3__A | ชั้น 3 |  | Active | Ex/PM | No calibration | mfr: rietschle, model : zephyr
https://nsmart.nhealth-asia.com/MTDPDB01/img.php?asset_masterPageSize=100&asset_masterPage=94&files=201707250956510.welch-allyn-BI-set.jpg | 33925 | - | PYT3_00934 | 12815 | เครื่องมือในการตรวจนัยน์ตา |  |  | OPHTHALMOSCOPES | - | WELCH ALLYN | - | WARD 17 | PYT3__A | ชั้น 17 | - | Decommission | In/PM | No calibration
https://nsmart.nhealth-asia.com/MTDPDB01/img.php?asset_masterPageSize=100&asset_masterPage=95&files=201707250956510.welch-allyn-BI-set.jpg | 33924 | - | PYT3_00933 | 12815 | เครื่องมือในการตรวจนัยน์ตา |  |  | OPHTHALMOSCOPES | - | WELCH ALLYN | - | WARD 17 | PYT3__A | ชั้น 17 | - | Decommission | In/PM | No calibration
https://nsmart.nhealth-asia.com/MTDPDB01/img.php?asset_masterPageSize=100&asset_masterPage=95&files=201510051333380.201509221529010.%B4%D2%C7%B9%EC%E2%CB%C5%B4+%289%29.jpg | 33923 |  | PYT3_00932 | 13315 | ตู้เย็น |  |  | REFRIGERATORS |  | MITSUBISHI | MR14CSL | WARD 17 | PYT3__A | ชั้น 17 |  | Decommission | In/PM | No calibration | code ซ้ำและได้ทำการเปลี่ยนเป็น code PYT3_8375
https://nsmart.nhealth-asia.com/MTDPDB01/img.php?asset_masterPageSize=100&asset_masterPage=95&files=201707181101250.desk11.jpg | 33922 |  | PYT3_00931 | 16158 | เครื่องวัดความดันโลหิตแบบปรอท |  |  | SPHYGMOMANOMETERS, MERCURY | BC4825 | BAUMANOMETER | 300 | WARD 8 | PYT3__A | ชั้น 8 |  | Decommission | In/PM | In/CAL
https://nsmart.nhealth-asia.com/MTDPDB01/img.php?asset_masterPageSize=100&asset_masterPage=95&files=201712232255430.SCALE+SECA+813.png | 33921 |  | PYT3_00930 | 13461 | เครื่องชั่งน้ำหนัก |  |  | SCALES, PATIENT, FLOOR | 8813196112815 | SECA | 813 | WARD 17 | PYT3__A | ชั้น 17 |  | Decommission | In/PM | In/CAL
https://nsmart.nhealth-asia.com/MTDPDB01/img.php?asset_masterPageSize=100&asset_masterPage=95&files=201709111703470.SCALE+TANITA+WB3000.jpg | 33920 | N/A | PYT3_00929 | 13461 | เครื่องชั่งน้ำหนัก |  |  | SCALES, PATIENT, FLOOR | 12100017 | TANITA | WB-3000 | WARD 10 | PYT3__A | ชั้น 10 | - | Active | In/PM | In/CAL | AMS CODE 010599 /ย้ายLocation จากW.17 เป็นW.10 ตั้งแต่วันที่ 5/8/2565
https://nsmart.nhealth-asia.com/MTDPDB01/img.php?asset_masterPageSize=100&asset_masterPage=95&files=201707031758210.sharnFFF.jpg | 33919 |  | PYT3_00928 | 12293 | เครื่องมือช่วยใส่ท่อช่วยหายใจ และส่องหลอดลม |  |  | LARYNGOSCOPES |  | WELCH ALLYN | - | WARD 17 | PYT3__A | ชั้น 17 |  | Active | In/PM | No calibration
https://nsmart.nhealth-asia.com/MTDPDB01/img.php?asset_masterPageSize=100&asset_masterPage=95&files=201610191315490.32900_TTT.jpg | 33918 | N/A | PYT3_00927 | 11748 | เครื่องวัดอัตราการไหลออกซิเจนชนิดใชกับระบบไปป์ไลน์ |  |  | FLOWMETERS, GAS OXYGEN | AHEQ01646(PED-OF-03) | OHIO | 0-15 L/MIN | OPD PEDIATRIC( แผนกเด็ก) | PYT3__A | ชั้น 4 | - | Decommission | In/PM | In/CAL | AMS CODE 010150
https://nsmart.nhealth-asia.com/MTDPDB01/img.php?asset_masterPageSize=100&asset_masterPage=95&files=201510051331550.201509221529010.%B4%D2%C7%B9%EC%E2%CB%C5%B4+%289%29.jpg | 33917 |  | PYT3_00926 | 13315 | ตู้เย็น |  |  | REFRIGERATORS |  | TOSHIBA | - | OPD PEDIATRIC( แผนกเด็ก) | PYT3__A | ชั้น 4 |  | Decommission | In/PM | In/CAL
https://nsmart.nhealth-asia.com/MTDPDB01/img.php?asset_masterPageSize=100&asset_masterPage=95&files=201509221526190.%B4%D2%C7%B9%EC%E2%CB%C5%B4+%289%29.jpg | 33916 | N/A | PYT3_00925 | 13315 | ตู้เย็น |  |  | REFRIGERATORS |  | - | - | OPD PEDIATRIC( แผนกเด็ก) | PYT3__A | ชั้น 4 | - | Decommission | In/PM | No calibration | AMS CODE 08941
https://nsmart.nhealth-asia.com/MTDPDB01/img.php?asset_masterPageSize=100&asset_masterPage=95&files=201706201358500.Omeda+regula.jpg | 33915 | 030506990166 | PYT3D_00924 | 13325 | ชุดดูดเสมหะใช้กับระบบไปป์ไลน์ |  |  | REGULATORS, SUCTION | GFHK04853 | OHMEDA | VACUUM REGULATOR | OPD PEDIATRIC( แผนกเด็ก) | PYT3__A | ชั้น 4 | - | Decommission | In/PM | In/CAL | AMS CODE 08338
https://nsmart.nhealth-asia.com/MTDPDB01/img.php?asset_masterPageSize=100&asset_masterPage=95&files=201610191315490.32900_TTT.jpg | 33914 | N/A | PYT3_00923 | 11748 | เครื่องวัดอัตราการไหลออกซิเจนชนิดใชกับระบบไปป์ไลน์ |  |  | FLOWMETERS, GAS OXYGEN | AHEQ01674(PED-OF-02) | OHIO | 0-15 L/MIN | OPD PEDIATRIC( แผนกเด็ก) | PYT3__A | ชั้น 4 | - | Decommission | In/PM | In/CAL | AMS CODE 010152
https://nsmart.nhealth-asia.com/MTDPDB01/img.php?asset_masterPageSize=100&asset_masterPage=95&files=201610191315490.32900_TTT.jpg | 33913 | N/A | PYT3_00922 | 11748 | เครื่องวัดอัตราการไหลออกซิเจนชนิดใชกับระบบไปป์ไลน์ |  |  | FLOWMETERS, GAS OXYGEN | AHEQ01701(PED-OF-04) | OHIO | 0-15 L/MIN | OPD PEDIATRIC( แผนกเด็ก) | PYT3__A | ชั้น 4 | - | Active | In/PM | In/CAL | AMS CODE 010155
https://nsmart.nhealth-asia.com/MTDPDB01/img.php?asset_masterPageSize=100&asset_masterPage=95&files=201610191315490.32900_TTT.jpg | 33912 | N/A | PYT3_00921 | 11748 | เครื่องวัดอัตราการไหลออกซิเจนชนิดใชกับระบบไปป์ไลน์ |  |  | FLOWMETERS, GAS OXYGEN | AHEQ01678 | OHIO | 0-15 L/MIN | OPD PEDIATRIC( แผนกเด็ก) | PYT3__A | ชั้น 4 | - | Decommission | In/PM | In/CAL | AMS CODE 010153
https://nsmart.nhealth-asia.com/MTDPDB01/img.php?asset_masterPageSize=100&asset_masterPage=95&files=201605261607000.201602251133430.2-2255.jpg | 33911 | N/A | PYT3_00920 | 10347 | เตียงผู้ป่วยปรับระดับด้วยไฟฟ้า |  |  | BEDS, ELECTRIC | 027464(PED#3) | SINGHA | N/A | OPD PEDIATRIC( แผนกเด็ก) | PYT3__A | ชั้น 4 | - | Active | In/PM | No calibration | AMS CODE 010160
https://nsmart.nhealth-asia.com/MTDPDB01/img.php?asset_masterPageSize=100&asset_masterPage=95&files=201605261607000.201602251133430.2-2255.jpg | 33910 | N/A | PYT3_00919 | 10347 | เตียงผู้ป่วยปรับระดับด้วยไฟฟ้า |  |  | BEDS, ELECTRIC | 027622(PED#2) | SINGHA | N/A | OPD PEDIATRIC( แผนกเด็ก) | PYT3__A | ชั้น 4 | - | Active | In/PM | No calibration | AMS CODE 010161
https://nsmart.nhealth-asia.com/MTDPDB01/img.php?asset_masterPageSize=100&asset_masterPage=95&files=201504031427290.Baxter_Colleague_CXE.jpg | 33909 |  | PYT3_00918 | 16495 | เครื่องควบคุมการให้ยาและสารละลายอัตโนมัติ |  |  | INFUSION PUMPS | 22020351DL | BAXTER | COLLEAGUE CXE | BME-PYT3 | PYT3__A | ชั้น 3 |  | Decommission | Ex/PM | Ex/CAL
https://nsmart.nhealth-asia.com/MTDPDB01/img.php?asset_masterPageSize=100&asset_masterPage=95&files=201504031427290.Baxter_Colleague_CXE.jpg | 33908 |  | PYT3_00917 | 16495 | เครื่องควบคุมการให้ยาและสารละลายอัตโนมัติ |  |  | INFUSION PUMPS | 21110048DL | BAXTER | COLLEAGUE CXE | BME-PYT3 | PYT3__A | ชั้น 3 |  | Decommission | Ex/PM | Ex/CAL
https://nsmart.nhealth-asia.com/MTDPDB01/img.php?asset_masterPageSize=100&asset_masterPage=95&files=201706201358500.Omeda+regula.jpg | 33907 | 030506990163 | PYT3D_00916 | 13325 | ชุดดูดเสมหะใช้กับระบบไปป์ไลน์ |  |  | REGULATORS, SUCTION | GFHK05701 | OHMEDA | VACUUM REGULATOR | OPD PEDIATRIC( แผนกเด็ก) | PYT3__A | ชั้น 4 | - | Decommission | In/PM | In/CAL | AMS CODE 08337
https://nsmart.nhealth-asia.com/MTDPDB01/img.php?asset_masterPageSize=100&asset_masterPage=95&files=201610191315490.32900_TTT.jpg | 33906 | N/A | PYT3_00915 | 11748 | เครื่องวัดอัตราการไหลออกซิเจนชนิดใชกับระบบไปป์ไลน์ |  |  | FLOWMETERS, GAS OXYGEN | AHEQ01661(PED-OF-01) | OHIO | 0-15 L/MIN | OPD PEDIATRIC( แผนกเด็ก) | PYT3__A | ชั้น 4 | - | Active | In/PM | In/CAL | AMS CODE 010151
https://nsmart.nhealth-asia.com/MTDPDB01/img.php?asset_masterPageSize=100&asset_masterPage=95&files=201610191315490.32900_TTT.jpg | 33905 | N/A | PYT3_00914 | 11748 | เครื่องวัดอัตราการไหลออกซิเจนชนิดใชกับระบบไปป์ไลน์ |  |  | FLOWMETERS, GAS OXYGEN | AHEQ01712(PED-OF-06) | OHIO | 0-15 L/MIN | OPD PEDIATRIC( แผนกเด็ก) | PYT3__A | ชั้น 4 | - | Active | In/PM | In/CAL | AMS CODE 010156
https://nsmart.nhealth-asia.com/MTDPDB01/img.php?asset_masterPageSize=100&asset_masterPage=95&files=201709061011020.alll+suction.jpg | 33904 |  | PYT3_00913 | 13325 | ชุดดูดเสมหะใช้กับระบบไปป์ไลน์ |  |  | REGULATORS, SUCTION |  | - | - | OPD PEDIATRIC( แผนกเด็ก) | PYT3__A | ชั้น 4 |  | Decommission | In/PM | In/CAL
https://nsmart.nhealth-asia.com/MTDPDB01/img.php?asset_masterPageSize=100&asset_masterPage=95&files=201610191315490.32900_TTT.jpg | 33903 | N/A | PYT3_00912 | 11748 | เครื่องวัดอัตราการไหลออกซิเจนชนิดใชกับระบบไปป์ไลน์ |  |  | FLOWMETERS, GAS OXYGEN | AHEQ01689(PED-OF-05) | OHIO | 0-15 L/MIN | OPD PEDIATRIC( แผนกเด็ก) | PYT3__A | ชั้น 4 | - | Active | In/PM | In/CAL | AMS CODE 010154
https://nsmart.nhealth-asia.com/MTDPDB01/img.php?asset_masterPageSize=100&asset_masterPage=95&files=201801151757240.MONITOR+VITAL+WEL+53N00.jpg | 33902 | N/A | PYT3_00911 | 25209 | เครื่องตรวจวัดสัญญาณชีพ |  |  | MONITORS, PHYSIOLOGIC, VITAL SIGNS | JA109184 | WELCH ALLYN | 53N00 | OPD PEDIATRIC( แผนกเด็ก) | PYT3__A | ชั้น 4 | - | Active | In/PM | In/CAL | AMS CODE 010219
https://nsmart.nhealth-asia.com/MTDPDB01/img.php?asset_masterPageSize=100&asset_masterPage=95&files=201707111016420.wellcy11.png | 33901 | 030808100048 | PYT3D_00910 | 25209 | เครื่องตรวจวัดสัญญาณชีพ |  |  | MONITORS, PHYSIOLOGIC, VITAL SIGNS | JA066814 | WELCH ALLYN | 53N0P | WARD 9 | PYT3__A | ชั้น 10 | - | Decommission | In/PM | In/CAL | AMS CODE 08261
https://nsmart.nhealth-asia.com/MTDPDB01/img.php?asset_masterPageSize=100&asset_masterPage=95&files=201611101651030.769.jpg | 33900 | N/A | PYT3_00909 | 13461 | เครื่องชั่งน้ำหนัก |  |  | SCALES, PATIENT, FLOOR | 5769206114762 | SECA | 769 | OPD PEDIATRIC( แผนกเด็ก) | PYT3__A | ชั้น 4 |  | Decommission | In/PM | In/CAL | AMS CODE 010218
https://nsmart.nhealth-asia.com/MTDPDB01/img.php?asset_masterPageSize=100&asset_masterPage=95&files=201708011549230.SECA+727.png | 33899 | N/A | PYT3_00908 | 13462 | เครื่องชั่งน้ำหนักเด็ก |  |  | SCALES, INFANT | 1727095059262 | SECA | 727 | PICU | PYT3__A | ชั้น 3 | - | Active | In/PM | In/CAL | AMS CODE 06145 MOVE FROM OPD PED
https://nsmart.nhealth-asia.com/MTDPDB01/img.php?asset_masterPageSize=100&asset_masterPage=95&files=201708011549230.SECA+727.png | 33898 | N/A | PYT3_00907 | 13462 | เครื่องชั่งน้ำหนักเด็ก |  |  | SCALES, INFANT | 1727058087911 | SECA | 727 | OPD PEDIATRIC( แผนกเด็ก) | PYT3__A | ชั้น 4 | - | Decommission | In/PM | In/CAL | AMS CODE 010215
https://nsmart.nhealth-asia.com/MTDPDB01/img.php?asset_masterPageSize=100&asset_masterPage=95&files=201611101651030.769.jpg | 33897 | N/A | PYT3_00906 | 13461 | เครื่องชั่งน้ำหนัก |  |  | SCALES, PATIENT, FLOOR | 5769205114420 | SECA | 769 | OPD PEDIATRIC( แผนกเด็ก) | PYT3__A | ชั้น 4 |  | Decommission | No PM | No calibration | AMS CODE 010217
https://nsmart.nhealth-asia.com/MTDPDB01/img.php?asset_masterPageSize=100&asset_masterPage=95&files=201708011549230.SECA+727.png | 33896 |  | PYT3_00905 | 13462 | เครื่องชั่งน้ำหนักเด็ก |  |  | SCALES, INFANT | 10000000016309 | SECA | 727 | EENT( หูตาคอจมูก) | PYT3__A | ชั้น 4 |  | Defective | In/PM | In/CAL | 13/03/2025 -โอนย้ายจากแผนก OPE PED >>> ENT
https://nsmart.nhealth-asia.com/MTDPDB01/img.php?asset_masterPageSize=100&asset_masterPage=95&files=201708011549230.SECA+727.png | 33895 | N/A | PYT3_00904 | 13462 | เครื่องชั่งน้ำหนักเด็ก |  |  | SCALES, INFANT | 1727146091223 | SECA | 727 | NURSERY(เด็กอ่อน) | PYT3__A | ชั้น 6 | - | Active | In/PM | In/CAL | AMS CODE 010216
https://nsmart.nhealth-asia.com/MTDPDB01/img.php?asset_masterPageSize=100&asset_masterPage=95&files=201708051904500.MAGNIFER+LAMP.jpg | 33894 | 030707270075 | PYT3_00903 | 12276 | โคมไฟส่องตรวจ |  |  | LIGHTS, EXAMINATION |  | MAGNIFIER LAMP | GLASS HOSTGARCIA | PHYATHAI BEAUTY CENTER (PBC ความงาม) | PYT3__A | ชั้น 14 |  | Active | In/PM | No calibration | AMS CODE: 08162
https://nsmart.nhealth-asia.com/MTDPDB01/img.php?asset_masterPageSize=100&asset_masterPage=95&files=201904101535540.WELCH+ALLYN+48624.jpg | 33893 | N/A | PYT3_00902 | 12276 | โคมไฟส่องตรวจ |  |  | LIGHTS, EXAMINATION | N/A | WELCH ALLYN | 48624 | OPD OB/GYN(ศุนย์สุขภาพหญิง) | PYT3__A | ชั้น 2 | - | Decommission | In/PM | No calibration | AMS CODE 07521
https://nsmart.nhealth-asia.com/MTDPDB01/img.php?asset_masterPageSize=100&asset_masterPage=95&files=201910220900500.8.jpg | 33892 | 3006853 | PYT3_00901 | 13958 | เตียงสำหรับทำหัตถการ |  |  | TABLES, EXAMINATION/TREATMENT | DD003716 | MIDMARK | 404 | OPD OB/GYN(ศุนย์สุขภาพหญิง) | PYT3__A | ชั้น 2 | - | Decommission | In/PM | No calibration | AMS CODE: 02095
https://nsmart.nhealth-asia.com/MTDPDB01/img.php?asset_masterPageSize=100&asset_masterPage=95&files=201803051654370.US+SD+PROSOUND+.jpg | 33891 | 031208040045 | PYT3_00900 |  |  |  |  | SCANNING SYSTEMS, ULTRASONIC, OBSTETRIC/GYNECOLOGIC | X0007045 | ALOKA | PROSOUND SSD-3500SX | OPD OB/GYN(ศุนย์สุขภาพหญิง) | PYT3__A | ชั้น 2 | - | Decommission | Ex/PM | No calibration | AMS CODE 010307
https://nsmart.nhealth-asia.com/MTDPDB01/img.php?asset_masterPageSize=100&asset_masterPage=95&files=201707181101250.desk11.jpg | 33890 | 3006260 | PYT3_00899 | 16158 | เครื่องวัดความดันโลหิตแบบปรอท |  |  | SPHYGMOMANOMETERS, MERCURY | BC4774 | BAUMANOMETER | 300 | OPD CARDIO(ศูนย์หัวใจ) | PYT3__A | ชั้น 2 | - | Active | In/PM | In/CAL | AMS CODE:02091
https://nsmart.nhealth-asia.com/MTDPDB01/img.php?asset_masterPageSize=100&asset_masterPage=95&files=201801151757240.MONITOR+VITAL+WEL+53N00.jpg | 33889 | N/A | PYT3_00898 | 25209 | เครื่องตรวจวัดสัญญาณชีพ |  |  | MONITORS, PHYSIOLOGIC, VITAL SIGNS | JA067780 | WELCH ALLYN | 53N00 | OPD CARDIO(ศูนย์หัวใจ) | PYT3__A | ชั้น 2 |  | Decommission | In/PM | In/CAL | AMS CODE: 08342
https://nsmart.nhealth-asia.com/MTDPDB01/img.php?asset_masterPageSize=100&asset_masterPage=95&files=201707051843050.SECA767.jpg | 33888 | 030908040006 | PYT3_00897 | 13461 | เครื่องชั่งน้ำหนัก |  |  | SCALES, PATIENT, FLOOR | 1767218082653 | SECA | 767 | OPD CARDIO(ศูนย์หัวใจ) | PYT3__A | ชั้น 2 | - | Decommission | In/PM | In/CAL | AMS CODE: 08319
https://nsmart.nhealth-asia.com/MTDPDB01/img.php?asset_masterPageSize=100&asset_masterPage=95&files=201610181754130.32900_TT.jpg | 33887 |  | PYT3_00896 | 11748 | เครื่องวัดอัตราการไหลออกซิเจนชนิดใชกับระบบไปป์ไลน์ |  |  | FLOWMETERS, GAS OXYGEN | 11010075(CAR - OF01) | PAHSCO | N/A | OPD CARDIO(ศูนย์หัวใจ) | PYT3__A | ชั้น 2 |  | Active | In/PM | In/CAL
https://nsmart.nhealth-asia.com/MTDPDB01/img.php?asset_masterPageSize=100&asset_masterPage=95&files=202005070919580.GE+HEALTHCARE+Model+T2100.png | 33886 | N/A | PYT3_00895 |  |  |  |  | MONITORING SYSTEMS, PHYSIOLOGIC, STRESS EXERCISE, CARDIAC | SCB07262553SA | GE HEALTHCARE | T2100 | OPD CARDIO(ศูนย์หัวใจ) | PYT3__A | ชั้น 2 | - | Decommission | In/PM | In/CAL | AMS CODE: 08187
https://nsmart.nhealth-asia.com/MTDPDB01/img.php?asset_masterPageSize=100&asset_masterPage=95&files=201707111340420.190v3111.jpg | 33885 |  | PYT3_00894 | 20168 | จอแสดงผล |  |  | MONITORS LCD |  | - | - | OPD CARDIO(ศูนย์หัวใจ) | PYT3__A | ชั้น 2 |  | Decommission | In/PM | No calibration
https://nsmart.nhealth-asia.com/MTDPDB01/img.php?asset_masterPageSize=100&asset_masterPage=95&files=201712261538350.MONITORING+SUNTECH+TANGO.jpg | 33884 | N/A | PYT3_00893 |  |  |  |  | MONITORING SYSTEMS, PHYSIOLOGIC, STRESS EXERCISE, CARDIAC | 00024807 | SUNTECH | TANGO+ | OPD CARDIO(ศูนย์หัวใจ) | PYT3__A | ชั้น 2 | - | Decommission | In/PM | In/CAL | AMS CODE: 08188
https://nsmart.nhealth-asia.com/MTDPDB01/img.php?asset_masterPageSize=100&asset_masterPage=95&files=201811262112110.phy+casep2.jpeg | 33883 | 030708050001 | PYT3_00892 |  |  |  |  | MONITORING SYSTEMS, PHYSIOLOGIC, STRESS EXERCISE, CARDIAC | SCF07361994SA | GE HEALTHCARE | P2 SERIES | OPD CARDIO(ศูนย์หัวใจ) | PYT3__A | ชั้น 2 | - | Decommission | In/PM | In/CAL | AMS CODE: 08186
https://nsmart.nhealth-asia.com/MTDPDB01/img.php?asset_masterPageSize=100&asset_masterPage=95&files=201502041610290.HeartStartXL.jpg | 33882 | 031208010018 | PYT3D_00891 | 11134 | เครื่องกระตุกหัวใจ |  |  | DEFIBRILLATORS, EXTERNAL, MANUAL | US91202489 | PHILIPS | HeartStart XL+ (861290) | OPD CARDIO(ศูนย์หัวใจ) | PYT3__A | ชั้น 2 |  | Decommission | In/PM | In/CAL | AMS CODE: 010554 เครื่องยกเลิกการใช้งานแล้วแต่แผนกมีความต้องการจะใช้เครื่องต่อ 18/1/64
https://nsmart.nhealth-asia.com/MTDPDB01/img.php?asset_masterPageSize=100&asset_masterPage=95&files=201707222058140.Omeda+regula1.jpg | 33881 |  | PYT3D_00890 | 13325 | ชุดดูดเสมหะใช้กับระบบไปป์ไลน์ |  |  | REGULATORS, SUCTION | GFHZ11757 | OHMEDA | 6-1224 | OPD CARDIO(ศูนย์หัวใจ) | PYT3__A | ชั้น 2 |  | Active | In/PM | In/CAL
https://nsmart.nhealth-asia.com/MTDPDB01/img.php?asset_masterPageSize=100&asset_masterPage=95&files=201610181754130.32900_TT.jpg | 33880 |  | PYT3_00889 | 11748 | เครื่องวัดอัตราการไหลออกซิเจนชนิดใชกับระบบไปป์ไลน์ |  |  | FLOWMETERS, GAS OXYGEN | 11080778 | PAHSCO | N/A | OPD CARDIO(ศูนย์หัวใจ) | PYT3__A | ชั้น 2 |  | Active | In/PM | In/CAL
https://nsmart.nhealth-asia.com/MTDPDB01/img.php?asset_masterPageSize=100&asset_masterPage=95&files=202005211325330.PRINT+MD3000.jpg | 33879 | N/A | PYT3_00886_2 |  |  |  |  | RECORDERS, VIDEO,TAPE | N/A | MITSUBISHI | MD3000 | OPD CARDIO(ศูนย์หัวใจ) | PYT3__A | ชั้น 2 | - | Decommission | Ex/PM | No calibration | AMS CODE: 08166 old code PYT3_00888
https://nsmart.nhealth-asia.com/MTDPDB01/img.php?asset_masterPageSize=100&asset_masterPage=95&files=201708051411400.UPD897.jpg | 33878 | N/A | PYT3_00886_1 |  |  |  |  | PRINTERS, VIDEO | N/A | SONY | UP-D897 | OPD CARDIO(ศูนย์หัวใจ) | PYT3__A | ชั้น 2 | - | Decommission | Ex/PM | No calibration | AMS CODE: 08165 15/02/2024 CODE เดิม : PYT3_00887
https://nsmart.nhealth-asia.com/MTDPDB01/img.php?asset_masterPageSize=100&asset_masterPage=95&files=201803252155490.SCANING+IE33.png | 33877 | 030708100386 | PYT3_00886 | 17422 | เครื่องตรวจหัวใจด้วยคลื่นเสียงความถี่สูง |  |  | SCANNING SYSTEMS, ULTRASONIC, CARDIAC | 02RP01 | PHILIPS | IE33 | OPD CARDIO(ศูนย์หัวใจ) | PYT3__A | ชั้น 2 | - | Decommission | Ex/PM | No calibration | AMS CODE: 08164
https://nsmart.nhealth-asia.com/MTDPDB01/img.php?asset_masterPageSize=100&asset_masterPage=95&files=202005070919580.GE+HEALTHCARE+Model+T2100.png | 33876 | N/A | PYT3_00885 |  |  |  |  | MONITORING SYSTEMS, PHYSIOLOGIC, STRESS EXERCISE, CARDIAC | N/A | GE HEALTHCARE | T2100 | OPD CARDIO(ศูนย์หัวใจ) | PYT3__A | ชั้น 2 | - | Decommission | In/PM | In/CAL
https://nsmart.nhealth-asia.com/MTDPDB01/img.php?asset_masterPageSize=100&asset_masterPage=95&files=201605261610160.201602251133430.2-2255.jpg | 33875 |  | PYT3_00884 | 10347 | เตียงผู้ป่วยปรับระดับด้วยไฟฟ้า |  |  | BEDS, ELECTRIC |  | SINGHA | - | WARD 10 | PYT3__A | ชั้น 10 |  | Decommission | In/PM | No calibration
https://nsmart.nhealth-asia.com/MTDPDB01/img.php?asset_masterPageSize=100&asset_masterPage=95&files=202112031415180.close+up+edited.jpg | 33874 | N/A | PYT3_00883 |  |  |  |  | WORKSTATIONS, STRESS EXERCISE | SHS12030481SA | GE HEALTHCARE | CASE SERIES | OPD CARDIO(ศูนย์หัวใจ) | PYT3__A | ชั้น 2 | - | Decommission | In/PM | In/CAL | AMS CODE: 010136
https://nsmart.nhealth-asia.com/MTDPDB01/img.php?asset_masterPageSize=100&asset_masterPage=95&files=201712261538350.MONITORING+SUNTECH+TANGO.jpg | 33873 | N/A | PYT3_00882 |  |  |  |  | MONITORING SYSTEMS, PHYSIOLOGIC, STRESS EXERCISE, CARDIAC | M00030134 | SUNTECH | TANGO+ | OPD CARDIO(ศูนย์หัวใจ) | PYT3__A | ชั้น 2 | - | Decommission | In/PM | In/CAL | AMS CODE: 010137
https://nsmart.nhealth-asia.com/MTDPDB01/img.php?asset_masterPageSize=100&asset_masterPage=95&files=201707181023090.standbymo.jpg | 33872 | 3008819 | PYT3_00881 | 16158 | เครื่องวัดความดันโลหิตแบบปรอท |  |  | SPHYGMOMANOMETERS, MERCURY | SU2513 | BAUMANOMETER | STANDBY MODEL | OPD CARDIO(ศูนย์หัวใจ) | PYT3__A | ชั้น 2 |  | Decommission | In/PM | In/CAL
https://nsmart.nhealth-asia.com/MTDPDB01/img.php?asset_masterPageSize=100&asset_masterPage=95&files=201912271105110.FUKUDA-VS-1000.jpg | 33871 | N/A | PYT3_00880 | 11411 | เครื่องตรวจคลื่นไฟฟ้าหัวใจ |  |  | ELECTROCARDIOGRAPHS, MULTICHANNEL | 36063506 | FUKUDA DENSHI | VASERA VS-1000 | OPD CARDIO(ศูนย์หัวใจ) | PYT3__A | ชั้น 2 |  | Decommission | In/PM | In/CAL | AMS CODE: 06188
https://nsmart.nhealth-asia.com/MTDPDB01/img.php?asset_masterPageSize=100&asset_masterPage=95&files=201804051703050.HEWLETT+PACKARD+EM890A.png | 33870 | N/A | PYT3_00879 | 20168 | จอแสดงผล |  |  | MONITORS LCD | CKK13904JST | HEWLETT PACKARD | EM890A | OPD CARDIO(ศูนย์หัวใจ) | PYT3__A | ชั้น 2 | - | Decommission | Ex/PM | No calibration | AMS CODE: 010139
https://nsmart.nhealth-asia.com/MTDPDB01/img.php?asset_masterPageSize=100&asset_masterPage=95&files=201708301452180.HP+COMPUTER.jpg | 33869 | N/A | PYT3_00878 |  |  |  |  | COMPUTER | SGH203QC54 | HP | - | OPD CARDIO(ศูนย์หัวใจ) | PYT3__A | ชั้น 2 | - | Decommission | Ex/PM | No calibration | AMS CODE: 010318
https://nsmart.nhealth-asia.com/MTDPDB01/img.php?asset_masterPageSize=100&asset_masterPage=95&files=201707181058510.desk.jpg | 33868 | N/A | PYT3_00877 | 16158 | เครื่องวัดความดันโลหิตแบบปรอท |  |  | SPHYGMOMANOMETERS, MERCURY | CM6757 | BAUMANOMETER | DESK MODEL | OPD CARDIO(ศูนย์หัวใจ) | PYT3__A | ชั้น 2 |  | Decommission | In/PM | In/CAL | AMS CODE: 010138
https://nsmart.nhealth-asia.com/MTDPDB01/img.php?asset_masterPageSize=100&asset_masterPage=95&files=201707181101250.desk11.jpg | 33867 | 3006243 | PYT3_00876 | 16158 | เครื่องวัดความดันโลหิตแบบปรอท |  |  | SPHYGMOMANOMETERS, MERCURY | BC4757 | BAUMANOMETER | 300 | OPD CARDIO(ศูนย์หัวใจ) | PYT3__A | ชั้น 2 | - | Decommission | In/PM | In/CAL | AMS CODE: 02089
https://nsmart.nhealth-asia.com/MTDPDB01/img.php?asset_masterPageSize=100&asset_masterPage=95&files=201707181058510.desk.jpg | 33866 | N/A | PYT3_00875 | 16158 | เครื่องวัดความดันโลหิตแบบปรอท |  |  | SPHYGMOMANOMETERS, MERCURY | BC4728 | BAUMANOMETER | DESK MODEL | OPD CARDIO(ศูนย์หัวใจ) | PYT3__A | ชั้น 2 | - | Active | In/PM | In/CAL | AMS CODE: 06161
https://nsmart.nhealth-asia.com/MTDPDB01/img.php?asset_masterPageSize=100&asset_masterPage=95&files=201707181101250.desk11.jpg | 33865 | 3006251 | PYT3_00874 | 16158 | เครื่องวัดความดันโลหิตแบบปรอท |  |  | SPHYGMOMANOMETERS, MERCURY | BC4771 | BAUMANOMETER | 300 | OPD CARDIO(ศูนย์หัวใจ) | PYT3__A | ชั้น 2 | - | Decommission | In/PM | In/CAL | AMS CODE: 02090
https://nsmart.nhealth-asia.com/MTDPDB01/img.php?asset_masterPageSize=100&asset_masterPage=95&files=201707181101250.desk11.jpg | 33864 |  | PYT3_00873 | 16158 | เครื่องวัดความดันโลหิตแบบปรอท |  |  | SPHYGMOMANOMETERS, MERCURY | BC4814 | BAUMANOMETER | 300 | OPD NEURO (ศูนย์สมอง) | PYT3__A | ชั้น 2 |  | Active | In/PM | In/CAL
https://nsmart.nhealth-asia.com/MTDPDB01/img.php?asset_masterPageSize=100&asset_masterPage=95&files=201707181101250.desk11.jpg | 33863 | 030708100097 | PYT3_00872 | 16158 | เครื่องวัดความดันโลหิตแบบปรอท |  |  | SPHYGMOMANOMETERS, MERCURY | CL2483 | BAUMANOMETER | 300 | OPD HEAD NECK BREAST(ศุนย์เต้านม) | PYT3__A | ชั้น 2 |  | Active | In/PM | In/CAL
https://nsmart.nhealth-asia.com/MTDPDB01/img.php?asset_masterPageSize=100&asset_masterPage=95&files=201602251421080.WELCHALLYN+97150BI.jpg | 33862 | 030706990075 | PYT3_00871 | 12815 | เครื่องมือตรวจโรค หู ตา คอ จมูก |  |  | OPHTHALMOSCOPE/OTOSCOPE | - | WELCH ALLYN | 97150-BI | OPD NEURO (ศูนย์สมอง) | PYT3__A | ชั้น 2 |  | Active | In/PM | No calibration
https://nsmart.nhealth-asia.com/MTDPDB01/img.php?asset_masterPageSize=100&asset_masterPage=95&files=201707181101250.desk11.jpg | 33861 | 030708040007 | PYT3_00870 | 16158 | เครื่องวัดความดันโลหิตแบบปรอท |  |  | SPHYGMOMANOMETERS, MERCURY | CM6755 | BAUMANOMETER | 300 | OPD NEURO (ศูนย์สมอง) | PYT3__A | ชั้น 2 |  | Defective | In/PM | In/CAL
https://nsmart.nhealth-asia.com/MTDPDB01/img.php?asset_masterPageSize=100&asset_masterPage=95&files=201707181101250.desk11.jpg | 33860 | 030708100095 | PYT3_00869 | 16158 | เครื่องวัดความดันโลหิตแบบปรอท |  |  | SPHYGMOMANOMETERS, MERCURY | CL2485 | BAUMANOMETER | 300 | OPD NEURO (ศูนย์สมอง) | PYT3__A | ชั้น 2 |  | Decommission | In/PM | In/CAL
https://nsmart.nhealth-asia.com/MTDPDB01/img.php?asset_masterPageSize=100&asset_masterPage=95&files=201602251421080.WELCHALLYN+97150BI.jpg | 33859 |  | PYT3_00868 | 12815 | เครื่องมือตรวจโรค หู ตา คอ จมูก |  |  | OPHTHALMOSCOPE/OTOSCOPE | - | WELCH ALLYN | 97150-BI | OPD NEURO (ศูนย์สมอง) | PYT3__A | ชั้น 2 |  | Active | In/PM | No calibration
https://nsmart.nhealth-asia.com/MTDPDB01/img.php?asset_masterPageSize=100&asset_masterPage=95&files=201707181101250.desk11.jpg | 33858 | 035506990517 | PYT3_00867 | 16158 | เครื่องวัดความดันโลหิตแบบปรอท |  |  | SPHYGMOMANOMETERS, MERCURY | BC4719 | BAUMANOMETER | 300 | OPD NEURO (ศูนย์สมอง) | PYT3__A | ชั้น 2 |  | Decommission | In/PM | In/CAL
https://nsmart.nhealth-asia.com/MTDPDB01/img.php?asset_masterPageSize=100&asset_masterPage=95&files=201602251421080.WELCHALLYN+97150BI.jpg | 33857 | 030706990076 | PYT3D_00866 | 12815 | เครื่องมือตรวจโรค หู ตา คอ จมูก |  |  | OPHTHALMOSCOPE/OTOSCOPE |  | WELCH ALLYN | 97150-BI | OPD NEURO (ศูนย์สมอง) | PYT3__A | ชั้น 2 |  | Active | In/PM | No calibration
https://nsmart.nhealth-asia.com/MTDPDB01/img.php?asset_masterPageSize=100&asset_masterPage=95&files=201707181101250.desk11.jpg | 33856 | 030708100096 | PYT3_00865 | 16158 | เครื่องวัดความดันโลหิตแบบปรอท |  |  | SPHYGMOMANOMETERS, MERCURY | CL2484 | BAUMANOMETER | 300 | OPD NEURO (ศูนย์สมอง) | PYT3__A | ชั้น 2 |  | Decommission | In/PM | In/CAL
https://nsmart.nhealth-asia.com/MTDPDB01/img.php?asset_masterPageSize=100&asset_masterPage=95&files=201602251421080.WELCHALLYN+97150BI.jpg | 33855 | 030706990074 | PYT3_00864 | 12815 | เครื่องมือตรวจโรค หู ตา คอ จมูก |  |  | OPHTHALMOSCOPE/OTOSCOPE | - | WELCH ALLYN | 97150-BI | OPD NEURO (ศูนย์สมอง) | PYT3__A | ชั้น 2 |  | Active | In/PM | No calibration
https://nsmart.nhealth-asia.com/MTDPDB01/img.php?asset_masterPageSize=100&asset_masterPage=95&files=201707181101250.desk11.jpg | 33854 |  | PYT3_00863 | 16158 | เครื่องวัดความดันโลหิตแบบปรอท |  |  | SPHYGMOMANOMETERS, MERCURY | BC4710 | BAUMANOMETER | 300 | OPD NEURO (ศูนย์สมอง) | PYT3__A | ชั้น 2 |  | Decommission | In/PM | In/CAL | ใบเสนอราคา เลขที่ No. : NK-QT-256709-001 วันที่ 02/09/67 เรียน/ATTN คุณเอก บริษัทขอบคุณที่ได้ให้ความสนใจในผลิตภัณฑ์/บริการและมีความยินดีที่จะเสนอราคาดังรายการต่อไปนี้ 1 R00022 ค่าตรวจสอบภนะบรรจุก๊าซ(เล็ก) 6 ท่อ ราคาต่อหน่วย 250 รวม 1,500 2 R00019 ค่าบริการทาสีท่อ 12 ท่อ ราคาต่อหน่วย 200 รวม 2,400 3 R00030 พ่น มอก./ชนิดก๊าซ/สัญลักษณ์ 12 ท่อ ราคาต่อหน่วย 100 รวม 1,200 4 030109 สติ๊กเกอร์3Mออกซิเจนทางการแพทย์(O2)ขนาด 14.6x5.5 cm. 13 แผ่น ราคาต่อหน่วย 10 รวม 130 กำหนดยืนราคา 365 วัน รวม 5,230.00 Vat 7.00% 366.10 ราคารวมภาษี 5,596.10
https://nsmart.nhealth-asia.com/MTDPDB01/img.php?asset_masterPageSize=100&asset_masterPage=95&files=201801151757240.MONITOR+VITAL+WEL+53N00.jpg | 33853 |  | PYT3_00862 | 25209 | เครื่องตรวจวัดสัญญาณชีพ |  |  | MONITORS, PHYSIOLOGIC, VITAL SIGNS | JA110861 | WELCH ALLYN | 53N00 | CHECK-UP (ตรวจสุขภาพ) | PYT3__A | ชั้น 2 |  | Active | In/PM | In/CAL | 11/07/2023 IN PM/CAL JULY 2023, CK, พี่นัดหัวหน้าแผนก CHECKUP ต้องการให้ย้ายแผนกจาก HNB>>CHECKUP
https://nsmart.nhealth-asia.com/MTDPDB01/img.php?asset_masterPageSize=100&asset_masterPage=95&files=201709111703470.SCALE+TANITA+WB3000.jpg | 33852 |  | PYT3_00861 | 13461 | เครื่องชั่งน้ำหนัก |  |  | SCALES, PATIENT, FLOOR | 13010039 | TANITA | WB-3000 | OPD MEDICINE(อายุกรรม) | PYT3__A | ชั้น 1 |  | Decommission | In/PM | In/CAL
https://nsmart.nhealth-asia.com/MTDPDB01/img.php?asset_masterPageSize=100&asset_masterPage=95&files=201910311525380.NR90090901.jpg | 33851 |  | PYT3_00860 |  |  |  |  | ELECTROENCEPHALOGRAPHS | JK2GF1S | COMPUMEDICS | GRAEL 4K | OPD NEURO (ศูนย์สมอง) | PYT3__A | ชั้น 2 |  | Decommission | Ex/PM | No calibration
https://nsmart.nhealth-asia.com/MTDPDB01/img.php?asset_masterPageSize=100&asset_masterPage=95&files=201811141700180.ri_scope_set.jpg | 33850 | 031208040014 | PYT3_00859 | 12815 | เครื่องมือตรวจโรค หู ตา คอ จมูก |  |  | OPHTHALMOSCOPE/OTOSCOPE | N/A | RIESTER | RI-SCOPE L | GASTROINTESTINAL LABORATORY(GI) | PYT3__A | ชั้น 2 | - | Active | In/PM | No calibration | AMS CODE 09710
https://nsmart.nhealth-asia.com/MTDPDB01/img.php?asset_masterPageSize=100&asset_masterPage=95&files=201811141700180.ri_scope_set.jpg | 33849 | 031208040011 | PYT3_00858 | 12815 | เครื่องมือตรวจโรค หู ตา คอ จมูก |  |  | OPHTHALMOSCOPE/OTOSCOPE | N/A | RIESTER | RI-SCOPE L | GASTROINTESTINAL LABORATORY(GI) | PYT3__A | ชั้น 2 | - | Active | In/PM | No calibration | AMS CODE 09711
https://nsmart.nhealth-asia.com/MTDPDB01/img.php?asset_masterPageSize=100&asset_masterPage=95&files=201811141700180.ri_scope_set.jpg | 33848 | 031208040012 | PYT3_00857 | 12815 | เครื่องมือตรวจโรค หู ตา คอ จมูก |  |  | OPHTHALMOSCOPE/OTOSCOPE | N/A | RIESTER | RI-SCOPE L | GASTROINTESTINAL LABORATORY(GI) | PYT3__A | ชั้น 2 | - | Active | In/PM | No calibration | AMS CODE 09712
https://nsmart.nhealth-asia.com/MTDPDB01/img.php?asset_masterPageSize=100&asset_masterPage=95&files=201811141700180.ri_scope_set.jpg | 33847 | 031208040013 | PYT3_00856 | 12815 | เครื่องมือตรวจโรค หู ตา คอ จมูก |  |  | OPHTHALMOSCOPE/OTOSCOPE | N/A | RIESTER | RI-SCOPE L | GASTROINTESTINAL LABORATORY(GI) | PYT3__A | ชั้น 2 | - | Active | In/PM | No calibration | AMS CODE 09713
https://nsmart.nhealth-asia.com/MTDPDB01/img.php?asset_masterPageSize=100&asset_masterPage=95&files=201610171855530.291-1017.jpg | 33846 | 031208060016 | PYT3_00855 | 16158 | เครื่องวัดความดันโลหิตแบบปรอท |  |  | SPHYGMOMANOMETERS, MERCURY | 090763798 | RIESTER | NOVA-PRESAMETER | GASTROINTESTINAL LABORATORY(GI) | PYT3__A | ชั้น 2 | - | Active | In/PM | In/CAL | AMS CODE 09726
https://nsmart.nhealth-asia.com/MTDPDB01/img.php?asset_masterPageSize=100&asset_masterPage=95&files=201610171855530.291-1017.jpg | 33845 | 031208060018 | PYT3_00854 | 16158 | เครื่องวัดความดันโลหิตแบบปรอท |  |  | SPHYGMOMANOMETERS, MERCURY | 090763819 | RIESTER | NOVA-PRESAMETER | GASTROINTESTINAL LABORATORY(GI) | PYT3__A | ชั้น 2 | - | Active | In/PM | In/CAL | AMS CODE 09722
https://nsmart.nhealth-asia.com/MTDPDB01/img.php?asset_masterPageSize=100&asset_masterPage=95&files=201610171855530.291-1017.jpg | 33844 | 031208060015 | PYT3_00853 | 16158 | เครื่องวัดความดันโลหิตแบบปรอท |  |  | SPHYGMOMANOMETERS, MERCURY | 111236128 | RIESTER | NOVA-PRESAMETER | GASTROINTESTINAL LABORATORY(GI) | PYT3__A | ชั้น 2 | - | Active | In/PM | In/CAL | AMS CODE 09724
https://nsmart.nhealth-asia.com/MTDPDB01/img.php?asset_masterPageSize=100&asset_masterPage=95&files=201610171855530.291-1017.jpg | 33843 | N/A | PYT3_00852 | 16158 | เครื่องวัดความดันโลหิตแบบปรอท |  |  | SPHYGMOMANOMETERS, MERCURY | 090763812 | RIESTER | NOVA-PRESAMETER | GASTROINTESTINAL LABORATORY(GI) | PYT3__A | ชั้น 2 | - | Decommission | In/PM | In/CAL | AMS CODE 09727
https://nsmart.nhealth-asia.com/MTDPDB01/img.php?asset_masterPageSize=100&asset_masterPage=95&files=201709111703470.SCALE+TANITA+WB3000.jpg | 33842 | N/A | PYT3_00851 | 13461 | เครื่องชั่งน้ำหนัก |  |  | SCALES, PATIENT, FLOOR | 11090037 | TANITA | WB-3000 | GASTROINTESTINAL LABORATORY(GI) | PYT3__A | ชั้น 2 | - | Decommission | In/PM | In/CAL | AMS CODE 09611
https://nsmart.nhealth-asia.com/MTDPDB01/img.php?asset_masterPageSize=100&asset_masterPage=95&files=201801101206260.MONITOR+VITAL+CARESCAPE+V100.jpg | 33841 | N/A | PYT3_00850 | 25209 | เครื่องตรวจวัดสัญญาณชีพ |  |  | MONITORS, PHYSIOLOGIC, VITAL SIGNS | SDT11081140SA | GE HEALTHCARE | CARESCAPE V100 | GASTROINTESTINAL LABORATORY(GI) | PYT3__A | ชั้น 2 | - | Decommission | In/PM | In/CAL | AMS CODE 09643
https://nsmart.nhealth-asia.com/MTDPDB01/img.php?asset_masterPageSize=100&asset_masterPage=95&files=201803222008390.GASTO+GIFHQ190.jpg | 33840 |  | PYT3_00849 | 11853 | กล้องส่องตรวจกระเพาะอาหารและลำไส้เล็ก |  |  | GASTROSCOPES, FLEXIBLE, VIDEO | 2612817 | OLYMPUS | GIF-HQ190 | GASTROINTESTINAL LABORATORY(GI) | PYT3__A | ชั้น 2 |  | Active | Ex/PM | No calibration
https://nsmart.nhealth-asia.com/MTDPDB01/img.php?asset_masterPageSize=100&asset_masterPage=95&files=202004031036570.bron+bf190.png | 33839 | 039606990530 | PYT3_00848 | 10491 | กล้องส่องตรวจหลอดลม |  |  | BRONCHOSCOPES, FLEXIBLE, VIDEO | 2142299 | OLYMPUS | BF-190 | OPERATING ROOM(ห้องผ่าตัด) | PYT3__A | ชั้น 3 |  | Active | Ex/PM | No calibration | AMS CODE 70456 Model BF180
https://nsmart.nhealth-asia.com/MTDPDB01/img.php?asset_masterPageSize=100&asset_masterPage=95&files=201811081433420.CFH180AL_1_3_5_18.jpg | 33838 | N/A | PYT3D_00847 |  |  |  |  | COLONOSCOPE, FLEXIBLE VIDEO | 2100015 | OLYMPUS | PCF-H180AL | GASTROINTESTINAL LABORATORY(GI) | PYT3__A | ชั้น 2 |  | Defective | Ex/PM | No calibration | AMS CODE 70450 Model PCF-TYPE H180AL
https://nsmart.nhealth-asia.com/MTDPDB01/img.php?asset_masterPageSize=100&asset_masterPage=95&files=201803221933190.GASTO+FRIX+GIFH180J.jpeg | 33837 | 031208100107 | PYT3_00846 | 11853 | กล้องส่องตรวจกระเพาะอาหารและลำไส้เล็ก |  |  | GASTROSCOPES, FLEXIBLE, VIDEO | 2206580 | OLYMPUS | GIF-H180J | GASTROINTESTINAL LABORATORY(GI) | PYT3__A | ชั้น 2 |  | Active | Ex/PM | No calibration | AMS CODE 70445
https://nsmart.nhealth-asia.com/MTDPDB01/img.php?asset_masterPageSize=100&asset_masterPage=95&files=201803221933190.GASTO+FRIX+GIFH180J.jpeg | 33836 | 031208100106 | PYT3D _00845 | 11853 | กล้องส่องตรวจกระเพาะอาหารและลำไส้เล็ก |  |  | GASTROSCOPES, FLEXIBLE, VIDEO | 2206635 | OLYMPUS | GIF-H180J | GASTROINTESTINAL LABORATORY(GI) | PYT3__A | ชั้น 2 |  | Active | Ex/PM | No calibration | AMS CODE 70454 - เปลี่ยนเป็น CODE D เนื่องจากแผนกซื้อกล้องตัวใหม่ทดแทน แต่ยังเก็บกล้องตัวเดิมไว้ใช้อยู่ รอสัญญา OLYMPUS หมด - ทาง OR ย้ายให้ทาง GI ใช้เนื่องจากได้เครื่องใหม่ทดแทนแล้ว
https://nsmart.nhealth-asia.com/MTDPDB01/img.php?asset_masterPageSize=100&asset_masterPage=95&files=201811081433420.CFH180AL_1_3_5_18.jpg | 33835 | N/A | PYT3_00844 |  |  |  |  | COLONOSCOPE, FLEXIBLE VIDEO | 2201183 | OLYMPUS | PCF-H180AL | OPERATING ROOM(ห้องผ่าตัด) | PYT3__A | ชั้น 2 | - | Defective | Ex/PM | No calibration | AMS CODE 70446
https://nsmart.nhealth-asia.com/MTDPDB01/img.php?asset_masterPageSize=100&asset_masterPage=95&files=201707291520040.OER-AW.jpg | 33834 | 031208100123 | PYT3_00843 |  |  |  |  | WASHERS, FLEXIBLE ENDOSCOPE | 2220595 | OLYMPUS | OER-AW | GASTROINTESTINAL LABORATORY(GI) | PYT3__A | ชั้น 2 |  | Defective | In/PM | No calibration | AMS CODE 010309
https://nsmart.nhealth-asia.com/MTDPDB01/img.php?asset_masterPageSize=100&asset_masterPage=95&files=201707141515440.GALEMEDLARYNG.jpg | 33833 | N/A | PYT3_00842 | 12293 | เครื่องมือช่วยใส่ท่อช่วยหายใจ และส่องหลอดลม |  |  | LARYNGOSCOPES | N/A | GALEMED | - | GASTROINTESTINAL LABORATORY(GI) | PYT3__A | ชั้น 2 | - | Active | In/PM | No calibration | AMS CODE 09720
https://nsmart.nhealth-asia.com/MTDPDB01/img.php?asset_masterPageSize=100&asset_masterPage=95&files=201707141433290.maxresdefault.jpg | 33832 |  | PYT3_00841 | 10144 | เครื่องทำไอระเหยของยาดมสลบ |  |  | ANESTHESIA UNITS, VAPORIZER | ARXN-0581 | DRAGER | VAPOR 2000 | GASTROINTESTINAL LABORATORY(GI) | PYT3__A | ชั้น 2 |  | Decommission | Ex/PM | Ex/CAL | วางเครื่องขายน้ำยาZuellig Pharma
https://nsmart.nhealth-asia.com/MTDPDB01/img.php?asset_masterPageSize=100&asset_masterPage=95&files=201711101617320.ANES+DRAGER+Narkomed+2B.jpg | 33831 |  | PYT3_00840 | 10134 | เครื่องดมยาสลบ |  |  | ANESTHESIA UNITS | 15563 | DRAGER | NARKOMED 2B | ANESTHESIA (วิสัญญี) | PYT3__A | ชั้น 3 |  | Decommission | No PM | No calibration
https://nsmart.nhealth-asia.com/MTDPDB01/img.php?asset_masterPageSize=100&asset_masterPage=95&files=201409300859260.TE331.jpg | 33830 | N/A | PYT3_00839 | 13217 | เครื่องให้สารละลายด้วยกระบอกไซริงค์ |  |  | INFUSION PUMPS, SYRINGE | 1105000437 | TERUMO | TE-331 | GASTROINTESTINAL LABORATORY(GI) | PYT3__A | ชั้น 2 | - | Decommission | In/PM | In/CAL | AMS CODE 010111
https://nsmart.nhealth-asia.com/MTDPDB01/img.php?asset_masterPageSize=100&asset_masterPage=95&files=201709061020560.flow+Ohio111.jpg | 33829 | 031288100026 | PYT3_00838 | 11748 | เครื่องวัดอัตราการไหลออกซิเจนชนิดใชกับระบบไปป์ไลน์ |  |  | FLOWMETERS, GAS OXYGEN | P01500 | OHIO MEDICAL | 0-15 L/MIN | GASTROINTESTINAL LABORATORY(GI) | PYT3__A | ชั้น 2 | - | Active | In/PM | In/CAL | AMS CODE 010286
https://nsmart.nhealth-asia.com/MTDPDB01/img.php?asset_masterPageSize=100&asset_masterPage=95&files=202003181504060.1.jpg | 33828 |  | PYT3_00837 | 13325 | ชุดดูดเสมหะใช้กับระบบไปป์ไลน์ |  |  | REGULATORS, SUCTION | GFFR00325 | OHIO | 6-1251 | GASTROINTESTINAL LABORATORY(GI) | PYT3__A | ชั้น 2 |  | Decommission | In/PM | In/CAL
https://nsmart.nhealth-asia.com/MTDPDB01/img.php?asset_masterPageSize=100&asset_masterPage=95&files=201707251810190.M3001A1.jpg | 33827 | N/A | PYT3_00835_1 | UN034 | โมดูลวัดสัญญาณไฟฟ้าหัวใจ สัญญาณความดันโลหิตแบบภายนอก สัญญาณความดันโลหิตแบบภายใน และ เปอร์เซ็นต์ความอิ่มตวัของออกซิเจนในเลือด |  |  | MODULE, ECG/SPO2/NIBP | DE9070B7TT | PHILIPS | M3001A | GASTROINTESTINAL LABORATORY(GI) | PYT3__A | ชั้น 2 | - | Decommission | In/PM | In/CAL | AMS CODE 010302 18/06/24 old code PYT3_00836
https://nsmart.nhealth-asia.com/MTDPDB01/img.php?asset_masterPageSize=100&asset_masterPage=95&files=201802102145070.MONITOR+MP20.jpg | 33826 | 031208060046 | PYT3_00835 | 20170 | เครื่องติดตามสัญญาณชีพและการทำงานของหัวใจ |  |  | MONITORS, BEDSIDE, PHYSIOLOGIC | 72869310 | PHILIPS | INTELLIVUE MP20(M8001A) | GASTROINTESTINAL LABORATORY(GI) | PYT3__A | ชั้น 2 | - | Decommission | In/PM | In/CAL | AMS CODE 010296
https://nsmart.nhealth-asia.com/MTDPDB01/img.php?asset_masterPageSize=100&asset_masterPage=95&files=201707141515440.GALEMEDLARYNG.jpg | 33825 | N/A | PYT3_00834 | 12293 | เครื่องมือช่วยใส่ท่อช่วยหายใจ และส่องหลอดลม |  |  | LARYNGOSCOPES | N/A | GALEMED | - | GASTROINTESTINAL LABORATORY(GI) | PYT3__A | ชั้น 2 | - | Active | In/PM | No calibration | AMS CODE 09721
https://nsmart.nhealth-asia.com/MTDPDB01/img.php?asset_masterPageSize=100&asset_masterPage=96&files=201707251810190.M3001A1.jpg | 33824 | N/A | PYT3_00832_1 | UN034 | โมดูลวัดสัญญาณไฟฟ้าหัวใจ สัญญาณความดันโลหิตแบบภายนอก สัญญาณความดันโลหิตแบบภายใน และ เปอร์เซ็นต์ความอิ่มตวัของออกซิเจนในเลือด |  |  | MODULE, ECG/SPO2/NIBP | DE9070B7TP | PHILIPS | M3001A | GASTROINTESTINAL LABORATORY(GI) | PYT3__A | ชั้น 2 | - | Decommission | In/PM | In/CAL | AMS CODE 010301 18/06/24 old code PYT3_00833
https://nsmart.nhealth-asia.com/MTDPDB01/img.php?asset_masterPageSize=100&asset_masterPage=96&files=201802102145070.MONITOR+MP20.jpg | 33823 | 031208060047 | PYT3_00832 | 20170 | เครื่องติดตามสัญญาณชีพและการทำงานของหัวใจ |  |  | MONITORS, BEDSIDE, PHYSIOLOGIC | 72869288 | PHILIPS | INTELLIVUE MP20(M8001A) | GASTROINTESTINAL LABORATORY(GI) | PYT3__A | ชั้น 3 | - | Decommission | In/PM | In/CAL | AMS CODE 010295
https://nsmart.nhealth-asia.com/MTDPDB01/img.php?asset_masterPageSize=100&asset_masterPage=96&files=202003181504060.1.jpg | 33822 | 031208100098 | PYT3_00831 | 13325 | ชุดดูดเสมหะใช้กับระบบไปป์ไลน์ |  |  | REGULATORS, SUCTION | GFFR00332 | OHIO | 6-1251 | GASTROINTESTINAL LABORATORY(GI) | PYT3__A | ชั้น 2 | - | Active | In/PM | In/CAL
https://nsmart.nhealth-asia.com/MTDPDB01/img.php?asset_masterPageSize=100&asset_masterPage=96&files=201709061020560.flow+Ohio111.jpg | 33821 | 031288100024 | PYT3_00830 | 11748 | เครื่องวัดอัตราการไหลออกซิเจนชนิดใชกับระบบไปป์ไลน์ |  |  | FLOWMETERS, GAS OXYGEN | P01496(GI-OF-03) | OHIO MEDICAL | 0-15 L/MIN | GASTROINTESTINAL LABORATORY(GI) | PYT3__A | ชั้น 2 | - | Active | In/PM | In/CAL | AMS CODE 010289
https://nsmart.nhealth-asia.com/MTDPDB01/img.php?asset_masterPageSize=100&asset_masterPage=96&files=201707251810190.M3001A1.jpg | 33820 | N/A | PYT3D_00828_1 | UN034 | โมดูลวัดสัญญาณไฟฟ้าหัวใจ สัญญาณความดันโลหิตแบบภายนอก สัญญาณความดันโลหิตแบบภายใน และ เปอร์เซ็นต์ความอิ่มตวัของออกซิเจนในเลือด |  |  | MODULE, ECG/SPO2/NIBP | DE9070B7U3 | PHILIPS | M3001A | GASTROINTESTINAL LABORATORY(GI) | PYT3__A | ชั้น 2 | - | Active | In/PM | In/CAL | AMS CODE 010304 18/06/24 old code PYT3_00829
https://nsmart.nhealth-asia.com/MTDPDB01/img.php?asset_masterPageSize=100&asset_masterPage=96&files=201802102143330.MONITOR+PHILIPS+30.jpg | 33819 | 031208060050 | PYT3D_00828 | 20170 | เครื่องติดตามสัญญาณชีพและการทำงานของหัวใจ |  |  | MONITORS, BEDSIDE, PHYSIOLOGIC | 728A6553 | PHILIPS | INTELLIVUE MP30(M8002A) | GASTROINTESTINAL LABORATORY(GI) | PYT3__A | ชั้น 2 | - | Active | In/PM | In/CAL | AMS CODE 010298
https://nsmart.nhealth-asia.com/MTDPDB01/img.php?asset_masterPageSize=100&asset_masterPage=96&files=201709061020560.flow+Ohio111.jpg | 33818 | N/A | PYT3_00827 | 11748 | เครื่องวัดอัตราการไหลออกซิเจนชนิดใชกับระบบไปป์ไลน์ |  |  | FLOWMETERS, GAS OXYGEN | P01491 | OHIO MEDICAL | 0-15 L/MIN | GASTROINTESTINAL LABORATORY(GI) | PYT3__A | ชั้น 2 | - | Active | In/PM | In/CAL | AMS CODE 010287
https://nsmart.nhealth-asia.com/MTDPDB01/img.php?asset_masterPageSize=100&asset_masterPage=96&files=202003181504060.1.jpg | 33817 |  | PYT3_00826 | 13325 | ชุดดูดเสมหะใช้กับระบบไปป์ไลน์ |  |  | REGULATORS, SUCTION | GFFR00330 | OHIO | 6-1251 | GASTROINTESTINAL LABORATORY(GI) | PYT3__A | ชั้น 2 |  | Active | In/PM | In/CAL
https://nsmart.nhealth-asia.com/MTDPDB01/img.php?asset_masterPageSize=100&asset_masterPage=96&files=201504031427290.Baxter_Colleague_CXE.jpg | 33816 |  | PYT3_00825 | 16495 | เครื่องควบคุมการให้ยาและสารละลายอัตโนมัติ |  |  | INFUSION PUMPS | 22012082DL | BAXTER | COLLEAGUE CXE | BME-PYT3 | PYT3__A | ชั้น 3 |  | Decommission | Ex/PM | Ex/CAL
https://nsmart.nhealth-asia.com/MTDPDB01/img.php?asset_masterPageSize=100&asset_masterPage=96&files=201504031427290.Baxter_Colleague_CXE.jpg | 33815 |  | PYT3_00824 | 16495 | เครื่องควบคุมการให้ยาและสารละลายอัตโนมัติ |  |  | INFUSION PUMPS | 21110009DL | BAXTER | COLLEAGUE CXE | BME-PYT3 | PYT3__A | ชั้น 3 |  | Decommission | Ex/PM | Ex/CAL
https://nsmart.nhealth-asia.com/MTDPDB01/img.php?asset_masterPageSize=100&asset_masterPage=96&files=201805081352340.INJECTOR+Optistar.jpg | 33814 |  | PYT3_00823 | 17968 | เครื่องฉีดสารทึบรังสี |  |  | INJECTORS, CONTRAST MEDIA | CI1109D016 | MALLINCKRODT | OPTISTARELITE | X-RAY | PYT3__A | ชั้น 1 | MRI | Decommission | In/PM | In/CAL | ประวัติซื้อน่าจะผิด เครื่องน่าจะมาพร้อมเครื่อง MRI (Update by Pukarin)
https://nsmart.nhealth-asia.com/MTDPDB01/img.php?asset_masterPageSize=100&asset_masterPage=96&files=201708301054430.V17911.jpg | 33813 | N/A | PYT3_00822 | 20168 | จอแสดงผล |  |  | MONITORS LCD | ETLE10D180144049388586 | ACER | V173 | GASTROINTESTINAL LABORATORY(GI) | PYT3__A | ชั้น 2 | - | Decommission | In/PM | No calibration | AMS CODE 09733
https://nsmart.nhealth-asia.com/MTDPDB01/img.php?asset_masterPageSize=100&asset_masterPage=96&files=201812141031190.Dell-Optiplex-3050_resize.jpg | 33812 | N/A | PYT3_00821 |  |  |  |  | COMPUTER, DIGITAL IMAGING SYSTEM | 11187759 | DELL | OPTIPLEX 3050 | GASTROINTESTINAL LABORATORY(GI) | PYT3__A | ชั้น 2 | - | Decommission | In/PM | No calibration | AMS CODE 09732
https://nsmart.nhealth-asia.com/MTDPDB01/img.php?asset_masterPageSize=100&asset_masterPage=96&files=201702041959380.211010.jpeg | 33811 | N/A | PYT3_00818_1 | 20168 | จอแสดงผล |  |  | MONITORS LCD | 3102940S | SONY | LMD-2451MD | GASTROINTESTINAL LABORATORY(GI) | PYT3__A | ชั้น 2 | - | Decommission | In/PM | No calibration | AMS CODE 09731 01/02/2024 ORIGINAL CODE : PYT3_00820 NEW CODE : PYT3_00818_1
https://nsmart.nhealth-asia.com/MTDPDB01/img.php?asset_masterPageSize=100&asset_masterPage=96&files=201809051654250.Irrigation+pumpofp2.jpg | 33810 | N/A | PYT3_02060_2 |  |  |  |  | IRRIGATION/DISTENTION SYSTEM | 21209149 | OLYMPUS | OFP-2 | GASTROINTESTINAL LABORATORY(GI) | PYT3__A | ชั้น 2 | - | Active | In/PM | No calibration | AMS CODE 010333 19/12/2023 เปลี่ยน CODE UPDATE จาก PYT3_0819 >> PYT3_02060_2
https://nsmart.nhealth-asia.com/MTDPDB01/img.php?asset_masterPageSize=100&asset_masterPage=96&files=202003231556400.OLYMPUS+Model+CLV-180.jpg | 33809 | N/A | PYT3_00818 |  |  |  |  | LIGHT SOURCES, FLEXIBLE ENDOSCOPE, FIBEROPTIC CABLE | 7113093 | OLYMPUS | CLV-180 | GASTROINTESTINAL LABORATORY(GI) | PYT3__A | ชั้น 2 | - | Decommission | Ex/PM | No calibration | AMS CODE 09730
https://nsmart.nhealth-asia.com/MTDPDB01/img.php?asset_masterPageSize=100&asset_masterPage=96&files=201811281548240.IMAG+CV180.jpg | 33808 | N/A | PYT3_00818_2 |  |  |  |  | IMAGE PROCESSORS, VIDEO, ENDOSCOPY | 7103915 | OLYMPUS | CV-180 | GASTROINTESTINAL LABORATORY(GI) | PYT3__A | ชั้น 2 | - | Decommission | Ex/PM | No calibration | AMS CODE 09729 01/02/2024 ORIGINAL CODE : PYT3_00817 NEW CODE : PYT3_00818_2
https://nsmart.nhealth-asia.com/MTDPDB01/img.php?asset_masterPageSize=100&asset_masterPage=96&files=201611212251250.ERRRRRBE.jpg | 33807 | 031208070025 | PYT3_00816 | 18231 | เครื่องจี้ด้วยไฟฟ้าชนิดโมโนและไบโพลาร์ |  |  | ELECTROSURGICAL UNITS, MONOPOLAR/BIPOLAR | 11353084 | ERBE | VIO 300D | GASTROINTESTINAL LABORATORY(GI) | PYT3__A | ชั้น 2 | - | Decommission | In/PM | In/CAL | AMS CODE 010375
https://nsmart.nhealth-asia.com/MTDPDB01/img.php?asset_masterPageSize=100&asset_masterPage=96&files=201707141515440.GALEMEDLARYNG.jpg | 33806 | N/A | PYT3_00815 | 12293 | เครื่องมือช่วยใส่ท่อช่วยหายใจ และส่องหลอดลม |  |  | LARYNGOSCOPES | N/A | GALEMED | - | GASTROINTESTINAL LABORATORY(GI) | PYT3__A | ชั้น 2 | - | Active | In/PM | No calibration | AMS CODE 09723
https://nsmart.nhealth-asia.com/MTDPDB01/img.php?asset_masterPageSize=100&asset_masterPage=96&files=201707141433290.maxresdefault.jpg | 33805 |  | PYT3_00814 | 10144 | เครื่องทำไอระเหยของยาดมสลบ |  |  | ANESTHESIA UNITS, VAPORIZER |  | DRAGER | VAPOR 2000 | ANESTHESIA (วิสัญญี) | PYT3__A | ชั้น 3 |  | Decommission | Ex/PM | Ex/CAL
https://nsmart.nhealth-asia.com/MTDPDB01/img.php?asset_masterPageSize=100&asset_masterPage=96&files=201711101617320.ANES+DRAGER+Narkomed+2B.jpg | 33804 | N/A | PYT3_00813 | 10134 | เครื่องดมยาสลบ |  |  | ANESTHESIA UNITS | 15568 | DRAGER | NARKOMED 2B | GASTROINTESTINAL LABORATORY(GI) | PYT3__A | ชั้น 2 |  | Decommission | No PM | No calibration | AMS CODE 02272
https://nsmart.nhealth-asia.com/MTDPDB01/img.php?asset_masterPageSize=100&asset_masterPage=96&files=201707251810190.M3001A1.jpg | 33803 | N/A | PYT3D_00811_1 | UN034 | โมดูลวัดสัญญาณไฟฟ้าหัวใจ สัญญาณความดันโลหิตแบบภายนอก สัญญาณความดันโลหิตแบบภายใน และ เปอร์เซ็นต์ความอิ่มตวัของออกซิเจนในเลือด |  |  | MODULE, ECG/SPO2/NIBP | DE9070B7TR | PHILIPS | M3001A | GASTROINTESTINAL LABORATORY(GI) | PYT3__A | ชั้น 2 | - | Active | In/PM | In/CAL | AMS CODE 010303 18/06/24 old code PYT3_00812
https://nsmart.nhealth-asia.com/MTDPDB01/img.php?asset_masterPageSize=100&asset_masterPage=96&files=201802102143330.MONITOR+PHILIPS+30.jpg | 33802 | 031208060049 | PYT3D_00811 | 20170 | เครื่องติดตามสัญญาณชีพและการทำงานของหัวใจ |  |  | MONITORS, BEDSIDE, PHYSIOLOGIC | 728A6529 | PHILIPS | INTELLIVUE MP30(M8002A) | GASTROINTESTINAL LABORATORY(GI) | PYT3__A | ชั้น 2 | - | Active | In/PM | In/CAL | AMS CODE 010299
https://nsmart.nhealth-asia.com/MTDPDB01/img.php?asset_masterPageSize=100&asset_masterPage=96&files=201409300859260.TE331.jpg | 33801 | N/A | PYT3_00810 | 13217 | เครื่องให้สารละลายด้วยกระบอกไซริงค์ |  |  | INFUSION PUMPS, SYRINGE | 1105000302 | TERUMO | TE-331 | GASTROINTESTINAL LABORATORY(GI) | PYT3__A | ชั้น 2 | - | Decommission | In/PM | In/CAL | AMS CODE 010112
https://nsmart.nhealth-asia.com/MTDPDB01/img.php?asset_masterPageSize=100&asset_masterPage=96&files=202002112146150.excell-bh.jpg | 33800 | N/A | PYT3_00809 | 15175 | เครื่องชั่งน้ำหนักทางพยาธิ |  |  | SCALES, CLINICAL, LABORATORY | A04211138 | EXCELL | BH | PHARMACY(เภสัชกรรม ห้องยา) | PYT3__A | ชั้น 2 |  | Decommission | In/PM | In/CAL | AMS CODE 06065
https://nsmart.nhealth-asia.com/MTDPDB01/img.php?asset_masterPageSize=100&asset_masterPage=96&files=201509221526190.%B4%D2%C7%B9%EC%E2%CB%C5%B4+%289%29.jpg | 33799 |  | PYT3_00808 | 13315 | ตู้เย็น |  |  | REFRIGERATORS |  | - | - | BME-PYT3 | PYT3__A | ชั้น 1 |  | Decommission | In/PM | No calibration | *No Supplier
https://nsmart.nhealth-asia.com/MTDPDB01/img.php?asset_masterPageSize=100&asset_masterPage=96&files=201803051446260.REFRIG+SDC1000AY.jpg | 33798 | N/A | PYT3_00807 | 17156 | ตู้เย็นแช่ยา |  |  | REFRIGERATORS, PHARMACY | SDC1000103A-0810-00811 | SANDEN INTERCOOL | SDC-1000AY | PHARMACY(เภสัชกรรม ห้องยา) | PYT3__A | ชั้น 4 |  | Active | In/PM | In/CAL | AMS CODE 08270 27/8/2024 -เปลี่ยนจสกชั้น2>>> ชั้น4 ตามที่เครื่องติดตั้งอยู่จริง
https://nsmart.nhealth-asia.com/MTDPDB01/img.php?asset_masterPageSize=100&asset_masterPage=96&files=202003101522010.SANYO+SR-163C+MS.jpg | 33797 | N/A | PYT3_00806 | 13315 | ตู้เย็น |  |  | REFRIGERATORS | 31202143 | SANYO | SR-163C MS | PHARMACY(เภสัชกรรม ห้องยา) | PYT3__A | ชั้น 2 |  | Decommission | In/PM | In/CAL | AMS CODE 06034
https://nsmart.nhealth-asia.com/MTDPDB01/img.php?asset_masterPageSize=100&asset_masterPage=96&files=202003101532350.WHIRLPOOL+WRL-63N+SL.jpg | 33796 | N/A | PYT3_00805 | 13315 | ตู้เย็น |  |  | REFRIGERATORS | 50901386 | WHIRLPOOL | WRL-63N SL | PHARMACY(เภสัชกรรม ห้องยา) | PYT3__A | ชั้น 1 |  | Decommission | No PM | No calibration | AMS CODE 07494
https://nsmart.nhealth-asia.com/MTDPDB01/img.php?asset_masterPageSize=100&asset_masterPage=96&files=202003031558090.SANDEN+INTERCOOL-SNH-0103D11A.jpg | 33795 | N/A | PYT3_00804 | 15145 | ตู้แช่แข็งเก็บชีวสารที่อุณหภูมิต่ำ |  |  | REFRIGERATORS, FREEZER | SNH0103101-1110-02631 | SANDEN INTERCOOL | SNH-0103D11A | PHARMACY(เภสัชกรรม ห้องยา) | PYT3__A | ชั้น 1 |  | Active | In/PM | No calibration | AMS CODE 010174
https://nsmart.nhealth-asia.com/MTDPDB01/img.php?asset_masterPageSize=100&asset_masterPage=96&files=201801131443490.ADAM++HCB602H.jpg | 33794 | N/A | PYT3_00803 | 15175 | เครื่องชั่งน้ำหนักทางพยาธิ |  |  | SCALES, CLINICAL, LABORATORY | AE76401505 | ADAM EQUIPMENT | HCB602H | PHARMACY(เภสัชกรรม ห้องยา) | PYT3__A | ชั้น 2 |  | Decommission | In/PM | In/CAL | AMS CODE 08889
https://nsmart.nhealth-asia.com/MTDPDB01/img.php?asset_masterPageSize=100&asset_masterPage=96&files=201509221526190.%B4%D2%C7%B9%EC%E2%CB%C5%B4+%289%29.jpg | 33793 | 3005531 | PYT3_00802 | 13315 | ตู้เย็น |  |  | REFRIGERATORS | N/A | - | - | PHARMACY(เภสัชกรรม ห้องยา) | PYT3__A | ชั้น 2 |  | Decommission | In/PM | In/CAL | AMS CODE 02080
https://nsmart.nhealth-asia.com/MTDPDB01/img.php?asset_masterPageSize=100&asset_masterPage=96&files=201608312306590.spd_20141202125811_b.jpg | 33792 | N/A | PYT3_00801 | 17156 | ตู้เย็นแช่ยา |  |  | REFRIGERATORS, PHARMACY | SDC1500103A-1008-00488 | SANDEN INTERCOOL | SDC-1500AY | PHARMACY(เภสัชกรรม ห้องยา) | PYT3__A | ชั้น 1 |  | Active | In/PM | In/CAL | AMS CODE 08924
https://nsmart.nhealth-asia.com/MTDPDB01/img.php?asset_masterPageSize=100&asset_masterPage=96&files=202203201514490.LED+SPA+CARBOMED.jpg | 33791 |  | PYT3_00800 |  |  |  |  | CARBOXYTHERAPY UNIT | 0754039405 | LED SPA | CARBOMED | PHYATHAI BEAUTY CENTER (PBC ความงาม) | PYT3__A | ชั้น 2 |  | Decommission | Ex/PM | No calibration
https://nsmart.nhealth-asia.com/MTDPDB01/img.php?asset_masterPageSize=100&asset_masterPage=96&files=202303221640200.PRIX+III-SH-970R.jpg | 33790 |  | PYT3_00799 | 11246 | เครื่องรักษาด้วยความร้อนลึกโดยใช้คลื่นช๊อตเวฟ |  |  | RADIOFREQUENCY THERAPY SYSTEMS, DIATHERMY | PRIX4100101 | PRIX III | SH-970R | PHYATHAI BEAUTY CENTER (PBC ความงาม) | PYT3__A | ชั้น 14 |  | Active | Ex/PM | No calibration | Brand : PRIX III Model : SH-970R
https://nsmart.nhealth-asia.com/MTDPDB01/img.php?asset_masterPageSize=100&asset_masterPage=96&files=201810251941120.WW.jpg | 33789 |  | PYT3_00798 |  |  |  |  | IONTOPHORESIS UNITS | 030500251 | COMFORDSOUL | CS-2040 | PHYATHAI BEAUTY CENTER (PBC ความงาม) | PYT3__A | ชั้น 18 |  | Decommission | No PM | No calibration | mfr: ionto-sonos2
https://nsmart.nhealth-asia.com/MTDPDB01/img.php?asset_masterPageSize=100&asset_masterPage=96&files=201708051528550.examinationlight.jpg | 33788 |  | PYT3_00797 | 12276 | โคมไฟส่องตรวจ |  |  | LIGHTS, EXAMINATION |  | - | - | PHYATHAI BEAUTY CENTER (PBC ความงาม) | PYT3__A | ชั้น 2 | - | Decommission | In/PM | No calibration
https://nsmart.nhealth-asia.com/MTDPDB01/img.php?asset_masterPageSize=100&asset_masterPage=96&files=201809071134410.465.PNG | 33787 |  | PYT3_00796 |  |  |  |  | SKIN REJUVENATION SYSTEM | S1112-0988 | SEG | DERMAMAG | PHYATHAI BEAUTY CENTER (PBC ความงาม) | PYT3__A | ชั้น 14 |  | Decommission | In/PM | No calibration
https://nsmart.nhealth-asia.com/MTDPDB01/img.php?asset_masterPageSize=100&asset_masterPage=96&files=201403060937330.image121.jpeg | 33786 |  | PYT3_00795 |  |  |  |  | DERMABRASION UNIT | MA101/0060903 | MAYA | MAYA PEEL BASI | PHYATHAI BEAUTY CENTER (PBC ความงาม) | PYT3__A | ชั้น 2 |  | Decommission | No PM | No calibration
https://nsmart.nhealth-asia.com/MTDPDB01/img.php?asset_masterPageSize=100&asset_masterPage=96&files=201810251941120.WW.jpg | 33785 | N/A | PYT3_00794 |  |  |  |  | IONTOPHORESIS UNITS | 06780224 | COMFORDSOUL | CS-2040 | PHYATHAI BEAUTY CENTER (PBC ความงาม) | PYT3__A | ชั้น 2 | - | Decommission | In/PM | No calibration | AMS CODE 08887
https://nsmart.nhealth-asia.com/MTDPDB01/img.php?asset_masterPageSize=100&asset_masterPage=96&files=201812102053080.DER+CARBODY.jpg | 33784 | N/A | PYT3_00793 |  |  |  |  | DERMABRASION UNIT | 662-7329870 | BEAUTYPRO | CAR-BODY CELL | PHYATHAI BEAUTY CENTER (PBC ความงาม) | PYT3__A | ชั้น 2 |  | Decommission | In/PM | In/CAL | AMS CODE 08888
https://nsmart.nhealth-asia.com/MTDPDB01/img.php?asset_masterPageSize=100&asset_masterPage=96&files=202203201534260.DERMA+PRO-GALVANIC.jpg | 33783 |  | PYT3_00792 |  |  |  |  | IONTOPHORESIS UNITS | 04606958 | DERMAPRO | GALVANIC | PHYATHAI BEAUTY CENTER (PBC ความงาม) | PYT3__A | ชั้น 14 |  | Decommission | In/PM | No calibration
https://nsmart.nhealth-asia.com/MTDPDB01/img.php?asset_masterPageSize=100&asset_masterPage=96&files=201308071348030.image107.jpeg | 33782 | 030706990030 | PYT3_00791 |  |  |  |  | DERMABRASION UNIT | 050609299 | SILHOUET-TONE | DERMAPOD | PHYATHAI BEAUTY CENTER (PBC ความงาม) | PYT3__A | ชั้น 2 |  | Decommission | No PM | No calibration | AMS CODE 08219
https://nsmart.nhealth-asia.com/MTDPDB01/img.php?asset_masterPageSize=100&asset_masterPage=96&files=201708251114080.SMARTPULSE.jpg | 33781 | 030708100357 | PYT3_00790 |  |  |  |  | LASERS, CARBON DIOXIDE | E1-TH-036 | MEDITECH | SMARTPULSE | PHYATHAI BEAUTY CENTER (PBC ความงาม) | PYT3__A | ชั้น 14 | - | Active | Ex/PM | No calibration | AMS CODE 08160
https://nsmart.nhealth-asia.com/MTDPDB01/img.php?asset_masterPageSize=100&asset_masterPage=96&files=201811291928080.Capture.PNG | 33780 | N/A | PYT3_00789 |  |  |  |  | LASERS, DIODE, DERMATOLOGIC | FS10190112063 | FINESCAN | 1550 VER6.2 | PHYATHAI BEAUTY CENTER (PBC ความงาม) | PYT3__A | ชั้น 14 | - | Decommission | Ex/PM | No calibration | AMS CODE 90887
https://nsmart.nhealth-asia.com/MTDPDB01/img.php?asset_masterPageSize=100&asset_masterPage=96&files=201708051528550.examinationlight.jpg | 33779 |  | PYT3_00788 | 12276 | โคมไฟส่องตรวจ |  |  | LIGHTS, EXAMINATION | N/A | - | - | PHYATHAI BEAUTY CENTER (PBC ความงาม) | PYT3__A | ชั้น 2 |  | Decommission | No PM | No calibration
https://nsmart.nhealth-asia.com/MTDPDB01/img.php?asset_masterPageSize=100&asset_masterPage=96&files=201708251506120.SH9000.jpg | 33778 | N/A | PYT3_00787 | 16262 | เครื่องดูดกลิ่นและควัน |  |  | SMOKE EVACUATION SYSTEM |  | SHINHAN MEDITECH | SH-9000 | PHYATHAI BEAUTY CENTER (PBC ความงาม) | PYT3__A | ชั้น 14 | - | Decommission | In/PM | No calibration | AMS CODE 07467
https://nsmart.nhealth-asia.com/MTDPDB01/img.php?asset_masterPageSize=100&asset_masterPage=96&files=202201181059080.SEERS+MEDICAL-SM2670.jpg | 33777 | 031307140001 | PYT3_00786 | 13958 | เตียงสำหรับทำหัตถการ |  |  | TABLES, EXAMINATION/TREATMENT | - | SEERS MEDICAL | SM2670 | PHYATHAI BEAUTY CENTER (PBC ความงาม) | PYT3__A | ชั้น 14 | - | Active | In/PM | No calibration
https://nsmart.nhealth-asia.com/MTDPDB01/img.php?asset_masterPageSize=100&asset_masterPage=96&files=201806162223140.HOYA+ConBio+Medlite+C.jpg | 33776 |  | PYT3D_00785 |  |  |  |  | LASERS, ND:YAG, DERMATOLOGIC | MC6-2825 | HOYA CONBIO | MEDLITE C | PHYATHAI BEAUTY CENTER (PBC ความงาม) | PYT3__A | ชั้น 2 | - | Decommission | Ex/PM | No calibration | AMS CODE 90842
https://nsmart.nhealth-asia.com/MTDPDB01/img.php?asset_masterPageSize=100&asset_masterPage=96&files=202203300847070.DEKA+MEDICAL-SYNCHRO+FT.jpg | 33775 | N/A | PYT3_00784 |  |  |  |  | LASERS, ND:YAG, DERMATOLOGIC | LX1B196A | DEKA MEDICAL | SYNCHRO FT | PHYATHAI BEAUTY CENTER (PBC ความงาม) | PYT3__A | ชั้น 14 | - | Decommission | Ex/PM | No calibration | AMS CODE 90878 Brand DEKA MEDICAL Model SYNCHRO FT
https://nsmart.nhealth-asia.com/MTDPDB01/img.php?asset_masterPageSize=100&asset_masterPage=96&files=201909302118130.ALMA-HARMONY+XL.jpg | 33774 | N/A | PYT3D_00783 |  |  |  |  | LASERS, ND:YAG, DERMATOLOGIC | ZP5A213A | ALMA | HARMONY XL | PHYATHAI BEAUTY CENTER (PBC ความงาม) | PYT3__A | ชั้น 14 | - | Decommission | Ex/PM | No calibration | AMS CODE 06129
https://nsmart.nhealth-asia.com/MTDPDB01/img.php?asset_masterPageSize=100&asset_masterPage=96&files=201708051528550.examinationlight.jpg | 33773 |  | PYT3_00782 | 12276 | โคมไฟส่องตรวจ |  |  | LIGHTS, EXAMINATION |  | - | - | PHYATHAI BEAUTY CENTER (PBC ความงาม) | PYT3__A | ชั้น 14 |  | Active | In/PM | No calibration
https://nsmart.nhealth-asia.com/MTDPDB01/img.php?asset_masterPageSize=100&asset_masterPage=96&files=201612221036450.LUCEA+40.jpg | 33772 |  | PYT3_00781 | 12276 | โคมไฟส่องตรวจ |  |  | LIGHTS, EXAMINATION | AR014919 | MAQUET | LUCEA 40 | PHYATHAI BEAUTY CENTER (PBC ความงาม) | PYT3__A | ชั้น 14 |  | Defective | In/PM | No calibration
https://nsmart.nhealth-asia.com/MTDPDB01/img.php?asset_masterPageSize=100&asset_masterPage=96&files=201812061115040.mitsubishi-1-6q-mr-17ja-silver-1474603096-0569248-4bfd5153f8cd9be33a95f712190c5390-zoom.jpg | 33771 |  | PYT3_00780 | 13315 | ตู้เย็น |  |  | REFRIGERATORS |  | MITSUBISHI | - | PHYATHAI BEAUTY CENTER (PBC ความงาม) | PYT3__A | ชั้น 14 |  | Decommission | In/PM | No calibration
https://nsmart.nhealth-asia.com/MTDPDB01/img.php?asset_masterPageSize=100&asset_masterPage=96&files=201707181058510.desk.jpg | 33770 | 035506990039 | PYT3_00779 | 16158 | เครื่องวัดความดันโลหิตแบบปรอท |  |  | SPHYGMOMANOMETERS, MERCURY | BC4793 | BAUMANOMETER | DESK MODEL | HOPD CENTER (ศุนย์มะเร็ง) | PYT3__A | ชั้น 17 | - | Active | In/PM | In/CAL | AMS CODE: 07459
https://nsmart.nhealth-asia.com/MTDPDB01/img.php?asset_masterPageSize=100&asset_masterPage=96&files=201904171040170.SMITHS+MEDICAL+MINI-TORR+PLUS.jpg | 33769 | N/A | PYT3_00778 | 25209 | เครื่องตรวจวัดสัญญาณชีพ |  |  | MONITORS, PHYSIOLOGIC, VITAL SIGNS | 4007787 | SMITHS MEDICAL | MINI-TORR PLUS | HOPD CENTER (ศุนย์มะเร็ง) | PYT3__A | ชั้น 14 | - | Decommission | In/PM | In/CAL | AMS CODE: 08946
https://nsmart.nhealth-asia.com/MTDPDB01/img.php?asset_masterPageSize=100&asset_masterPage=96&files=201707051843050.SECA767.jpg | 33768 | N/A | PYT3_00777 | 13461 | เครื่องชั่งน้ำหนัก |  |  | SCALES, PATIENT, FLOOR | 1767195063129 | SECA | 767 | OBSERVE(สังเกตอาการ) | PYT3__A | ชั้น 14 | - | Decommission | In/PM | In/CAL | AMS CODE: 07440 แจ้งย้ายทะเบียนจาก HOPD CENTER มา OBS ชั้น 14 ตั้งแต่วันที่ 18/1/2566
https://nsmart.nhealth-asia.com/MTDPDB01/img.php?asset_masterPageSize=100&asset_masterPage=96&files=201903051555290.fuji+ice.jpg | 33767 | N/A | PYT3_00776 | 17156 | ตู้เย็นแช่ยา |  |  | REFRIGERATORS, PHARMACY | 41201110 | FUJI ICE | - | PHARMACY(เภสัชกรรม ห้องยา) | PYT3__A | ชั้น 2 |  | Decommission | In/PM | In/CAL | AMS CODE 06227
https://nsmart.nhealth-asia.com/MTDPDB01/img.php?asset_masterPageSize=100&asset_masterPage=96&files=201510051334400.201509221529010.%B4%D2%C7%B9%EC%E2%CB%C5%B4+%289%29.jpg | 33766 | 3005532 | PYT3_00775 | 13315 | ตู้เย็น |  |  | REFRIGERATORS | T02249 | SHARP | - | PHARMACY(เภสัชกรรม ห้องยา) | PYT3__A | ชั้น 2 |  | Decommission | In/PM | In/CAL | AMS CODE 05558
https://nsmart.nhealth-asia.com/MTDPDB01/img.php?asset_masterPageSize=100&asset_masterPage=96&files=201609021335060.ZCO-2DQ38.jpg | 33765 | N/A | PYT3_00774 | 17156 | ตู้เย็นแช่ยา |  |  | REFRIGERATORS, PHARMACY | N/A | Z-COOL | ZCO-2DQ38 | PHARMACY-STORE (คลังยา) | PYT3__A | ชั้น D |  | Defective | In/PM | In/CAL | AMS CODE 08944 27/9/2023 ทำการย้ายแผนกจากเดิม PHARMACY TO PHARMACY-STORE
https://nsmart.nhealth-asia.com/MTDPDB01/img.php?asset_masterPageSize=100&asset_masterPage=96&files=202003101525460.SINGAPORE+PU-001.jpg | 33764 | N/A | PYT3_00773 | 13315 | ตู้เย็น |  |  | REFRIGERATORS | 3002618 | SINGAPORE | PU-001 | PHARMACY(เภสัชกรรม ห้องยา) | PYT3__A | ชั้น 1 |  | Decommission | In/PM | In/CAL | AMS CODE 05411
https://nsmart.nhealth-asia.com/MTDPDB01/img.php?asset_masterPageSize=100&asset_masterPage=96&files=201609021335060.ZCO-2DQ38.jpg | 33763 | N/A | PYT3_00772 | 17156 | ตู้เย็นแช่ยา |  |  | REFRIGERATORS, PHARMACY | 2M-2DGB-55024 | Z-COOL | ZCO-2DQ38 | PHARMACY-STORE (คลังยา) | PYT3__A | ชั้น D |  | Decommission | In/PM | In/CAL | AMS CODE 010523 27/9/2023 ทำการย้ายแผนกจากเดิม PHARMACY TO PHARMACY-STORE
https://nsmart.nhealth-asia.com/MTDPDB01/img.php?asset_masterPageSize=100&asset_masterPage=96&files=201605261458030.201511181828510.Centuris.jpg | 33762 |  | PYT3_00771 | 10347 | เตียงผู้ป่วยปรับระดับด้วยไฟฟ้า |  |  | BEDS, ELECTRIC | 026089(OB#2) | - | - | OPD OB/GYN(ศุนย์สุขภาพหญิง) | PYT3__A | ชั้น 2 | ตรวจสุขภาพทารกในครรภ์ | Active | In/PM | No calibration
https://nsmart.nhealth-asia.com/MTDPDB01/img.php?asset_masterPageSize=100&asset_masterPage=96&files=201605261610160.201602251133430.2-2255.jpg | 33761 |  | PYT3_00770 | 10347 | เตียงผู้ป่วยปรับระดับด้วยไฟฟ้า |  |  | BEDS, ELECTRIC | 026087(OB#1) | SINGHA | - | OPD OB/GYN(ศุนย์สุขภาพหญิง) | PYT3__A | ชั้น 2 | ตรวจสุขภาพทารกในครรภ์ | Active | In/PM | No calibration
https://nsmart.nhealth-asia.com/MTDPDB01/img.php?asset_masterPageSize=100&asset_masterPage=96&files=202004201132480.GE+MEDICAL+SYSTEMS++COROMETRICS+172+SERIES.jpg | 33760 | N/A | PYT3_00769 | 11696 | เครื่องฟังเสียงหัวใจทารกในครรภ์ด้วยคลื่นเสียงความถี่สูง |  |  | DETECTORS, FETAL HEART, ULTRASONIC | RUW04353220PA | GE HEALTHCARE | COROMETRICS 172 SERIES | OPD OB/GYN(ศุนย์สุขภาพหญิง) | PYT3__A | ชั้น 2 |  | Decommission | In/PM | No calibration | AMS CODE 06057
https://nsmart.nhealth-asia.com/MTDPDB01/img.php?asset_masterPageSize=100&asset_masterPage=96&files=201711280909100.ULTRASOUND+ALOKA+SSD+1400.jpg | 33759 | N/A | PYT3_00768 | 15976 | เครื่องตรวจอวัยวะภายในด้วยคลื่นเสียงความถี่สูง |  |  | SCANNING SYSTEMS, ULTRASONIC, GENERAL-PURPOSE | M02551 | ALOKA | SSD-1400 | ART-LAB (ศูนย์ผู้มีบุตรยาก) | PYT3__A | ชั้น 6 | - | Decommission | Ex/PM | No calibration | AMS CODE: 05585
https://nsmart.nhealth-asia.com/MTDPDB01/img.php?asset_masterPageSize=100&asset_masterPage=96&files=201711101111470.TABLE+EXAM+Midmark+604.jpg | 33758 | 3004581 | PYT3_00767 | 13958 | เตียงสำหรับทำหัตถการ |  |  | TABLES, EXAMINATION/TREATMENT | DD003714 | MIDMARK | 604-004 | OPD OB/GYN(ศุนย์สุขภาพหญิง) | PYT3__A | ชั้น 2 | 1 | Active | In/PM | No calibration | AMS CODE: 02092
https://nsmart.nhealth-asia.com/MTDPDB01/img.php?asset_masterPageSize=100&asset_masterPage=96&files=201810160958500.examLightIII.jpg | 33757 | N/A | PYT3_00766 | 12276 | โคมไฟส่องตรวจ |  |  | LIGHTS, EXAMINATION | N/A | WELCH ALLYN | EXAM LIGHT III | OPD OB/GYN(ศุนย์สุขภาพหญิง) | PYT3__A | ชั้น 2 | - | Decommission | In/PM | No calibration | AMS CODE 07518
https://nsmart.nhealth-asia.com/MTDPDB01/img.php?asset_masterPageSize=100&asset_masterPage=96&files=202004201113260.Untitled-1.jpg | 33756 | 030908040020 | PYT3D_00765 | 11696 | เครื่องฟังเสียงหัวใจทารกในครรภ์ด้วยคลื่นเสียงความถี่สูง |  |  | DETECTORS, FETAL HEART, ULTRASONIC | CTVJ0340 | CAREFUSION | IMEXDOP CT+ | OPD OB/GYN(ศุนย์สุขภาพหญิง) | PYT3__A | ชั้น 2 | - | Active | In/PM | In/CAL | AMS CODE 08308 10/06/68 REInven เนื่องจากแผนกต้องการใช้งานครื่องต่อไป
https://nsmart.nhealth-asia.com/MTDPDB01/img.php?asset_masterPageSize=100&asset_masterPage=96&files=201801101206260.MONITOR+VITAL+CARESCAPE+V100.jpg | 33755 | N/A | PYT3_00764 | 25209 | เครื่องตรวจวัดสัญญาณชีพ |  |  | MONITORS, PHYSIOLOGIC, VITAL SIGNS | 030M2978001 | GE HEALTHCARE | CARESCAPE V100 | OPD OB/GYN(ศุนย์สุขภาพหญิง) | PYT3__A | ชั้น 2 |  | Decommission | In/PM | No calibration | AMS CODE: 06030 เครื่องอายุการใช้งานนาน, ยกเลิกผลิตอะไหล่แล้ว
https://nsmart.nhealth-asia.com/MTDPDB01/img.php?asset_masterPageSize=100&asset_masterPage=96&files=201707051843050.SECA767.jpg | 33754 | N/A | PYT3_00763 | 13461 | เครื่องชั่งน้ำหนัก |  |  | SCALES, PATIENT, FLOOR | 1767066057951 | SECA | 767 | OPD OB/GYN(ศุนย์สุขภาพหญิง) | PYT3__A | ชั้น 2 | - | Decommission | In/PM | In/CAL | AMS CODE:06140
https://nsmart.nhealth-asia.com/MTDPDB01/img.php?asset_masterPageSize=100&asset_masterPage=96&files=202004201113260.Untitled-1.jpg | 33753 | N/A | PYT3_00762 | 11696 | เครื่องฟังเสียงหัวใจทารกในครรภ์ด้วยคลื่นเสียงความถี่สูง |  |  | DETECTORS, FETAL HEART, ULTRASONIC | 3604G8385 | CAREFUSION | IMEXDOP CT+ | OPD OB/GYN(ศุนย์สุขภาพหญิง) | PYT3__A | ชั้น 2 | - | Decommission | In/PM | No calibration | AMS CODE: 02265
https://nsmart.nhealth-asia.com/MTDPDB01/img.php?asset_masterPageSize=100&asset_masterPage=96&files=202004201113260.Untitled-1.jpg | 33752 | 030908040019 | PYT3D_00761 | 11696 | เครื่องฟังเสียงหัวใจทารกในครรภ์ด้วยคลื่นเสียงความถี่สูง |  |  | DETECTORS, FETAL HEART, ULTRASONIC | CTVJ0342 | CAREFUSION | IMEXDOP CT+ | OPD OB/GYN(ศุนย์สุขภาพหญิง) | PYT3__A | ชั้น 2 | - | Active | In/PM | In/CAL | AMS CODE 08307 10/06/68 REInven เนื่องจากแผนกต้องการใช้งานครื่องต่อไป
https://nsmart.nhealth-asia.com/MTDPDB01/img.php?asset_masterPageSize=100&asset_masterPage=96&files=201910220900500.8.jpg | 33751 | N/A | PYT3_00760 | 13958 | เตียงสำหรับทำหัตถการ |  |  | TABLES, EXAMINATION/TREATMENT | DD003712 | MIDMARK | 404 | OPD OB/GYN(ศุนย์สุขภาพหญิง) | PYT3__A | ชั้น 2 | 5 | Active | In/PM | No calibration | AMS CODE: 02099
https://nsmart.nhealth-asia.com/MTDPDB01/img.php?asset_masterPageSize=100&asset_masterPage=96&files=201802182032370.LIGHT+48200.jpg | 33750 | N/A | PYT3_00759 | 12276 | โคมไฟส่องตรวจ |  |  | LIGHTS, EXAMINATION |  | WELCH ALLYN | 48200 | OPD OB/GYN(ศุนย์สุขภาพหญิง) | PYT3__A | ชั้น 2 | 5 | Active | In/PM | No calibration | AMS CODE 07523
https://nsmart.nhealth-asia.com/MTDPDB01/img.php?asset_masterPageSize=100&asset_masterPage=96&files=201904170952150.SAMSUNG-SONOACE+R5.jpg | 33749 |  | PYT3_00758 | 15976 | เครื่องตรวจอวัยวะภายในด้วยคลื่นเสียงความถี่สูง |  |  | SCANNING SYSTEMS, ULTRASONIC, GENERAL-PURPOSE | B2231300000756 | SAMSUNG MEDISON | SONOACE R5 | OPD OB/GYN(ศุนย์สุขภาพหญิง) | PYT3__A | ชั้น 2 | ห้อง 11 | Decommission | In/PM | No calibration | MFR: MEDISON, MODEL: SONOACER5
https://nsmart.nhealth-asia.com/MTDPDB01/img.php?asset_masterPageSize=100&asset_masterPage=96&files=202003250704230.OLYMPUS+Model+CX21.jpg | 33748 | N/A | PYT3_00757 | 15156 | กล้องจุลทรรศน์ |  |  | MICROSCOPES, LIGHT, LABORATORY | 5H91563 | OLYMPUS | CX21 | OPD OB/GYN(ศุนย์สุขภาพหญิง) | PYT3__A | ชั้น 2 | - | Active | In/PM | No calibration | AMS CODE 010159
https://nsmart.nhealth-asia.com/MTDPDB01/img.php?asset_masterPageSize=100&asset_masterPage=96&files=201905072020450.MEDELA+VARIO+18+CI.jpg | 33747 | N/A | PYT3_00756 | 15016 | เครื่องดูดเสมหะแบบพกพา |  |  | ASPIRATORS, EMERGENCY | 1061312 | MEDELA | VARIO 18 C/I | OPD OB/GYN(ศุนย์สุขภาพหญิง) | PYT3__A | ชั้น 2 |  | Decommission | In/PM | In/CAL | AMS CODE:06033
https://nsmart.nhealth-asia.com/MTDPDB01/img.php?asset_masterPageSize=100&asset_masterPage=96&files=201811090943000.table+ex.jpeg | 33746 | N/A | PYT3_00755 | 13958 | เตียงสำหรับทำหัตถการ |  |  | TABLES, EXAMINATION/TREATMENT | 0209000048 | - | - | OPD OB/GYN(ศุนย์สุขภาพหญิง) | PYT3__A | ชั้น 2 | - | Decommission | In/PM | No calibration | AMS CODE: 06212
https://nsmart.nhealth-asia.com/MTDPDB01/img.php?asset_masterPageSize=100&asset_masterPage=96&files=202311291127030.KARL+KAPS-SOM+52LED.jpg | 33745 | N/A | PYT3_00754 | 10951 | กล้องส่องตรวจพยาธิสภาพปากมดลูก |  |  | COLPOSCOPES | 18813 | KARL KAPS | SOM 52 LED | OPD OB/GYN(ศุนย์สุขภาพหญิง) | PYT3__A | ชั้น 2 | 3 | Active | In/PM | No calibration | AMS CODE 08817 13/05/2025 แก้ไขชื่อ จาก Microscope >> COLPOSCOPES
https://nsmart.nhealth-asia.com/MTDPDB01/img.php?asset_masterPageSize=100&asset_masterPage=96&files=201708301343590.voluson+s6.jpg | 33744 |  | PYT3D_00753 | 15976 | เครื่องตรวจอวัยวะภายในด้วยคลื่นเสียงความถี่สูง |  |  | SCANNING SYSTEMS, ULTRASONIC, GENERAL-PURPOSE | 165602SU4/0856370556 | GE HEALTHCARE | VOLUSON S6 | OPD SURGERY(ศัลยกรรม) | PYT3__A | ชั้น 1 | ห้องเจาะเลือด | Active | Ex/PM | No calibration | System ID: 0856370556 11/03/2025 -ย้ายจาก OPD OB >>> OPD SUR ห้องเจาะเลือด
https://nsmart.nhealth-asia.com/MTDPDB01/img.php?asset_masterPageSize=100&asset_masterPage=96&files=201708301341440.VOLUSUN+730.jpg | 33743 | N/A | PYT3_00752 | 15976 | เครื่องตรวจอวัยวะภายในด้วยคลื่นเสียงความถี่สูง |  |  | SCANNING SYSTEMS, ULTRASONIC, GENERAL-PURPOSE | A10612 | GE HEALTHCARE | VOLUSON 730 | OPD OB/GYN(ศุนย์สุขภาพหญิง) | PYT3__A | ชั้น 2 |  | Decommission | In/PM | In/CAL | AMS CODE: 06120
https://nsmart.nhealth-asia.com/MTDPDB01/img.php?asset_masterPageSize=100&asset_masterPage=96&files=201910052102390.MONITOR+PVM13MD.jpg | 33742 | N/A | PYT3_00751 | 20168 | จอแสดงผล |  |  | MONITORS CRT | 2093/04/2419 | SONY | PVM-1443MD | OPD OB/GYN(ศุนย์สุขภาพหญิง) | PYT3__A | ชั้น 2 |  | Decommission | In/PM | No calibration | AMS CODE: 06121
https://nsmart.nhealth-asia.com/MTDPDB01/img.php?asset_masterPageSize=100&asset_masterPage=96&files=201707181059380.desk1.jpg | 33741 | N/A | PYT3_00750 | 16158 | เครื่องวัดความดันโลหิตแบบปรอท |  |  | SPHYGMOMANOMETERS, MERCURY | CM8642 | BAUMANOMETER | - | DENTAL (ทันตกรรม) | PYT3__A | ชั้น 2 | เคาน์เตอร์ | Active | In/PM | In/CAL | AMS CODE 08210
https://nsmart.nhealth-asia.com/MTDPDB01/img.php?asset_masterPageSize=100&asset_masterPage=96&files=202112220934560.ACTEON-P5+NEWTRON+XS.jpg | 33740 | 030606990198 | PYT3_00749 | 16692 | เครื่องขูดหินปูน |  |  | PROPHYLACTIC UNITS, DENTAL, ULTRASONIC | 169964019 | ACTEON | P5 NEWTRON XS | DENTAL (ทันตกรรม) | PYT3__A | ชั้น 2 | ส่วนกลาง | Active | In/PM | No calibration | AMS CODE 08259
https://nsmart.nhealth-asia.com/MTDPDB01/img.php?asset_masterPageSize=100&asset_masterPage=96&files=201905042021260.3M+ESPE+5560.jpg | 33739 | - | PYT3_00748 | 16386 | เครื่องฉายแสงอุดฟัน |  |  | LIGHT CURING UNIT | - | 3M HEALTH CARE | 5560 AF | DENTAL (ทันตกรรม) | PYT3__A | ชั้น 2 |  | Decommission | In/PM | No calibration
https://nsmart.nhealth-asia.com/MTDPDB01/img.php?asset_masterPageSize=100&asset_masterPage=96&files=202003212157270.BELMONT+Model+PALM+UNIT.jpg | 33738 | 3003815 | PYT3_00747 | 10792 | เก้าอี้ท้นตกรรม |  |  | CHAIRS, EXAMINATION/TREATMENT, DENTISTRY | FB009031 | BELMONT | PALM UNIT | DENTAL (ทันตกรรม) | PYT3__A | ชั้น 2 | - | Decommission | In/PM | No calibration | AMS CODE 02140
https://nsmart.nhealth-asia.com/MTDPDB01/img.php?asset_masterPageSize=100&asset_masterPage=96&files=201809161838500.Silamat+S6.jpg | 33737 | N/A | PYT3_00746 | 10082 | เครื่องปั่นวัสดุอุดฟันอมลักัม |  |  | AMALGAMATORS | 100662 | IVOCLAR VIVADENT | SILAMAT S6 | DENTAL (ทันตกรรม) | PYT3__A | ชั้น 2 | 2 | Active | In/PM | No calibration | AMS CODE 08885
https://nsmart.nhealth-asia.com/MTDPDB01/img.php?asset_masterPageSize=100&asset_masterPage=96&files=202112220942490.DENTSPLY-CAVITRON+BOBCAT+PRO.jpg | 33736 |  | PYT3_00745 | 16692 | เครื่องขูดหินปูน |  |  | PROPHYLACTIC UNITS, DENTAL, ULTRASONIC |  | DENTSPLY | CAVITRON BOBCAT PRO | DENTAL (ทันตกรรม) | PYT3__A | ชั้น 2 |  | Decommission | In/PM | No calibration
https://nsmart.nhealth-asia.com/MTDPDB01/img.php?asset_masterPageSize=100&asset_masterPage=96&files=202112220942490.DENTSPLY-CAVITRON+BOBCAT+PRO.jpg | 33735 | N/A | PYT3_00744 | 16692 | เครื่องขูดหินปูน |  |  | PROPHYLACTIC UNITS, DENTAL, ULTRASONIC | 115U49050 | DENTSPLY | CAVITRON BOBCAT PRO | DENTAL (ทันตกรรม) | PYT3__A | ชั้น 2 | - | Decommission | In/PM | No calibration | AMS CODE 05599
https://nsmart.nhealth-asia.com/MTDPDB01/img.php?asset_masterPageSize=100&asset_masterPage=96&files=201804191732220.KERR+AUTOMIX.jpg | 33734 | N/A | PYT3_00743 | 10082 | เครื่องปั่นวัสดุอุดฟันอมลักัม |  |  | AMALGAMATORS | 031828 | KERR | AUTOMIX | DENTAL (ทันตกรรม) | PYT3__A | ชั้น 2 | 7 | Active | In/PM | No calibration | AMS CODE 02127
https://nsmart.nhealth-asia.com/MTDPDB01/img.php?asset_masterPageSize=100&asset_masterPage=96&files=201809161805470.woodpecker+led.b+curing+light.png | 33733 | 031088100001 | PYT3_00742 | 16386 | เครื่องฉายแสงอุดฟัน |  |  | LIGHT CURING UNIT | - | WOODPECKER | LED. B | DENTAL (ทันตกรรม) | PYT3__A | ชั้น 2 | - | Decommission | In/PM | No calibration
https://nsmart.nhealth-asia.com/MTDPDB01/img.php?asset_masterPageSize=100&asset_masterPage=96&files=202003212157270.BELMONT+Model+PALM+UNIT.jpg | 33732 | 3003800 | PYT3_00741 | 10792 | เก้าอี้ท้นตกรรม |  |  | CHAIRS, EXAMINATION/TREATMENT, DENTISTRY | FB009042 | BELMONT | PALM UNIT | DENTAL (ทันตกรรม) | PYT3__A | ชั้น 2 |  | Decommission | No PM | No calibration | AMS CODE 02129
https://nsmart.nhealth-asia.com/MTDPDB01/img.php?asset_masterPageSize=100&asset_masterPage=96&files=202303091528520.RCM-1+APEX.jpg | 33731 | 3003705 | PYT3_00740 | 16355 | เครื่องวัดความยาวของรากฟัน |  |  | APEX LOCATORS, ENDODONTIC | KH0649 | J.MORITA MFG. | RCM-1 | DENTAL (ทันตกรรม) | PYT3__A | ชั้น 2 |  | Decommission | In/PM | No calibration | AMS CODE 02183 ยี่ห้อ : J MORITA รุ่น : RCM-1
https://nsmart.nhealth-asia.com/MTDPDB01/img.php?asset_masterPageSize=100&asset_masterPage=96&files=202112220942490.DENTSPLY-CAVITRON+BOBCAT+PRO.jpg | 33730 |  | PYT3_00739 | 16692 | เครื่องขูดหินปูน |  |  | PROPHYLACTIC UNITS, DENTAL, ULTRASONIC | 130B10291 | DENTSPLY | CAVITRON BOBCAT PRO | DENTAL (ทันตกรรม) | PYT3__A | ชั้น 2 | 9 อยู่ตรงส่วนกลาง | Active | In/PM | No calibration
https://nsmart.nhealth-asia.com/MTDPDB01/img.php?asset_masterPageSize=100&asset_masterPage=96&files=201809161838500.Silamat+S6.jpg | 33729 | 031208100126 | PYT3_00738 | 10082 | เครื่องปั่นวัสดุอุดฟันอมลักัม |  |  | AMALGAMATORS | 105851 | IVOCLAR VIVADENT | SILAMAT S6 | DENTAL (ทันตกรรม) | PYT3__A | ชั้น 2 | 11 | Active | In/PM | No calibration
https://nsmart.nhealth-asia.com/MTDPDB01/img.php?asset_masterPageSize=100&asset_masterPage=96&files=201811191549140.9450500S_600x600.jpg | 33728 | N/A | PYT3_00737 | 16386 | เครื่องฉายแสงอุดฟัน |  |  | LIGHT CURING UNIT | 226325 | IVOCLAR VIVADENT | BLUEPHASE STYLE | DENTAL (ทันตกรรม) | PYT3__A | ชั้น 2 |  | Decommission | In/PM | No calibration | AMS CODE 010170
https://nsmart.nhealth-asia.com/MTDPDB01/img.php?asset_masterPageSize=100&asset_masterPage=96&files=201503201201410.Belmont+clesta+II.jpg | 33727 | N/A | PYT3_00736 | 10792 | เก้าอี้ท้นตกรรม |  |  | CHAIRS, EXAMINATION/TREATMENT, DENTISTRY | FB11F0181 | BELMONT | CLESTA II | DENTAL (ทันตกรรม) | PYT3__A | ชั้น 2 | 11 | Decommission | In/PM | No calibration | AMS CODE 010114 ชุดโคมไฟ เปลี่ยน ใหม่เมื่อ 14/11/22 สิ้นสุดการรับประกัน 14/11/24 รับประกัน 2 ปี
https://nsmart.nhealth-asia.com/MTDPDB01/img.php?asset_masterPageSize=100&asset_masterPage=96&files=202006151502160.HAWO+HD260.jpg | 33726 | N/A | PYT3_00735 |  |  |  |  | SEALER MACHINE, MANUAL | 994544/0303 | HAWO | HD260 | DENTAL (ทันตกรรม) | PYT3__A | ชั้น 2 | CSSD | Decommission | In/PM | No calibration | AMS CODE 06103
https://nsmart.nhealth-asia.com/MTDPDB01/img.php?asset_masterPageSize=100&asset_masterPage=96&files=201901222110250.GRINDER+SILFRADENT.png | 33725 | 3003713 | PYT3_00734 |  |  |  |  | GRINDER | W698 | SILFRADENT | RP 100-99 | DENTAL (ทันตกรรม) | PYT3__A | ชั้น 2 | ทำฟันปลอม | Active | In/PM | No calibration | AMS CODE 02188
https://nsmart.nhealth-asia.com/MTDPDB01/img.php?asset_masterPageSize=100&asset_masterPage=97&files=202112220942120.DENTSPLY-BOBCAT.jpg | 33724 | N/A | PYT3_00733 | 16692 | เครื่องขูดหินปูน |  |  | PROPHYLACTIC UNITS, DENTAL, ULTRASONIC | 115U4880 | DENTSPLY | BOBCAT | DENTAL (ทันตกรรม) | PYT3__A | ชั้น 2 | ห้องเก็บผ้า | Decommission | In/PM | No calibration | AMS CODE 06150
https://nsmart.nhealth-asia.com/MTDPDB01/img.php?asset_masterPageSize=100&asset_masterPage=97&files=201612211209520.LD-105.jpg | 33723 | N/A | PYT3_00732 | 16386 | เครื่องฉายแสงอุดฟัน |  |  | LIGHT CURING UNIT | 212494 | BLUELEX | LD-105 | DENTAL (ทันตกรรม) | PYT3__A | ชั้น 2 | 9 | Active | In/PM | No calibration | AMS CODE 08884 ยี่ห้อ : BLUEPHASE รุ่น : M-835
https://nsmart.nhealth-asia.com/MTDPDB01/img.php?asset_masterPageSize=100&asset_masterPage=97&files=201803061035280.AMA+3M+ROTO+MIX.jpg | 33722 | N/A | PYT3_00731 | 10082 | เครื่องปั่นวัสดุอุดฟันอมลักัม |  |  | AMALGAMATORS | 960400001924 | ESPE | ROTO MIX | DENTAL (ทันตกรรม) | PYT3__A | ชั้น 2 | 9 | Active | In/PM | No calibration | AMS CODE 06149
https://nsmart.nhealth-asia.com/MTDPDB01/img.php?asset_masterPageSize=100&asset_masterPage=97&files=201503201201410.Belmont+clesta+II.jpg | 33721 | N/A | PYT3_00730 | 10792 | เก้าอี้ท้นตกรรม |  |  | CHAIRS, EXAMINATION/TREATMENT, DENTISTRY | N/A | BELMONT | CLESTA II | DENTAL (ทันตกรรม) | PYT3__A | ชั้น 2 | 9 | Decommission | In/PM | No calibration | AMS CODE 05371 ชุดโคมไฟ เปลี่ยน ใหม่เมื่อ 14/11/22 สิ้นสุดการรับประกัน 14/11/24 รับประกัน 2 ปี
https://nsmart.nhealth-asia.com/MTDPDB01/img.php?asset_masterPageSize=100&asset_masterPage=97&files=201811191549140.9450500S_600x600.jpg | 33720 | 031208100087 | PYT3_00729 | 16386 | เครื่องฉายแสงอุดฟัน |  |  | LIGHT CURING UNIT | - | IVOCLAR VIVADENT | BLUEPHASE STYLE | DENTAL (ทันตกรรม) | PYT3__A | ชั้น 2 | 11 | Decommission | In/PM | No calibration | ไม่มีฐานเครื่อง เนื่องจากทางแผนกแจ้งว่า ส่งซ่อมไปนานมากแล้วไม่ได้รับคืน
https://nsmart.nhealth-asia.com/MTDPDB01/img.php?asset_masterPageSize=100&asset_masterPage=97&files=201803061035280.AMA+3M+ROTO+MIX.jpg | 33719 | N/A | PYT3_00728 | 10082 | เครื่องปั่นวัสดุอุดฟันอมลักัม |  |  | AMALGAMATORS | 960400001920 | ESPE | ROTO MIX | DENTAL (ทันตกรรม) | PYT3__A | ชั้น 2 | 8 | Active | In/PM | No calibration | AMS CODE 05505
https://nsmart.nhealth-asia.com/MTDPDB01/img.php?asset_masterPageSize=100&asset_masterPage=97&files=202003212219310.CHAIR+EXAMINATION+TREATMENT+DENTISTRY.jpg | 33718 | N/A | PYT3_00727 | 10792 | เก้าอี้ท้นตกรรม |  |  | CHAIRS, EXAMINATION/TREATMENT, DENTISTRY | 1006 | - | - | DENTAL (ทันตกรรม) | PYT3__A | ชั้น 2 |  | Decommission | In/PM | No calibration | AMS CODE 05504
https://nsmart.nhealth-asia.com/MTDPDB01/img.php?asset_masterPageSize=100&asset_masterPage=97&files=202112220940210.DENTALSPLY+UNIT-BOBCAT.jpg | 33717 | 3003801 | PYT3_00726 | 16692 | เครื่องขูดหินปูน |  |  | PROPHYLACTIC UNITS, DENTAL, ULTRASONIC | 115U28545 | DENTALSPLY UNIT | BOBCAT | DENTAL (ทันตกรรม) | PYT3__A | ชั้น 2 |  | Decommission | In/PM | No calibration | AMS CODE 02128
https://nsmart.nhealth-asia.com/MTDPDB01/img.php?asset_masterPageSize=100&asset_masterPage=97&files=202112220942490.DENTSPLY-CAVITRON+BOBCAT+PRO.jpg | 33716 | N/A | PYT3_00725 | 16692 | เครื่องขูดหินปูน |  |  | PROPHYLACTIC UNITS, DENTAL, ULTRASONIC | 130B08247 | DENTSPLY | CAVITRON BOBCAT PRO | DENTAL (ทันตกรรม) | PYT3__A | ชั้น 2 | ประวัติเก่าอยู่ห้อง 5 | Decommission | In/PM | No calibration | AMS CODE 08934
https://nsmart.nhealth-asia.com/MTDPDB01/img.php?asset_masterPageSize=100&asset_masterPage=97&files=201804191732220.KERR+AUTOMIX.jpg | 33715 | N/A | PYT3_00724 | 10082 | เครื่องปั่นวัสดุอุดฟันอมลักัม |  |  | AMALGAMATORS | 031958 | KERR | AUTOMIX | DENTAL (ทันตกรรม) | PYT3__A | ชั้น 2 | - | Decommission | In/PM | No calibration | AMS CODE 02146
https://nsmart.nhealth-asia.com/MTDPDB01/img.php?asset_masterPageSize=100&asset_masterPage=97&files=201806112330230.LIGHT+KERR+DEMI.jpg | 33714 | N/A | PYT3_00723 | 16386 | เครื่องฉายแสงอุดฟัน |  |  | LIGHT CURING UNIT | 751030886 | KERR | DEMI PLUS | DENTAL (ทันตกรรม) | PYT3__A | ชั้น 2 | 6 | Active | In/PM | No calibration | AMS CODE 08916
https://nsmart.nhealth-asia.com/MTDPDB01/img.php?asset_masterPageSize=100&asset_masterPage=97&files=202003212157270.BELMONT+Model+PALM+UNIT.jpg | 33713 | 3003809 | PYT3_00722 | 10792 | เก้าอี้ท้นตกรรม |  |  | CHAIRS, EXAMINATION/TREATMENT, DENTISTRY | FB009091 | BELMONT | PALM UNIT | DENTAL (ทันตกรรม) | PYT3__A | ชั้น 2 | - | Decommission | In/PM | No calibration | AMS CODE 02144
https://nsmart.nhealth-asia.com/MTDPDB01/img.php?asset_masterPageSize=100&asset_masterPage=97&files=202205031452040.MINI+BLASTER-DENTAL.jpg | 33712 | 3003712 | PYT3_00721 |  |  |  |  | DENTAL AIR ABRASION UNITS | N/A | MINI BLASTER | - | DENTAL (ทันตกรรม) | PYT3__A | ชั้น 2 | ทำฟันปลอม | Decommission | In/PM | No calibration | AMS CODE 02191 Brand MINI BLASTER
https://nsmart.nhealth-asia.com/MTDPDB01/img.php?asset_masterPageSize=100&asset_masterPage=97&files=202004160821030.STER+100.jpg | 33711 | 030708100399 | PYT3_00720 |  |  |  |  | STERILIZING UNITS, GERMICIDAL GAS, HYDROGEN PEROXIDE | 10101073691 | ASP | STERRAD 100S | CSSD (จ่ายกลาง) | PYT3__A | ชั้น 3 |  | Decommission | In/PM | In/CAL | AMS CODE 08224
https://nsmart.nhealth-asia.com/MTDPDB01/img.php?asset_masterPageSize=100&asset_masterPage=97&files=201709041015140.ROSYSTEM+1.jpg | 33710 | N/A | PYT3_00719 | 14437 | เครื่องทำน้ำบริสุทธิ์ |  |  | WATER PURIFICATION SYSTEMS, REVERSE OSMOSIS | N/A | - | - | Central Sterile Supply (CSSD) | PYT3__A | ชั้น 3 | - | Active | Ex/PM | No calibration
https://nsmart.nhealth-asia.com/MTDPDB01/img.php?asset_masterPageSize=100&asset_masterPage=97&files=202001021518360.IMPULSE-ME-3010+AI.jpg | 33709 | 030605990693 | PYT3_00718 |  |  |  |  | SEALER MACHINE, AUTO | 010406 | IMPULSE | ME-3010 AI | CSSD (จ่ายกลาง) | PYT3__A | ชั้น 3 |  | Decommission | No PM | No calibration | AMS CODE 08185
https://nsmart.nhealth-asia.com/MTDPDB01/img.php?asset_masterPageSize=100&asset_masterPage=97&files=202006151504170.HAWO-HD-650D.jpg | 33708 | N/A | PYT3_00717 |  |  |  |  | SEALER MACHINE, MANUAL | 910177 | HAWO | HD-650D | CSSD (จ่ายกลาง) | PYT3__A | ชั้น 3 |  | Decommission | No PM | No calibration | AMS CODE 05576
https://nsmart.nhealth-asia.com/MTDPDB01/img.php?asset_masterPageSize=100&asset_masterPage=97&files=202006151504170.HAWO-HD-650D.jpg | 33707 | 3003708 | PYT3_00716 |  |  |  |  | SEALER MACHINE, MANUAL | 3003708 | HAWO | HD-650D | CSSD (จ่ายกลาง) | PYT3__A | ชั้น 3 |  | Decommission | No PM | No calibration | AMS CODE 05436
https://nsmart.nhealth-asia.com/MTDPDB01/img.php?asset_masterPageSize=100&asset_masterPage=97&files=201901040902260.W%26H_assistina_301plus_resize.jpg | 33706 | 3003703 | PYT3_00715 | 26659 | เครื่องทำความสะอาดหัวกรอฟัน |  |  | CLEANING/LUBRICATING UNIT,DENTAL HANDPIECE | N/A | W&H | ASSISTINA 301 PLUS | CSSD (จ่ายกลาง) | PYT3__A | ชั้น 3 | - | Decommission |  | No calibration
https://nsmart.nhealth-asia.com/MTDPDB01/img.php?asset_masterPageSize=100&asset_masterPage=97&files=201810241631040.Capture.PNG | 33705 | 3002546 | PYT3_00714 |  |  |  |  | GAS STERILIZER (HYDROGEN PEROXIDE) | 422267 | 3M HEALTH CARE | 4XL | CSSD (จ่ายกลาง) | PYT3__A | ชั้น 3 | - | Decommission | No PM | No calibration | AMS CODE 01241
https://nsmart.nhealth-asia.com/MTDPDB01/img.php?asset_masterPageSize=100&asset_masterPage=97&files=201611161011090.STERI+5XLP.jpg | 33704 | 3002545 | PYT3_00713 | 13740 | เครื่องทำใหปราศจากเชื้อด้วยแก๊สเอดทิลีนออกไซด์ |  |  | STERILIZING UNITS, GERMICIDAL GAS, ETHYLENE OXIDE | 702606 | 3M HEALTH CARE | 5XL | CSSD (จ่ายกลาง) | PYT3__A | ชั้น 3 | - | Decommission | No PM | No calibration | AMS CODE 02573
https://nsmart.nhealth-asia.com/MTDPDB01/img.php?asset_masterPageSize=100&asset_masterPage=97&files=201708231023550.45AA.jpg | 33703 | N/A | PYT3_00712 | 17449 | ตู้อบร้อนทำลายเชื้อ |  |  | DRYERS, MEDICAL DEVICE, BREATHING CIRCUIT | 958678 | 3M HEALTH CARE | STERI-VAC 45AA | CSSD (จ่ายกลาง) | PYT3__A | ชั้น 3 |  | Decommission | No PM | No calibration | AMS CODE 02389
https://nsmart.nhealth-asia.com/MTDPDB01/img.php?asset_masterPageSize=100&asset_masterPage=97&files=201504202133180.NF-200.jpg | 33702 | N/A | PYT3_00711 |  |  |  |  | CENTRIFUGES | 04-4739 | NUVE | NF-200 | CSSD (จ่ายกลาง) | PYT3__A | ชั้น 3 |  | Decommission | No PM | No calibration | AMS CODE 05590
https://nsmart.nhealth-asia.com/MTDPDB01/img.php?asset_masterPageSize=100&asset_masterPage=97&files=201803121706200.STER+3870E.jpg | 33701 | 0397069011087 | PYT3_00710 | 16142 | เครื่องทำใหปราศจากเชื้อ |  |  | STERILIZING UNITS, STEAM, TABLETOP | 9601835 | TUTTNAUER | 3870E | OPERATING ROOM(ห้องผ่าตัด) | PYT3__A | ชั้น 3 |  | Decommission | In/PM | In/CAL | AMS CODE 02687
https://nsmart.nhealth-asia.com/MTDPDB01/img.php?asset_masterPageSize=100&asset_masterPage=97&files=202001280922590.hr-135.jpg | 33700 | 3002516 | PYT3_00709 | 17449 | ตู้อบร้อนทำลายเชื้อ |  |  | DRYERS, MEDICAL DEVICE, BREATHING CIRCUIT | 234872511 | HR | 135 | CSSD (จ่ายกลาง) | PYT3__A | ชั้น 3 |  | Decommission | No PM | No calibration | AMS CODE 02572
https://nsmart.nhealth-asia.com/MTDPDB01/img.php?asset_masterPageSize=100&asset_masterPage=97&files=201701200923320.WACHERCSS22.jpg | 33699 | 3002515 | PYT3_00708 |  |  |  |  | WASHERS/STERILIZING UNIT | 234509510 | GETINGE | 46-SERIES | CSSD (จ่ายกลาง) | PYT3__A | ชั้น 3 |  | Decommission | No PM | No calibration | AMS CODE 02571
https://nsmart.nhealth-asia.com/MTDPDB01/img.php?asset_masterPageSize=100&asset_masterPage=97&files=201707291303250.HS6617.jpg | 33698 | 031308100046 | PYT3_00707 | 16141 | เครื่องทำใหปราศจากเชื้อ |  |  | STERILIZING UNITS, STEAM, BULK | 2111289-01001 | GETINGE | HS6617ER-2 | CSSD (จ่ายกลาง) | PYT3__A | ชั้น 3 | - | Decommission | No PM | No calibration | AMS CODE 010507
https://nsmart.nhealth-asia.com/MTDPDB01/img.php?asset_masterPageSize=100&asset_masterPage=97&files=201608060850340.GE6617-2.jpg | 33697 | 3002511 | PYT3_00706 | 16141 | เครื่องทำใหปราศจากเชื้อ |  |  | STERILIZING UNITS, STEAM, BULK | 950822 | GETINGE | GE6617-2 | CSSD (จ่ายกลาง) | PYT3__A | ชั้น 3 |  | Decommission | No PM | No calibration | AMS CODE 02576
https://nsmart.nhealth-asia.com/MTDPDB01/img.php?asset_masterPageSize=100&asset_masterPage=97&files=201905021356310.GETINGE+Model+GE6617-1.jpg | 33696 | 3002514 | PYT3_00705 | 16141 | เครื่องทำใหปราศจากเชื้อ |  |  | STERILIZING UNITS, STEAM, BULK | 950196 | GETINGE | GE6617-1 | CSSD (จ่ายกลาง) | PYT3__A | ชั้น 3 | - | Decommission | No PM | No calibration
https://nsmart.nhealth-asia.com/MTDPDB01/img.php?asset_masterPageSize=100&asset_masterPage=97&files=201905021356310.GETINGE+Model+GE6617-1.jpg | 33695 | 3002513 | PYT3_00704 | 16141 | เครื่องทำใหปราศจากเชื้อ |  |  | STERILIZING UNITS, STEAM, BULK | 960332 | GETINGE | GE6617-1 | CSSD (จ่ายกลาง) | PYT3__A | ชั้น 3 |  | Decommission | No PM | No calibration | AMS CODE 01238 รุ่น : GE6617-1
https://nsmart.nhealth-asia.com/MTDPDB01/img.php?asset_masterPageSize=100&asset_masterPage=97&files=201701161540340.WACHERCSS.jpg | 33694 | 3002517 | PYT3_00703 |  |  |  |  | WASHERS | 7005179511 | GETINGE | 46-SERIES | CSSD (จ่ายกลาง) | PYT3__A | ชั้น 3 |  | Decommission | No PM | No calibration | AMS CODE 02578 รุ่น : DECOMAT 4656
https://nsmart.nhealth-asia.com/MTDPDB01/img.php?asset_masterPageSize=100&asset_masterPage=97&files=201701161540340.WACHERCSS.jpg | 33693 | 3002519 | PYT3_00702 |  |  |  |  | WASHERS | 7005159511 | GETINGE | 46-SERIES | CSSD (จ่ายกลาง) | PYT3__A | ชั้น 3 |  | Decommission | In/PM | No calibration | AMS CODE 02580 รุ่น : DECOMAT 4656
https://nsmart.nhealth-asia.com/MTDPDB01/img.php?asset_masterPageSize=100&asset_masterPage=97&files=201701161540340.WACHERCSS.jpg | 33692 | 3002518 | PYT3_00701 |  |  |  |  | WASHERS | 7005169511 | GETINGE | 46-SERIES | CSSD (จ่ายกลาง) | PYT3__A | ชั้น 3 |  | Decommission | No PM | No calibration | AMS CODE 02579 รุ่น : DECOMAT 4656
https://nsmart.nhealth-asia.com/MTDPDB01/img.php?asset_masterPageSize=100&asset_masterPage=97&files=201610211705530.Hu-friedy.jpg | 33691 |  | PYT3_00700 |  |  |  |  | SHARPENERS, DENTAL | - | SIDEKICK | HU-FRIEDY | DENTAL (ทันตกรรม) | PYT3__A | ชั้น 2 | ทำฟันปลอม | Active | In/PM | No calibration
https://nsmart.nhealth-asia.com/MTDPDB01/img.php?asset_masterPageSize=100&asset_masterPage=97&files=201803031514550.THERMO+FRAM+P105.jpg | 33690 | N/A | PYT3_00699 |  |  |  |  | THERMOPLASTIC FORMING UNITS, VACUUM, DENTAL LABORATORY | UD110114 | ULTRADENT PRODUCTS | P105-U02 | DENTAL (ทันตกรรม) | PYT3__A | ชั้น 2 | ทำฟันปลอม | Active | In/PM | No calibration | AMS CODE 010171
https://nsmart.nhealth-asia.com/MTDPDB01/img.php?asset_masterPageSize=100&asset_masterPage=97&files=201803251522330.HAND+MICROSPEED.jpg | 33689 | N/A | PYT3_00698 |  |  |  |  | HANDPIECES, SURGICAL | 00007720 | AESCULAP | MICROSPEED UNI | DENTAL (ทันตกรรม) | PYT3__A | ชั้น 2 | ทำฟันปลอม | Active | In/PM | No calibration | AMS CODE 08915
https://nsmart.nhealth-asia.com/MTDPDB01/img.php?asset_masterPageSize=100&asset_masterPage=97&files=202003181316180.DENSTAR-DENSTAR-500.png | 33688 | 3003715 | PYT3_00697 | 23430 | เครื่องเขย่าสาร |  |  | SHAKER/ORBITERS, LABORATORY | 845 | DENSTAR | DENSTAR-500 | DENTAL (ทันตกรรม) | PYT3__A | ชั้น 2 | ส่วนกลาง | Active | In/PM | No calibration | AMS CODE 02190
https://nsmart.nhealth-asia.com/MTDPDB01/img.php?asset_masterPageSize=100&asset_masterPage=97&files=202003212157270.BELMONT+Model+PALM+UNIT.jpg | 33687 | 3003758 | PYT3_00696 | 10792 | เก้าอี้ท้นตกรรม |  |  | CHAIRS, EXAMINATION/TREATMENT, DENTISTRY | FB009037 | BELMONT | PALM UNIT | DENTAL (ทันตกรรม) | PYT3__A | ชั้น 2 |  | Decommission | In/PM | No calibration | AMS CODE 02160
https://nsmart.nhealth-asia.com/MTDPDB01/img.php?asset_masterPageSize=100&asset_masterPage=97&files=201811191549140.9450500S_600x600.jpg | 33686 |  | PYT3_00695 | 16386 | เครื่องฉายแสงอุดฟัน |  |  | LIGHT CURING UNIT | 226299 | IVOCLAR VIVADENT | BLUEPHASE STYLE | DENTAL (ทันตกรรม) | PYT3__A | ชั้น 2 | 4 | Active | In/PM | No calibration
https://nsmart.nhealth-asia.com/MTDPDB01/img.php?asset_masterPageSize=100&asset_masterPage=97&files=202112220942490.DENTSPLY-CAVITRON+BOBCAT+PRO.jpg | 33685 | 030606990901 | PYT3_00694 | 16692 | เครื่องขูดหินปูน |  |  | PROPHYLACTIC UNITS, DENTAL, ULTRASONIC | 130B03581 | DENTSPLY | CAVITRON BOBCAT PRO | DENTAL (ทันตกรรม) | PYT3__A | ชั้น 2 | 4 | Active | In/PM | No calibration | AMS CODE 08249
https://nsmart.nhealth-asia.com/MTDPDB01/img.php?asset_masterPageSize=100&asset_masterPage=97&files=201809161838500.Silamat+S6.jpg | 33684 |  | PYT3_00693 | 10082 | เครื่องปั่นวัสดุอุดฟันอมลักัม |  |  | AMALGAMATORS | 108034 | IVOCLAR VIVADENT | SILAMAT S6 | DENTAL (ทันตกรรม) | PYT3__A | ชั้น 2 | 4 | Active | In/PM | No calibration
https://nsmart.nhealth-asia.com/MTDPDB01/img.php?asset_masterPageSize=100&asset_masterPage=97&files=202004241344200.GENORAY-PORT-X+II.jpg | 33683 | N/A | PYT3_00692 |  |  |  |  | RADIOGRAPHIC UNITS, DENTAL, INTRAORAL | GD-0609-206 | GENORAY | PORT-X II | DENTAL (ทันตกรรม) | PYT3__A | ชั้น 2 |  | Decommission | No PM | No calibration | AMS CODE 07240
https://nsmart.nhealth-asia.com/MTDPDB01/img.php?asset_masterPageSize=100&asset_masterPage=97&files=202002280913490.BEYOND-BY-0398.jpg | 33682 | N/A | PYT3_00691 |  |  |  |  | LIGHTS, DENTAL WHITENING ACCELERATION | 0507012 | BEYOND | BY-0398 | DENTAL (ทันตกรรม) | PYT3__A | ชั้น 2 | ทำฟันปลอม | Active | In/PM | No calibration | AMS CODE 06148
https://nsmart.nhealth-asia.com/MTDPDB01/img.php?asset_masterPageSize=100&asset_masterPage=97&files=202004171600180.element.jpg | 33681 | N/A | PYT3_00690 | 25107 | เครื่องอุดคลองรากฟัน |  |  | ENDODONTIC OBTURATION UNITS, HEATED | 91-5362 | SYBRONENDO | ELEMENT OBTURATION | DENTAL (ทันตกรรม) | PYT3__A | ชั้น 2 | 4 | Active | In/PM | No calibration | AMS CODE 06677
https://nsmart.nhealth-asia.com/MTDPDB01/img.php?asset_masterPageSize=100&asset_masterPage=97&files=202002011221030.SAEYANG+MICROTECH+Model+MARATHON-3.jpg | 33680 |  | PYT3_00689 |  |  |  |  | DRILLS, DENTAL | A83920 | SAEYANG MICROTECH | MARATHON-3 | DENTAL (ทันตกรรม) | PYT3__A | ชั้น 2 |  | Decommission | In/PM | No calibration
https://nsmart.nhealth-asia.com/MTDPDB01/img.php?asset_masterPageSize=100&asset_masterPage=97&files=201804171601020.3M+Pentamix+3.png | 33679 |  | PYT3_00688 |  |  |  |  | IMPREGUM MIXING UNIT | - | 3M HEALTH CARE | PENTAMIX 3 | DENTAL (ทันตกรรม) | PYT3__A | ชั้น 2 | ส่วนกลาง หน้าห้อง11 | Active | In/PM | No calibration
https://nsmart.nhealth-asia.com/MTDPDB01/img.php?asset_masterPageSize=100&asset_masterPage=97&files=201810022110240.AMA+ROTOMIX.jpg | 33678 |  | PYT3_00687 | 10082 | เครื่องปั่นวัสดุอุดฟันอมลักัม |  |  | AMALGAMATORS |  | 3M HEALTH CARE | ROTOMIX | DENTAL (ทันตกรรม) | PYT3__A | ชั้น 2 | ส่วนกลาง | Active | In/PM | No calibration
https://nsmart.nhealth-asia.com/MTDPDB01/img.php?asset_masterPageSize=100&asset_masterPage=97&files=201803041422560.ELE+ACTEON+SERVOTOME.jpg | 33677 | N/A | PYT3_00686 | 11490 | เครืองจี้และตัดด้วยไฟฟ้า |  |  | ELECTROSURGICAL UNITS | ST7041 | ACTEON | SERVOTOME | DENTAL (ทันตกรรม) | PYT3__A | ชั้น 2 |  | Decommission | In/PM | No calibration | AMS CODE 05435
https://nsmart.nhealth-asia.com/MTDPDB01/img.php?asset_masterPageSize=100&asset_masterPage=97&files=201608121605560.micromotor+nsk+mio.jpg | 33676 | - | PYT3_00685 |  |  |  |  | DRILLS, DENTAL | 1903256 | NSK | ULTIMATE 500 | DENTAL (ทันตกรรม) | PYT3__A | ชั้น 2 | - | Decommission | In/PM | No calibration | Model NE116
https://nsmart.nhealth-asia.com/MTDPDB01/img.php?asset_masterPageSize=100&asset_masterPage=97&files=201904172108500.3M+Model+PENTAMIX+2.jpg | 33675 | N/A | PYT3_00684 |  |  |  |  | IMPREGUM MIXING UNIT | 977959025800 | 3M HEALTH CARE | PENTAMIX 2 | DENTAL (ทันตกรรม) | PYT3__A | ชั้น 2 |  | Decommission | In/PM | In/CAL | AMS CODE 06147
https://nsmart.nhealth-asia.com/MTDPDB01/img.php?asset_masterPageSize=100&asset_masterPage=97&files=201608121605560.micromotor+nsk+mio.jpg | 33674 | 030708100114 | PYT3_00683 |  |  |  |  | DRILLS, DENTAL | A6620286 | NSK | ULTIMATE 500 | DENTAL (ทันตกรรม) | PYT3__A | ชั้น 2 | ส่วนกลาง | Active | In/PM | No calibration | AMS CODE 07516
https://nsmart.nhealth-asia.com/MTDPDB01/img.php?asset_masterPageSize=100&asset_masterPage=97&files=202112220934560.ACTEON-P5+NEWTRON+XS.jpg | 33673 | N/A | PYT3_00682 | 16692 | เครื่องขูดหินปูน |  |  | PROPHYLACTIC UNITS, DENTAL, ULTRASONIC | 169964.020 | ACTEON | P5 NEWTRON XS | DENTAL (ทันตกรรม) | PYT3__A | ชั้น 2 | - | Decommission | In/PM | No calibration | AMS CODE 06678
https://nsmart.nhealth-asia.com/MTDPDB01/img.php?asset_masterPageSize=100&asset_masterPage=97&files=201812061115040.mitsubishi-1-6q-mr-17ja-silver-1474603096-0569248-4bfd5153f8cd9be33a95f712190c5390-zoom.jpg | 33672 | N/A | PYT3_00681 | 13315 | ตู้เย็น |  |  | REFRIGERATORS | N/A | MITSUBISHI | - | DENTAL (ทันตกรรม) | PYT3__A | ชั้น 2 | หลังเคาน์เตอร์ | Decommission | In/PM | No calibration | AMS CODE 08858
https://nsmart.nhealth-asia.com/MTDPDB01/img.php?asset_masterPageSize=100&asset_masterPage=97&files=201810221445230.DENTAL_XRAY.png | 33671 | N/A | PYT3_00680 |  |  |  |  | RADIOGRAPHIC UNITS, DENTAL, INTRAORAL | 03040277 | GENDEX | DENS-O-MAT | DENTAL (ทันตกรรม) | PYT3__A | ชั้น 2 | XRAY | Decommission | Ex/PM | Ex/CAL | AMS CODE 06054
https://nsmart.nhealth-asia.com/MTDPDB01/img.php?asset_masterPageSize=100&asset_masterPage=97&files=201811191004570.DELL-OPTIPLEX8.jpg | 33670 | N/A | PYT3_00679 |  |  |  |  | COMPUTER | 0179K4 | DELL | - | DENTAL (ทันตกรรม) | PYT3__A | ชั้น 2 | - | Decommission | In/PM |  | MODEL OPTIPLEX790
https://nsmart.nhealth-asia.com/MTDPDB01/img.php?asset_masterPageSize=100&asset_masterPage=97&files=201708301045430.moniotrfdell.jpg | 33669 | N/A | PYT3D_00677_1 | 20168 | จอแสดงผล |  |  | MONITORS LCD | CN-097DV8-74445-23E-080L | DELL | - | DENTAL (ทันตกรรม) | PYT3__A | ชั้น 2 | XRAY | Active | Ex/PM | No calibration | AMS CODE 010166 ORIGINAL CODE : PYT3_00678 NEW CODE : PYT3_00677_1
https://nsmart.nhealth-asia.com/MTDPDB01/img.php?asset_masterPageSize=100&asset_masterPage=97&files=201811071638110.Capture.PNG | 33668 | N/A | PYT3D_00677 | 15939 | เครื่องสแกนภาพรังสีทางทันตกรรม |  |  | X-RAY FILM PROCESSORS, AUTOMATIC, DENTAL | IJ1207645 | INSTRUMENTARIUM | EXPRESS | DENTAL (ทันตกรรม) | PYT3__A | ชั้น 2 | XRAY | Active | Ex/PM | No calibration | AMS CODE 010168
https://nsmart.nhealth-asia.com/MTDPDB01/img.php?asset_masterPageSize=100&asset_masterPage=97&files=202307171611100.INSTRUMENTARIUM-OC200D.jpg | 33667 | N/A | PYT3_00676 |  |  |  |  | RADIOGRAPHIC UNITS, DENTAL | 104244 | INSTRUMENTARIUM | OC200D | DENTAL (ทันตกรรม) | PYT3__A | ชั้น 2 | XRAY | Decommission | Ex/PM | Ex/CAL | AMS CODE 010165
https://nsmart.nhealth-asia.com/MTDPDB01/img.php?asset_masterPageSize=100&asset_masterPage=97&files=202006121047450.NEW+LIFE+RADIOLOGY-EVOLUTION.jpg | 33666 | N/A | PYT3D_00675 |  |  |  |  | RADIOGRAPHIC UNITS, DENTAL, INTRAORAL | 4448 | NEW LIFE RADIOLOGY | EVOLUTION | DENTAL (ทันตกรรม) | PYT3__A | ชั้น 2 | XRAY | Decommission | Ex/PM | Ex/CAL | AMS CODE 05468 ดำเนินการยกเลิกการใช้งานแต่ยังอยู่ในระหว่างการจัดซื้อ
https://nsmart.nhealth-asia.com/MTDPDB01/img.php?asset_masterPageSize=100&asset_masterPage=97&files=201707181521200.tm-2655p1.jpg | 33665 | N/A | PYT3_00674 | 16173 | เครื่องวัดความดันแบบอัตโนมัติ |  |  | SPHYGMOMANOMETERS, ELECTRONIC, AUTOMATIC | 2N0814427 | AND | TM-2655P | DENTAL (ทันตกรรม) | PYT3__A | ชั้น 2 | - | Decommission | In/PM | In/CAL | AMS CODE 08897
https://nsmart.nhealth-asia.com/MTDPDB01/img.php?asset_masterPageSize=100&asset_masterPage=97&files=201707271200350.adnacne.jpg | 33664 |  | PYT3_00673 | 10347 | เตียงผู้ป่วยปรับระดับด้วยไฟฟ้า |  |  | BEDS, ELECTRIC | 110622A33C | HILL-ROM | ADVANCE SERIES | INTENSIVE CARE UNIT(ผู้ป่วยหนัก) | PYT3__A | ชั้น 3 |  | Decommission | No PM | No calibration
https://nsmart.nhealth-asia.com/MTDPDB01/img.php?asset_masterPageSize=100&asset_masterPage=97&files=202311241130550.BCI-CAPNOCHECK+PLUS.jfif | 33663 | N/A | PYT3_00672 | 23717 |  |  |  | MONITORS, PHYSIOLOGIC, RESPIRATION/EXHALED CARBON DIOXIDE/PULSE OXIMETRY, BEDSIDE | 4010028 | BCI | CAPNOCHECK PLUS | INTENSIVE CARE UNIT(ผู้ป่วยหนัก) | PYT3__A | ชั้น 3 | - | Decommission | In/PM | Ex/CAL | AMS CODE 09698
https://nsmart.nhealth-asia.com/MTDPDB01/img.php?asset_masterPageSize=100&asset_masterPage=97&files=202303311011210.SPECTRA-SPECTRA+2.jpg | 33662 | - | PYT3_00671 | 10485 | เครื่องปั๊มนม |  |  | ASPIRATORS, BREAST | - | SPECTRA | SPECTRA 2 | BME-PYT3 | PYT3__A | ชั้น 1 | - | Decommission | In/PM | No calibration
https://nsmart.nhealth-asia.com/MTDPDB01/img.php?asset_masterPageSize=100&asset_masterPage=97&files=202303311014110.SPECTRA-SPECTRA+3.jpg | 33661 | - | PYT3_00670 | 10485 | เครื่องปั๊มนม |  |  | ASPIRATORS, BREAST | - | SPECTRA | SPECTRA 3 | BME-PYT3 | PYT3__A | ชั้น 1 | - | Decommission | In/PM | No calibration | หาเครื่องไม่พบ
https://nsmart.nhealth-asia.com/MTDPDB01/img.php?asset_masterPageSize=100&asset_masterPage=97&files=202303311011210.SPECTRA-SPECTRA+2.jpg | 33660 | - | PYT3_00669 | 10485 | เครื่องปั๊มนม |  |  | ASPIRATORS, BREAST |  | SPECTRA | SPECTRA 2 | BME-PYT3 | PYT3__A | ชั้น 1 | - | Decommission | In/PM | No calibration
https://nsmart.nhealth-asia.com/MTDPDB01/img.php?asset_masterPageSize=100&asset_masterPage=97&files=201812161317150.Draeger+Inc+TI+500+Infant+Transport+System.jpg | 33659 | 030908060003 | PYT3_00668 | 12114 | ตู้อบเด็กแบบเคลื่อนย้ายได้ |  |  | INCUBATORS, INFANT, TRANSPORT | VE06790 | DRAGER | TI500 INFANT TRANSPORT SYSTEM | NURSERY(เด็กอ่อน) | PYT3__A | ชั้น 6 |  | Decommission | In/PM | In/CAL | AMS CODE 08323
https://nsmart.nhealth-asia.com/MTDPDB01/img.php?asset_masterPageSize=100&asset_masterPage=97&files=201709142237130.aspirator+ASKIR+30.jpg | 33658 |  | PYT3_00667 | 15016 | เครื่องดูดเสมหะแบบพกพา |  |  | ASPIRATORS, EMERGENCY | 3667 | CA-MI | ASKIR 30 | OBSERVE(สังเกตอาการ) | PYT3__A | ชั้น 14 |  | Decommission | In/PM | In/CAL
https://nsmart.nhealth-asia.com/MTDPDB01/img.php?asset_masterPageSize=100&asset_masterPage=97&files=202103251448050.GE+HEALTHCARE-LULLABY.jpg | 33657 | N/A | PYT3_00666 | 13037 | เครื่องบำบัดรักษาด้วยแสง |  |  | PHOTOTHERAPY UNITS | SDW11081895PA | GE HEALTHCARE | LULLABY | NURSERY(เด็กอ่อน) | PYT3__A | ชั้น 6 | - | Decommission | In/PM | In/CAL | AMS CODE 08907
https://nsmart.nhealth-asia.com/MTDPDB01/img.php?asset_masterPageSize=100&asset_masterPage=97&files=202103251448050.GE+HEALTHCARE-LULLABY.jpg | 33656 | N/A | PYT3_00665 | 13037 | เครื่องบำบัดรักษาด้วยแสง |  |  | PHOTOTHERAPY UNITS | SDW12172515PA | GE HEALTHCARE | LULLABY | NURSERY(เด็กอ่อน) | PYT3__A | ชั้น 6 | - | Decommission | In/PM | In/CAL | AMS CODE 010179
https://nsmart.nhealth-asia.com/MTDPDB01/img.php?asset_masterPageSize=100&asset_masterPage=97&files=202103251448050.GE+HEALTHCARE-LULLABY.jpg | 33655 | 031208040037 | PYT3_00664 | 13037 | เครื่องบำบัดรักษาด้วยแสง |  |  | PHOTOTHERAPY UNITS | SDW12172506PA | GE HEALTHCARE | LULLABY | NURSERY(เด็กอ่อน) | PYT3__A | ชั้น 6 | - | Decommission | In/PM | In/CAL | AMS CODE 010173
https://nsmart.nhealth-asia.com/MTDPDB01/img.php?asset_masterPageSize=100&asset_masterPage=97&files=201510020947160.6.jpg | 33654 | N/A | PYT3_00663 | 13037 | เครื่องบำบัดรักษาด้วยแสง |  |  | PHOTOTHERAPY UNITS | 1491-11 | MEDIX | MEDILED | NURSERY(เด็กอ่อน) | PYT3__A | ชั้น 6 | - | Decommission | In/PM | In/CAL | AMS CODE 09614
https://nsmart.nhealth-asia.com/MTDPDB01/img.php?asset_masterPageSize=100&asset_masterPage=97&files=201510020947160.6.jpg | 33653 |  | PYT3_00662 | 13037 | เครื่องบำบัดรักษาด้วยแสง |  |  | PHOTOTHERAPY UNITS | 1491-11 | MEDIX | MEDILED | NURSERY(เด็กอ่อน) | PYT3__A | ชั้น 6 |  | Active | In/PM | In/CAL
https://nsmart.nhealth-asia.com/MTDPDB01/img.php?asset_masterPageSize=100&asset_masterPage=97&files=202103251448050.GE+HEALTHCARE-LULLABY.jpg | 33652 | N/A | PYT3_00661 | 13037 | เครื่องบำบัดรักษาด้วยแสง |  |  | PHOTOTHERAPY UNITS | SDW11081881PA | GE HEALTHCARE | LULLABY | NURSERY(เด็กอ่อน) | PYT3__A | ชั้น 6 | - | Decommission | In/PM | In/CAL | AMS CODE 08908
https://nsmart.nhealth-asia.com/MTDPDB01/img.php?asset_masterPageSize=100&asset_masterPage=97&files=202303311011210.SPECTRA-SPECTRA+2.jpg | 33651 | - | PYT3_00660 | 10485 | เครื่องปั๊มนม |  |  | ASPIRATORS, BREAST | - | SPECTRA | SPECTRA 2 | BME-PYT3 | PYT3__A | ชั้น 1 | - | Decommission | No PM | No calibration
https://nsmart.nhealth-asia.com/MTDPDB01/img.php?asset_masterPageSize=100&asset_masterPage=97&files=201707070942000.7084408143.jpg | 33650 | N/A | PYT3_00659 | 17956 | เครื่องให้ความอุ่นแก่ทารกแรกเกิด |  |  | WARMING UNITS, PATIENT, RADIANT, INFANT | 040601000620 | FISHER & PAYKEL HEALTHCARE | IW980 | NURSERY(เด็กอ่อน) | PYT3__A | ชั้น 6 | - | Decommission | In/PM | In/CAL | AMS CODE 06083
https://nsmart.nhealth-asia.com/MTDPDB01/img.php?asset_masterPageSize=100&asset_masterPage=97&files=201801251341110.DRAGER+Resucitair.jpg | 33649 | - | PYT3_00658 | 17956 | เครื่องให้ความอุ่นแก่ทารกแรกเกิด |  |  | WARMING UNITS, PATIENT, RADIANT, INFANT |  | DRAGER | RESUSCITAIRE | BME-PYT3 | PYT3__A | ชั้น 1 | - | Decommission | No PM | No calibration | หาเครื่องไม่พบ
https://nsmart.nhealth-asia.com/MTDPDB01/img.php?asset_masterPageSize=100&asset_masterPage=97&files=201803121159110.WARM+COSYCOT.png | 33648 | N/A | PYT3D_00657 | 17956 | เครื่องให้ความอุ่นแก่ทารกแรกเกิด |  |  | WARMING UNITS, PATIENT, RADIANT, INFANT | 080717001102 | FISHER & PAYKEL HEALTHCARE | COSYCOT | NURSERY(เด็กอ่อน) | PYT3__A | ชั้น 6 | - | Defective | In/PM | In/CAL | AMS CODE 08269
https://nsmart.nhealth-asia.com/MTDPDB01/img.php?asset_masterPageSize=100&asset_masterPage=97&files=201707041910090.FLOWMM7.jpg | 33647 |  | PYT3_00656 | 11748 | เครื่องวัดอัตราการไหลออกซิเจนชนิดใชกับระบบไปป์ไลน์ |  |  | FLOWMETERS, GAS OXYGEN |  | PURITAN BENNETT | - | NURSERY(เด็กอ่อน) | PYT3__A | ชั้น 6 |  | Decommission | In/PM | In/CAL | reinventory 2017
https://nsmart.nhealth-asia.com/MTDPDB01/img.php?asset_masterPageSize=100&asset_masterPage=97&files=201504031427290.Baxter_Colleague_CXE.jpg | 33646 |  | PYT3_00655 | 16495 | เครื่องควบคุมการให้ยาและสารละลายอัตโนมัติ |  |  | INFUSION PUMPS | 22020773DL | BAXTER | COLLEAGUE CXE | BME-PYT3 | PYT3__A | ชั้น 3 |  | Decommission | Ex/PM | Ex/CAL
https://nsmart.nhealth-asia.com/MTDPDB01/img.php?asset_masterPageSize=100&asset_masterPage=97&files=201707010001250.sp12ss.jpg | 33645 | N/A | PYT3_00654 | 13217 | เครื่องให้สารละลายด้วยกระบอกไซริงค์ |  |  | INFUSION PUMPS, SYRINGE | 184607 | AITECS | SP-12S | NURSERY(เด็กอ่อน) | PYT3__A | ชั้น 6 | - | Decommission | In/PM | In/CAL | AMS CODE 09650
https://nsmart.nhealth-asia.com/MTDPDB01/img.php?asset_masterPageSize=100&asset_masterPage=97&files=201904032138460.GE-GIRAFFE+OMNIBED.jpg | 33644 | N/A | PYT3D_00653 | 12113 | ตู้อบเด็กแรกเกิด |  |  | INCUBATORS, INFANT | HDGQ51518 | GE HEALTHCARE | GIRAFFE OMNIBED | NURSERY(เด็กอ่อน) | PYT3__A | ชั้น 6 | - | Active | In/PM | In/CAL | AMS CODE 09636 14/01/2025 แผนกยังใช้งานอยู่ ทำเป็น Code D
https://nsmart.nhealth-asia.com/MTDPDB01/img.php?asset_masterPageSize=100&asset_masterPage=97&files=202104062033210.1851-1-masimo-radical-7.jpg | 33643 | N/A | PYT3_00652 | 17148 | เครื่องวัดและติดตามเปอร์เซ็นต์ความอิ่มตัวของออกซิเจน |  |  | OXIMETERS, PULSE | 166731 | MASIMO | RADICAL-7 | NURSERY(เด็กอ่อน) | PYT3__A | ชั้น 6 | - | Active | In/PM | In/CAL | AMS CODE 09612
https://nsmart.nhealth-asia.com/MTDPDB01/img.php?asset_masterPageSize=100&asset_masterPage=97&files=201809201318260.HU+MR850AEU.png | 33642 | 031208010017 | PYT3_00651 | 12050 | เครื่องทำความชื้น |  |  | HUMIDIFIER, ARTIFICIAL AIRWAY, HEATED | 120613146868 | FISHER & PAYKEL HEALTHCARE | MR850AEU | NURSERY(เด็กอ่อน) | PYT3__A | ชั้น 6 | - | Decommission | In/PM | No calibration | AMS CODE 010661
https://nsmart.nhealth-asia.com/MTDPDB01/img.php?asset_masterPageSize=100&asset_masterPage=97&files=201803191639030.VEN+FABIAN+HFO.jpg | 33641 | 031208010016 | PYT3_00650 |  |  |  |  | VENTILATORS, INTENSIVE CARE, NEONATAL/PEDIATRIC, HF | 20-00326-S | ACUTRONIC | FABIAN HFO | NURSERY(เด็กอ่อน) | PYT3__A | ชั้น 6 |  | Active | In/PM | In/CAL | AMS CODE 010660
https://nsmart.nhealth-asia.com/MTDPDB01/img.php?asset_masterPageSize=100&asset_masterPage=97&files=202303311011210.SPECTRA-SPECTRA+2.jpg | 33640 | - | PYT3_00649 | 10485 | เครื่องปั๊มนม |  |  | ASPIRATORS, BREAST | - | SPECTRA | SPECTRA 2 | BME-PYT3 | PYT3__A | ชั้น 1 | - | Decommission | No PM | No calibration | หาเครื่องไม่พบ
https://nsmart.nhealth-asia.com/MTDPDB01/img.php?asset_masterPageSize=100&asset_masterPage=97&files=201608221311550.LACTINA+ELECTRIC+PLUS.jpg | 33639 | - | PYT3_00648 | 10485 | เครื่องปั๊มนม |  |  | ASPIRATORS, BREAST | - | MEDELA | LACTINA ELECTRIC PLUS | BME-PYT3 | PYT3__A | ชั้น 1 | - | Decommission | In/PM | No calibration
https://nsmart.nhealth-asia.com/MTDPDB01/img.php?asset_masterPageSize=100&asset_masterPage=97&files=201609021451300.Medix_TR-200.gif | 33638 | N/A | PYT3_00647 | 12114 | ตู้อบเด็กแบบเคลื่อนย้ายได้ |  |  | INCUBATORS, INFANT, TRANSPORT | 578 | MEDIX | TR-200 | NURSERY(เด็กอ่อน) | PYT3__A | ชั้น 6 |  | Decommission | In/PM | In/CAL | AMS CODE 07539
https://nsmart.nhealth-asia.com/MTDPDB01/img.php?asset_masterPageSize=100&asset_masterPage=97&files=201609021451300.Medix_TR-200.gif | 33637 | 031108060025 | PYT3_00646 | 12114 | ตู้อบเด็กแบบเคลื่อนย้ายได้ |  |  | INCUBATORS, INFANT, TRANSPORT | 2051-11 | MEDIX | TR-200 | NURSERY(เด็กอ่อน) | PYT3__A | ชั้น 6 | - | Decommission | In/PM | In/CAL | AMS CODE 09619
https://nsmart.nhealth-asia.com/MTDPDB01/img.php?asset_masterPageSize=100&asset_masterPage=97&files=201904032138460.GE-GIRAFFE+OMNIBED.jpg | 33636 | N/A | PYT3_00645 | 12113 | ตู้อบเด็กแรกเกิด |  |  | INCUBATORS, INFANT | HDGQ51519 | GE HEALTHCARE | GIRAFFE OMNIBED | NURSERY(เด็กอ่อน) | PYT3__A | ชั้น 6 | - | Active | In/PM | In/CAL | AMS CODE 09637
https://nsmart.nhealth-asia.com/MTDPDB01/img.php?asset_masterPageSize=100&asset_masterPage=97&files=201707041910090.FLOWMM7.jpg | 33635 | 3001980 | PYT3_00644 | 11748 | เครื่องวัดอัตราการไหลออกซิเจนชนิดใชกับระบบไปป์ไลน์ |  |  | FLOWMETERS, GAS OXYGEN |  | PURITAN BENNETT | - | NURSERY(เด็กอ่อน) | PYT3__A | ชั้น 6 |  | Decommission | No PM | No calibration | AMS CODE 02321
https://nsmart.nhealth-asia.com/MTDPDB01/img.php?asset_masterPageSize=100&asset_masterPage=97&files=202104062033210.1851-1-masimo-radical-7.jpg | 33634 | 031208040017 | PYT3D_00643 | 17148 | เครื่องวัดและติดตามเปอร์เซ็นต์ความอิ่มตัวของออกซิเจน |  |  | OXIMETERS, PULSE | Q01641 | MASIMO | RADICAL-7 | NURSERY(เด็กอ่อน) | PYT3__A | ชั้น 6 | - | Active | In/PM | In/CAL | AMS CODE 09701
https://nsmart.nhealth-asia.com/MTDPDB01/img.php?asset_masterPageSize=100&asset_masterPage=97&files=201504031427290.Baxter_Colleague_CXE.jpg | 33633 |  | PYT3_00642 | 16495 | เครื่องควบคุมการให้ยาและสารละลายอัตโนมัติ |  |  | INFUSION PUMPS | 22012021DL | BAXTER | COLLEAGUE CXE | BME-PYT3 | PYT3__A | ชั้น 3 |  | Decommission | Ex/PM | Ex/CAL
https://nsmart.nhealth-asia.com/MTDPDB01/img.php?asset_masterPageSize=100&asset_masterPage=97&files=202209160818000.WELCH+ALLYN-60814.jfif | 33632 | N/A | PYT3_00641 | 12293 | เครื่องมือช่วยใส่ท่อช่วยหายใจ และส่องหลอดลม |  |  | LARYNGOSCOPES | N/A | WELCH ALLYN | 60814 | NURSERY(เด็กอ่อน) | PYT3__A | ชั้น 6 | - | Active | In/PM | No calibration | AMS CODE 010162
https://nsmart.nhealth-asia.com/MTDPDB01/img.php?asset_masterPageSize=100&asset_masterPage=97&files=201609021501130.downloadTTE.jpg | 33631 | N/A | PYT3_00640 | 12113 | ตู้อบเด็กแรกเกิด |  |  | INCUBATORS, INFANT | 4265-12 | MEDIX | NATAL CARE ST-LX | NURSERY(เด็กอ่อน) | PYT3__A | ชั้น 6 | - | Decommission | In/PM | In/CAL | AMS CODE 09632
https://nsmart.nhealth-asia.com/MTDPDB01/img.php?asset_masterPageSize=100&asset_masterPage=97&files=201801101336150.MONITOR+VITAL+GE+DINAMAP++PRO.jpg | 33630 | 030708040017 | PYT3_00639 | 25209 | เครื่องตรวจวัดสัญญาณชีพ |  |  | MONITORS, PHYSIOLOGIC, VITAL SIGNS | AAWO7360108SA | GE HEALTHCARE | DINAMAP PROCARE | NURSERY(เด็กอ่อน) | PYT3__A | ชั้น 6 | - | Decommission | In/PM | In/CAL | AMS CODE 08169
https://nsmart.nhealth-asia.com/MTDPDB01/img.php?asset_masterPageSize=100&asset_masterPage=97&files=201711171125540.SYRING+BAXTER+AS50.jpg | 33629 | - | PYT3_00638 | 13217 | เครื่องให้สารละลายด้วยกระบอกไซริงค์ |  |  | INFUSION PUMPS, SYRINGE | - | BAXTER | AS50 | BME-PYT3 | PYT3__A | ชั้น 1 | - | Decommission | In/PM | Ex/CAL
https://nsmart.nhealth-asia.com/MTDPDB01/img.php?asset_masterPageSize=100&asset_masterPage=97&files=201802181054220.SUCTION+PURITAN.jpg | 33628 |  | PYT3_00637 | 13325 | ชุดดูดเสมหะใช้กับระบบไปป์ไลน์ |  |  | REGULATORS, SUCTION | N/A | PURITAN BENNETT | 92043 | NURSERY(เด็กอ่อน) | PYT3__A | ชั้น 6 |  | Decommission | In/PM | In/CAL
https://nsmart.nhealth-asia.com/MTDPDB01/img.php?asset_masterPageSize=100&asset_masterPage=97&files=201709211733200.OPTHALMOSCOPE+WELCH+11470.jpg | 33627 | N/A | PYT3_00636 | 12815 | เครื่องมือในการตรวจนัยน์ตา |  |  | OPHTHALMOSCOPES | 05242 | WELCH ALLYN | 11470 | NURSERY(เด็กอ่อน) | PYT3__A | ชั้น 6 | - | Active | In/PM | No calibration | AMS CODE 05502
https://nsmart.nhealth-asia.com/MTDPDB01/img.php?asset_masterPageSize=100&asset_masterPage=97&files=202104062033210.1851-1-masimo-radical-7.jpg | 33626 | N/A | PYT3_00635 | 17148 | เครื่องวัดและติดตามเปอร์เซ็นต์ความอิ่มตัวของออกซิเจน |  |  | OXIMETERS, PULSE | Q01652 | MASIMO | RADICAL-7 | NURSERY(เด็กอ่อน) | PYT3__A | ชั้น 6 |  | Decommission | In/PM | In/CAL | AMS CODE 09702
https://nsmart.nhealth-asia.com/MTDPDB01/img.php?asset_masterPageSize=100&asset_masterPage=97&files=202104062033210.1851-1-masimo-radical-7.jpg | 33625 | N/A | PYT3_00634 | 17148 | เครื่องวัดและติดตามเปอร์เซ็นต์ความอิ่มตัวของออกซิเจน |  |  | OXIMETERS, PULSE | 140661 | MASIMO | RADICAL-7 | NURSERY(เด็กอ่อน) | PYT3__A | ชั้น 6 | - | Decommission | In/PM | In/CAL | AMS CODE 08824
https://nsmart.nhealth-asia.com/MTDPDB01/img.php?asset_masterPageSize=100&asset_masterPage=98&files=201708011202340.03740.jpg | 33624 | 3000903 | PYT3_00633 | 17148 | เครื่องวัดและติดตามเปอร์เซ็นต์ความอิ่มตัวของออกซิเจน |  |  | OXIMETERS, PULSE | FBEZ01323 | OHMEDA | BIOX 3740 | NURSERY(เด็กอ่อน) | PYT3__A | ชั้น 6 |  | Decommission | In/PM | In/CAL | AMS CODE 02308
https://nsmart.nhealth-asia.com/MTDPDB01/img.php?asset_masterPageSize=100&asset_masterPage=98&files=201708011202340.03740.jpg | 33623 | 3001983 | PYT3_00632 | 17148 | เครื่องวัดและติดตามเปอร์เซ็นต์ความอิ่มตัวของออกซิเจน |  |  | OXIMETERS, PULSE | FBEZ01273 | OHMEDA | BIOX 3740 | LABOR ROOM(ห้องคลอด) | PYT3__A | ชั้น 6 |  | Decommission | In/PM | In/CAL | AMS CODE 02256
https://nsmart.nhealth-asia.com/MTDPDB01/img.php?asset_masterPageSize=100&asset_masterPage=98&files=201809201451190.HU+810AEU.jpg | 33622 |  | PYT3_00631 | 12050 | เครื่องทำความชื้น |  |  | HUMIDIFIER, ARTIFICIAL AIRWAY, HEATED | 060607002999 | FISHER & PAYKEL HEALTHCARE | MR810AEU | NURSERY(เด็กอ่อน) | PYT3__A | ชั้น 6 |  | Decommission | In/PM | No calibration
https://nsmart.nhealth-asia.com/MTDPDB01/img.php?asset_masterPageSize=100&asset_masterPage=98&files=201411171709420.Neopuff.jpg | 33621 |  | PYT3D_00630 |  |  |  |  | RESUSCITATORS, PULMONARY | 081029003486 | FISHER & PAYKEL HEALTHCARE | NEOPUFF | NURSERY(เด็กอ่อน) | PYT3__A | ชั้น 6 |  | Active | In/PM | In/CAL
https://nsmart.nhealth-asia.com/MTDPDB01/img.php?asset_masterPageSize=100&asset_masterPage=98&files=201707010001250.sp12ss.jpg | 33620 | N/A | PYT3D_00629 | 13217 | เครื่องให้สารละลายด้วยกระบอกไซริงค์ |  |  | INFUSION PUMPS, SYRINGE | 184307 | AITECS | SP-12S | NURSERY(เด็กอ่อน) | PYT3__A | ชั้น 6 | - | Active | In/PM | In/CAL | AMS CODE 09649 14/01/2025 แผนกยังใช้งานอยู่ ทำเป็น Code D
https://nsmart.nhealth-asia.com/MTDPDB01/img.php?asset_masterPageSize=100&asset_masterPage=98&files=201504031427290.Baxter_Colleague_CXE.jpg | 33619 |  | PYT3_00628 | 16495 | เครื่องควบคุมการให้ยาและสารละลายอัตโนมัติ |  |  | INFUSION PUMPS | 21121291DL | BAXTER | COLLEAGUE CXE | BME-PYT3 | PYT3__A | ชั้น 3 |  | Decommission | Ex/PM | Ex/CAL
https://nsmart.nhealth-asia.com/MTDPDB01/img.php?asset_masterPageSize=100&asset_masterPage=98&files=201608221024250.PRECISION+MEDICAL.jpg | 33618 | N/A | PYT3_00627 | 12876 | เครื่องผสมอากาศกับออกซิเจน |  |  | OXYGEN-AIR PROPORTION | BL010115 | PRECISION MEDICAL | PM 5300 | NURSERY(เด็กอ่อน) | PYT3__A | ชั้น 6 | - | Decommission | In/PM | In/CAL | AMS CODE 09631
https://nsmart.nhealth-asia.com/MTDPDB01/img.php?asset_masterPageSize=100&asset_masterPage=98&files=201707010001250.sp12ss.jpg | 33617 | N/A | PYT3_00626 | 13217 | เครื่องให้สารละลายด้วยกระบอกไซริงค์ |  |  | INFUSION PUMPS, SYRINGE | 184707 | AITECS | SP-12S | NURSERY(เด็กอ่อน) | PYT3__A | ชั้น 6 | - | Decommission | In/PM | In/CAL | AMS CODE 09647
https://nsmart.nhealth-asia.com/MTDPDB01/img.php?asset_masterPageSize=100&asset_masterPage=98&files=201504031427290.Baxter_Colleague_CXE.jpg | 33616 |  | PYT3_00625 | 16495 | เครื่องควบคุมการให้ยาและสารละลายอัตโนมัติ |  |  | INFUSION PUMPS | 22012153DL | BAXTER | COLLEAGUE CXE | BME-PYT3 | PYT3__A | ชั้น 3 |  | Decommission | Ex/PM | Ex/CAL
https://nsmart.nhealth-asia.com/MTDPDB01/img.php?asset_masterPageSize=100&asset_masterPage=98&files=201707010001250.sp12ss.jpg | 33615 | N/A | PYT3D_00624 | 13217 | เครื่องให้สารละลายด้วยกระบอกไซริงค์ |  |  | INFUSION PUMPS, SYRINGE | 184407 | AITECS | SP-12S | NURSERY(เด็กอ่อน) | PYT3__A | ชั้น 6 | - | Active | In/PM | In/CAL | AMS CODE 09648 14/01/2025 แผนกยังใช้งานอยู่ ทำเป็น Code D
https://nsmart.nhealth-asia.com/MTDPDB01/img.php?asset_masterPageSize=100&asset_masterPage=98&files=201707010001250.sp12ss.jpg | 33614 | N/A | PYT3D_00623 | 13217 | เครื่องให้สารละลายด้วยกระบอกไซริงค์ |  |  | INFUSION PUMPS, SYRINGE | 184507 | AITECS | SP-12S | NURSERY(เด็กอ่อน) | PYT3__A | ชั้น 6 | - | Active | In/PM | In/CAL | AMS CODE 09646 14/01/2025 แผนกยังใช้งานอยู่ ทำเป็น Code D
https://nsmart.nhealth-asia.com/MTDPDB01/img.php?asset_masterPageSize=100&asset_masterPage=98&files=201504031427290.Baxter_Colleague_CXE.jpg | 33613 |  | PYT3_00622 | 16495 | เครื่องควบคุมการให้ยาและสารละลายอัตโนมัติ |  |  | INFUSION PUMPS | 22020176DL | BAXTER | COLLEAGUE CXE | BME-PYT3 | PYT3__A | ชั้น 3 |  | Decommission | Ex/PM | Ex/CAL
https://nsmart.nhealth-asia.com/MTDPDB01/img.php?asset_masterPageSize=100&asset_masterPage=98&files=201504031427290.Baxter_Colleague_CXE.jpg | 33612 |  | PYT3_00621 | 16495 | เครื่องควบคุมการให้ยาและสารละลายอัตโนมัติ |  |  | INFUSION PUMPS | 22011991DL | BAXTER | COLLEAGUE CXE | BME-PYT3 | PYT3__A | ชั้น 3 |  | Decommission | Ex/PM | Ex/CAL
https://nsmart.nhealth-asia.com/MTDPDB01/img.php?asset_masterPageSize=100&asset_masterPage=98&files=202003091434030.METROLITE.jpg | 33611 | 3002000 | PYT3_00620 | 17956 | เครื่องให้ความอุ่นแก่ทารกแรกเกิด |  |  | WARMING UNITS, PATIENT, RADIANT, INFANT |  | METROLITE | MODEL 2 | NURSERY(เด็กอ่อน) | PYT3__A | ชั้น 6 |  | Decommission | In/PM | No calibration | AMS CODE 02283
https://nsmart.nhealth-asia.com/MTDPDB01/img.php?asset_masterPageSize=100&asset_masterPage=98&files=201809201318260.HU+MR850AEU.png | 33610 |  | PYT3_00619 | 12050 | เครื่องทำความชื้น |  |  | HUMIDIFIER, ARTIFICIAL AIRWAY, HEATED | 100114072067 | FISHER & PAYKEL HEALTHCARE | MR850AEU | NURSERY(เด็กอ่อน) | PYT3__A | ชั้น 6 |  | Decommission | In/PM | No calibration
https://nsmart.nhealth-asia.com/MTDPDB01/img.php?asset_masterPageSize=100&asset_masterPage=98&files=201512300647240.VIASYS+BEARCUBB750PSV.jpg | 33609 | N/A | PYT3_00618 | 14361 | เครื่องช่วยหายใจสาหรับเด็กแรกเกิดและเด็กอ่อน |  |  | VENTILATORS, INTENSIVE CARE, NEONATAL/PEDIATRIC | AHW01506 | VIASYS HEALTHCARE | BEAR CUB 750PSV | NURSERY(เด็กอ่อน) | PYT3__A | ชั้น 6 | - | Decommission | In/PM | In/CAL | AMS CODE 09615
https://nsmart.nhealth-asia.com/MTDPDB01/img.php?asset_masterPageSize=100&asset_masterPage=98&files=201809201318260.HU+MR850AEU.png | 33608 |  | PYT3_00617 | 12050 | เครื่องทำความชื้น |  |  | HUMIDIFIER, ARTIFICIAL AIRWAY, HEATED | 100114072071 | FISHER & PAYKEL HEALTHCARE | MR850AEU | INTENSIVE CARE UNIT(ผู้ป่วยหนัก) | PYT3__A | ชั้น 3 |  | Active | In/PM | No calibration | 16/11/22 แผนกเดิมเป็นของ NSY
https://nsmart.nhealth-asia.com/MTDPDB01/img.php?asset_masterPageSize=100&asset_masterPage=98&files=201809201318260.HU+MR850AEU.png | 33607 | N/A | PYT3_00616 | 12050 | เครื่องทำความชื้น |  |  | HUMIDIFIER, ARTIFICIAL AIRWAY, HEATED | 060928023482 | FISHER & PAYKEL HEALTHCARE | MR850AEU | NURSERY(เด็กอ่อน) | PYT3__A | ชั้น 6 | - | Decommission | In/PM | No calibration | AMS CODE 07500 Decom เนื่องจากทางหัวหน้าแผนกต้องการยกเลิกการใช้งาน เพราะไม่ได้ใช้งานเครื่อง
https://nsmart.nhealth-asia.com/MTDPDB01/img.php?asset_masterPageSize=100&asset_masterPage=98&files=201605121324250.FABIAN+EVOLUTION.jpg | 33606 | N/A | PYT3_00615 | 14361 | เครื่องช่วยหายใจสาหรับเด็กแรกเกิดและเด็กอ่อน |  |  | VENTILATORS, INTENSIVE CARE, NEONATAL/PEDIATRIC | 04-1303 | ACUTRONIC | FABIAN PLUS NCPAP | NURSERY(เด็กอ่อน) | PYT3__A | ชั้น 6 |  | Decommission | In/PM | In/CAL | AMS CODE 09584
https://nsmart.nhealth-asia.com/MTDPDB01/img.php?asset_masterPageSize=100&asset_masterPage=98&files=201605121324250.FABIAN+EVOLUTION.jpg | 33605 | N/A | PYT3_00614 | 14361 | เครื่องช่วยหายใจสาหรับเด็กแรกเกิดและเด็กอ่อน |  |  | VENTILATORS, INTENSIVE CARE, NEONATAL/PEDIATRIC | 03-1106 | ACUTRONIC | FABIAN PLUS NCPAP | NURSERY(เด็กอ่อน) | PYT3__A | ชั้น 6 | - | Decommission | In/PM | In/CAL | AMS CODE 08895
https://nsmart.nhealth-asia.com/MTDPDB01/img.php?asset_masterPageSize=100&asset_masterPage=98&files=201809201318260.HU+MR850AEU.png | 33604 | - | PYT3_00613 | 12050 | เครื่องทำความชื้น |  |  | HUMIDIFIER, ARTIFICIAL AIRWAY, HEATED | 110727116442 | FISHER & PAYKEL HEALTHCARE | MR850AEU | NURSERY(เด็กอ่อน) | PYT3__A | ชั้น 6 | - | Decommission | In/PM | No calibration
https://nsmart.nhealth-asia.com/MTDPDB01/img.php?asset_masterPageSize=100&asset_masterPage=98&files=201809201318260.HU+MR850AEU.png | 33603 |  | PYT3_00612 | 12050 | เครื่องทำความชื้น |  |  | HUMIDIFIER, ARTIFICIAL AIRWAY, HEATED | 080310006834 | FISHER & PAYKEL HEALTHCARE | MR850AEU | NURSERY(เด็กอ่อน) | PYT3__A | ชั้น 6 |  | Active | In/PM | No calibration | บริษัท FISHER
https://nsmart.nhealth-asia.com/MTDPDB01/img.php?asset_masterPageSize=100&asset_masterPage=98&files=201605121324250.FABIAN+EVOLUTION.jpg | 33602 | N/A | PYT3_00611 | 14361 | เครื่องช่วยหายใจสาหรับเด็กแรกเกิดและเด็กอ่อน |  |  | VENTILATORS, INTENSIVE CARE, NEONATAL/PEDIATRIC | 03-1105 | ACUTRONIC | FABIAN PLUS NCPAP | NURSERY(เด็กอ่อน) | PYT3__A | ชั้น 6 | - | Decommission | In/PM | In/CAL | AMS CODE 08894
https://nsmart.nhealth-asia.com/MTDPDB01/img.php?asset_masterPageSize=100&asset_masterPage=98&files=201707031824440.FLOWWWMME.jpg | 33601 |  | PYT3_00610 | 11748 | เครื่องวัดอัตราการไหลออกซิเจนชนิดใชกับระบบไปป์ไลน์ |  |  | FLOWMETERS, GAS OXYGEN | - | OHIO | - | EMERGENCY( ฉุกเฉิน) | PYT3__A | ชั้น 1 |  | Decommission | In/PM | In/CAL
https://nsmart.nhealth-asia.com/MTDPDB01/img.php?asset_masterPageSize=100&asset_masterPage=98&files=201811051644080.FLOW+WESTERNME.jpg | 33600 | - | PYT3_00609 | 11748 | เครื่องวัดอัตราการไหลออกซิเจนชนิดใชกับระบบไปป์ไลน์ |  |  | FLOWMETERS, GAS OXYGEN | - | WESTERN MEDICA | - | BME-PYT3 | PYT3__A | ชั้น 1 | - | Decommission | In/PM | In/CAL
https://nsmart.nhealth-asia.com/MTDPDB01/img.php?asset_masterPageSize=100&asset_masterPage=98&files=202009231626000.flowOXYGEN.jpg | 33599 | - | PYT3_00608 | 11748 | เครื่องวัดอัตราการไหลออกซิเจนชนิดใชกับระบบไปป์ไลน์ |  |  | FLOWMETERS, GAS OXYGEN | - | - | - | BME-PYT3 | PYT3__A | ชั้น 1 | - | Decommission | In/PM | In/CAL | หาเครื่องไม่พบ
https://nsmart.nhealth-asia.com/MTDPDB01/img.php?asset_masterPageSize=100&asset_masterPage=98&files=201709142237130.aspirator+ASKIR+30.jpg | 33598 | N/A | PYT3_00607 | 15016 | เครื่องดูดเสมหะแบบพกพา |  |  | ASPIRATORS, EMERGENCY | 3693 | CA-MI | ASKIR 30 | EMERGENCY( ฉุกเฉิน) | PYT3__A | ชั้น 1 |  | Decommission | No PM | No calibration | AMS CODE 07244
https://nsmart.nhealth-asia.com/MTDPDB01/img.php?asset_masterPageSize=100&asset_masterPage=98&files=201708011015270.ob2012.jpg | 33597 |  | PYT3_00606 | 15016 | เครื่องดูดเสมหะแบบพกพา |  |  | ASPIRATORS, EMERGENCY |  | BOSCAROL | OB 2012 | BME-PYT3 | PYT3__A | ชั้น 1 | - | Decommission | In/PM | In/CAL | หาเครื่องไม่พบ
https://nsmart.nhealth-asia.com/MTDPDB01/img.php?asset_masterPageSize=100&asset_masterPage=98&files=201905272244490.ROSSMAX+Model+MJ700I.jpg | 33596 |  | PYT3_00605 | 16173 | เครื่องวัดความดันแบบอัตโนมัติ |  |  | SPHYGMOMANOMETERS, ELECTRONIC, AUTOMATIC | 09003626 | ROSSMAX | MJ700I | EMERGENCY( ฉุกเฉิน) | PYT3__A | ชั้น 1 |  | Decommission | In/PM | In/CAL
https://nsmart.nhealth-asia.com/MTDPDB01/img.php?asset_masterPageSize=100&asset_masterPage=98&files=201704041752350.H100BEDAN.jpg | 33595 | N/A | PYT3_00604 | 17148 | เครื่องวัดและติดตามเปอร์เซ็นต์ความอิ่มตัวของออกซิเจน |  |  | OXIMETERS, PULSE | 10210A15539 | EDAN | H100B | AMBULANCE (รถพยาบาล) | PYT3__A | ชั้น 1 |  | Active | In/PM | In/CAL | AMS CODE 08899 27/9/2023 ทำการย้ายแผนกจากเดิม EMERGENCY TO AMBULANCE
https://nsmart.nhealth-asia.com/MTDPDB01/img.php?asset_masterPageSize=100&asset_masterPage=98&files=201503311957330.ARGUS+PRO+LifeCare+2.JPG | 33594 | 031308010011 | PYT3_00603 | 11134 | เครื่องกระตุกหัวใจ |  |  | DEFIBRILLATORS, EXTERNAL, MANUAL | 775. 00757 | SCHILLER | ARGUS PRO LifeCare 2 | EMERGENCY( ฉุกเฉิน) | PYT3__A | ชั้น 1 |  | Decommission | In/PM | In/CAL
https://nsmart.nhealth-asia.com/MTDPDB01/img.php?asset_masterPageSize=100&asset_masterPage=98&files=201712081340580.SPHYGMO+AC1000F_resize.png | 33593 |  | PYT3_00602 | 16173 | เครื่องวัดความดันแบบอัตโนมัติ |  |  | SPHYGMOMANOMETERS, ELECTRONIC, AUTOMATIC | 10000352 | ROSSMAX | AC1000F | EMERGENCY( ฉุกเฉิน) | PYT3__A | ชั้น 1 |  | Decommission | No PM | No calibration | รุ่น ไม่ทราบ
https://nsmart.nhealth-asia.com/MTDPDB01/img.php?asset_masterPageSize=100&asset_masterPage=98&files=201704041752350.H100BEDAN.jpg | 33592 | N/A | PYT3_00601 | 17148 | เครื่องวัดและติดตามเปอร์เซ็นต์ความอิ่มตัวของออกซิเจน |  |  | OXIMETERS, PULSE | H1008B0209B7250 | EDAN | H100B | AMBULANCE (รถพยาบาล) | PYT3__A | ชั้น 1 |  | Active | In/PM | In/CAL | AMS CODE 08814 27/9/2023 ทำการย้ายแผนกจากเดิม EMERGENCY TO AMBULANCE
https://nsmart.nhealth-asia.com/MTDPDB01/img.php?asset_masterPageSize=100&asset_masterPage=98&files=201704041752350.H100BEDAN.jpg | 33591 | N/A | PYT3_00600 | 17148 | เครื่องวัดและติดตามเปอร์เซ็นต์ความอิ่มตัวของออกซิเจน |  |  | OXIMETERS, PULSE | H1008B0209B7251 | EDAN | H100B | EMERGENCY( ฉุกเฉิน) | PYT3__A | ชั้น 1 |  | Decommission | In/PM | In/CAL | AMS CODE 08815
https://nsmart.nhealth-asia.com/MTDPDB01/img.php?asset_masterPageSize=100&asset_masterPage=98&files=201905272244490.ROSSMAX+Model+MJ700I.jpg | 33590 |  | PYT3_00599 | 16173 | เครื่องวัดความดันแบบอัตโนมัติ |  |  | SPHYGMOMANOMETERS, ELECTRONIC, AUTOMATIC | 09003995 | ROSSMAX | MJ700I | EMERGENCY( ฉุกเฉิน) | PYT3__A | ชั้น 1 |  | Decommission | In/PM | In/CAL
https://nsmart.nhealth-asia.com/MTDPDB01/img.php?asset_masterPageSize=100&asset_masterPage=98&files=201707250956510.welch-allyn-BI-set.jpg | 33589 |  | PYT3_00598 | 12815 | เครื่องมือในการตรวจนัยน์ตา |  |  | OPHTHALMOSCOPES | - | WELCH ALLYN | - | BME-PYT3 | PYT3__A | ชั้น 1 | - | Decommission | No PM | No calibration
https://nsmart.nhealth-asia.com/MTDPDB01/img.php?asset_masterPageSize=100&asset_masterPage=98&files=201707141631440.LAGO.jpg | 33588 | N/A | PYT3_00597 | 12293 | เครื่องมือช่วยใส่ท่อช่วยหายใจ และส่องหลอดลม |  |  | LARYNGOSCOPES | 190603001 | WELCH ALLYN | 60813 | EMERGENCY( ฉุกเฉิน) | PYT3__A | ชั้น 1 |  | Decommission | In/PM | No calibration | AMS CODE 02030
https://nsmart.nhealth-asia.com/MTDPDB01/img.php?asset_masterPageSize=100&asset_masterPage=98&files=201708232008580.M3535A.jpg | 33587 | N/A | PYT3D_00596 | 11134 | เครื่องกระตุกหัวใจ |  |  | DEFIBRILLATORS, EXTERNAL, MANUAL | US00560072 | PHILIPS | HeartStart MRx (M3535A) | AMBULANCE (รถพยาบาล) | PYT3__A | ชั้น 1 |  | Decommission | In/PM | In/CAL | AMS CODE 010278 27/9/2023 ทำการย้ายแผนกจากเดิม EMERGENCY TO AMBULANCE
https://nsmart.nhealth-asia.com/MTDPDB01/img.php?asset_masterPageSize=100&asset_masterPage=98&files=201707311016180.VAC+420.jpg | 33586 |  | PYT3_00595 | 15016 | เครื่องดูดเสมหะแบบพกพา |  |  | ASPIRATORS, EMERGENCY | - | FOCUS | VAC-420 | AMBULANCE (รถพยาบาล) | PYT3__A | ชั้น 1 |  | Active | In/PM | In/CAL | 27/9/2023 ทำการย้ายแผนกจากเดิม EMERGENCY TO AMBULANCE
https://nsmart.nhealth-asia.com/MTDPDB01/img.php?asset_masterPageSize=100&asset_masterPage=98&files=201707311016180.VAC+420.jpg | 33585 |  | PYT3_00594 | 15016 | เครื่องดูดเสมหะแบบพกพา |  |  | ASPIRATORS, EMERGENCY | - | FOCUS | VAC-420 | AMBULANCE (รถพยาบาล) | PYT3__A | ชั้น 1 |  | Active | In/PM | In/CAL | 27/9/2023 ทำการย้ายแผนกจากเดิม EMERGENCY TO AMBULANCE
https://nsmart.nhealth-asia.com/MTDPDB01/img.php?asset_masterPageSize=100&asset_masterPage=98&files=201707031806420.GOODFLOWWW.jpg | 33584 | - | PYT3_00593 | 11748 | เครื่องวัดอัตราการไหลออกซิเจนชนิดใชกับระบบไปป์ไลน์ |  |  | FLOWMETERS, GAS OXYGEN | - | GOOD-FLOW | - | EMERGENCY( ฉุกเฉิน) | PYT3__A | ชั้น 1 | - | Decommission | In/PM | In/CAL
https://nsmart.nhealth-asia.com/MTDPDB01/img.php?asset_masterPageSize=100&asset_masterPage=98&files=202003241633210.STRET+1080.jpg | 33583 | N/A | PYT3_00592 | 16786 | เตียงเคลื่อนย้ายผู้ป่วยชนิดปรับระดับได้ ด้วยระบบไฮโดรอลิค |  |  | STRETCHERS, MOBILE, HOSPITAL | 9609034083 | STRYKER | 1080 | OPD SURGERY(ศัลยกรรม) | PYT3__A | ชั้น 1 |  | Decommission | In/PM | No calibration | AMS CODE 02048
https://nsmart.nhealth-asia.com/MTDPDB01/img.php?asset_masterPageSize=100&asset_masterPage=98&files=202009231626000.flowOXYGEN.jpg | 33582 | - | PYT3_00591 | 11748 | เครื่องวัดอัตราการไหลออกซิเจนชนิดใชกับระบบไปป์ไลน์ |  |  | FLOWMETERS, GAS OXYGEN | (ER-OF03) | - | - | EMERGENCY( ฉุกเฉิน) | PYT3__A | ชั้น 1 | - | Active | In/PM | In/CAL | LOCATION sur10
https://nsmart.nhealth-asia.com/MTDPDB01/img.php?asset_masterPageSize=100&asset_masterPage=98&files=201808171701570.MONITOR+VS3+PHILIPS.jpg | 33581 | 030808100028 | PYT3_00590 | 25209 | เครื่องตรวจวัดสัญญาณชีพ |  |  | MONITORS, PHYSIOLOGIC, VITAL SIGNS | US72002385 | PHILIPS | SURESIGNS VS3 | EMERGENCY( ฉุกเฉิน) | PYT3__A | ชั้น 1 |  | Active | In/PM | In/CAL | AMS CODE 08215
https://nsmart.nhealth-asia.com/MTDPDB01/img.php?asset_masterPageSize=100&asset_masterPage=98&files=201610251634210.LIGHT+EX.jpg | 33580 | N/A | PYT3_00589 | 12276 | โคมไฟส่องตรวจ |  |  | LIGHTS, EXAMINATION | 134844 | WELCH ALLYN | GS EXAM LIGHT IV | EMERGENCY( ฉุกเฉิน) | PYT3__A | ชั้น 1 |  | Active | In/PM | No calibration | AMS CODE 010500
https://nsmart.nhealth-asia.com/MTDPDB01/img.php?asset_masterPageSize=100&asset_masterPage=98&files=201707212219190.OHI06122.jpg | 33579 | N/A | PYT3_00588 | 13325 | ชุดดูดเสมหะใช้กับระบบไปป์ไลน์ |  |  | REGULATORS, SUCTION | GFFZ10325 | OHMEDA | INTERMITTENT SUCTION UNIT | WARD 12 | PYT3__A | ชั้น 12 |  | Decommission | In/PM | In/CAL | AMS CODE 02036
https://nsmart.nhealth-asia.com/MTDPDB01/img.php?asset_masterPageSize=100&asset_masterPage=98&files=201911231607220.CAREFUSION+LTV1200.jpg | 33578 | N/A | PYT3_00587 | 18098 | เครื่องช่วยหายใจชนิดเคลื่อนที่ได้ |  |  | VENTILATORS, TRANSPORT | E51093 | CAREFUSION | LTV 1200 | EMERGENCY( ฉุกเฉิน) | PYT3__A | ชั้น 1 |  | Decommission | In/PM | In/CAL | AMS CODE 09651
https://nsmart.nhealth-asia.com/MTDPDB01/img.php?asset_masterPageSize=100&asset_masterPage=98&files=201502041610290.HeartStartXL.jpg | 33577 | 031208010010 | PYT3D_00586 | 11134 | เครื่องกระตุกหัวใจ |  |  | DEFIBRILLATORS, EXTERNAL, MANUAL | US91202506 | PHILIPS | HeartStart XL+ (861290) | EMERGENCY( ฉุกเฉิน) | PYT3__A | ชั้น 1 |  | Decommission | In/PM | In/CAL | AMS CODE 00586
https://nsmart.nhealth-asia.com/MTDPDB01/img.php?asset_masterPageSize=100&asset_masterPage=98&files=201708231957480.HeartXL1.jpg | 33576 | N/A | PYT3_00585 | 11134 | เครื่องกระตุกหัวใจ |  |  | DEFIBRILLATORS, EXTERNAL, MANUAL | US00582104 | PHILIPS | HeartStart XL (M4735A) | EMERGENCY( ฉุกเฉิน) | PYT3__A | ชั้น 1 |  | Decommission | In/PM | In/CAL | AMS CODE 08204
https://nsmart.nhealth-asia.com/MTDPDB01/img.php?asset_masterPageSize=100&asset_masterPage=98&files=201707141515440.GALEMEDLARYNG.jpg | 33575 | N/A | PYT3_00584 | 12293 | เครื่องมือช่วยใส่ท่อช่วยหายใจ และส่องหลอดลม |  |  | LARYNGOSCOPES | - | GALEMED | - | AMBULANCE (รถพยาบาล) | PYT3__A | ชั้น 1 |  | Decommission | In/PM | No calibration | AMS CODE 010379 28/9/2023 ทำการย้ายแผนกจากเดิม EMERGENCY TO AMBULANCE
https://nsmart.nhealth-asia.com/MTDPDB01/img.php?asset_masterPageSize=100&asset_masterPage=98&files=201707181023090.standbymo.jpg | 33574 |  | PYT3_00583 | 16158 | เครื่องวัดความดันโลหิตแบบปรอท |  |  | SPHYGMOMANOMETERS, MERCURY | SL6740 | BAUMANOMETER | STANDBY MODEL | EMERGENCY( ฉุกเฉิน) | PYT3__A | ชั้น 1 |  | Decommission | In/PM | In/CAL
https://nsmart.nhealth-asia.com/MTDPDB01/img.php?asset_masterPageSize=100&asset_masterPage=98&files=202003061324100.HANAULUX+Model+HEIDELBERG.jpg | 33573 | N/A | PYT3_00582 | 12276 | โคมไฟส่องตรวจ |  |  | LIGHTS, EXAMINATION | 55002080C | HANAULUX | HEIDELBERG | EMERGENCY( ฉุกเฉิน) | PYT3__A | ชั้น 1 |  | Decommission | In/PM | No calibration | AMS CODE 07272 รุ่น : BLUE30
https://nsmart.nhealth-asia.com/MTDPDB01/img.php?asset_masterPageSize=100&asset_masterPage=98&files=202009231626000.flowOXYGEN.jpg | 33572 |  | PYT3_00581 | 11748 | เครื่องวัดอัตราการไหลออกซิเจนชนิดใชกับระบบไปป์ไลน์ |  |  | FLOWMETERS, GAS OXYGEN |  | - | - | BME-PYT3 | PYT3__A | ชั้น 1 | - | Decommission | In/PM | In/CAL | เครื่องหาไม่พบ
https://nsmart.nhealth-asia.com/MTDPDB01/img.php?asset_masterPageSize=100&asset_masterPage=98&files=201809070952490.Capture.PNG | 33571 | N/A | PYT3_00580 | 17588 | เครื่องวัดสัญญาณชีพผู้ป่วยขณะเคลื่อนย้าย |  |  | MONITORS, PATIENT TRANSPORT | 301166-M12501500002-01 | EDAN | M8B | EMERGENCY( ฉุกเฉิน) | PYT3__A | ชั้น 1 |  | Active | In/PM | In/CAL | AMS CODE 010201 17/7/2024 เปลี่ยนชื่อ MONITORS, PHYSIOLOGIC, VITAL SIGNS >>>> MONITORS, PATIENT TRANSPORT
https://nsmart.nhealth-asia.com/MTDPDB01/img.php?asset_masterPageSize=100&asset_masterPage=98&files=201504031427290.Baxter_Colleague_CXE.jpg | 33570 | - | PYT3_00579 | 16495 | เครื่องควบคุมการให้ยาและสารละลายอัตโนมัติ |  |  | INFUSION PUMPS | 22020053DL | BAXTER | COLLEAGUE CXE | BME-PYT3 | PYT3__A | ชั้น 1 | - | Decommission | Ex/PM | Ex/CAL
https://nsmart.nhealth-asia.com/MTDPDB01/img.php?asset_masterPageSize=100&asset_masterPage=98&files=201601250918220.seca+674.png | 33569 |  | PYT3_00578 |  |  |  |  | SCALES, PATIENT, PLATFORM, ELECTRONIC | 1656139091185 | SECA | 674 | EMERGENCY( ฉุกเฉิน) | PYT3__A | ชั้น 1 |  | Active | In/PM | In/CAL
https://nsmart.nhealth-asia.com/MTDPDB01/img.php?asset_masterPageSize=100&asset_masterPage=98&files=201504031427290.Baxter_Colleague_CXE.jpg | 33568 |  | PYT3_00577 | 16495 | เครื่องควบคุมการให้ยาและสารละลายอัตโนมัติ |  |  | INFUSION PUMPS | 22011960DL | BAXTER | COLLEAGUE CXE | BME-PYT3 | PYT3__A | ชั้น 3 |  | Decommission | Ex/PM | Ex/CAL
https://nsmart.nhealth-asia.com/MTDPDB01/img.php?asset_masterPageSize=100&asset_masterPage=98&files=201809070952490.Capture.PNG | 33567 | N/A | PYT3_00576 | 17588 | เครื่องวัดสัญญาณชีพผู้ป่วยขณะเคลื่อนย้าย |  |  | MONITORS, PATIENT TRANSPORT | 301166-M12501500006-01 | EDAN | M8B | EMERGENCY( ฉุกเฉิน) | PYT3__A | ชั้น 1 |  | Decommission | In/PM | In/CAL | AMS CODE 010200
https://nsmart.nhealth-asia.com/MTDPDB01/img.php?asset_masterPageSize=100&asset_masterPage=98&files=201707212219190.OHI06122.jpg | 33566 | N/A | PYT3_00575 | 13325 | ชุดดูดเสมหะใช้กับระบบไปป์ไลน์ |  |  | REGULATORS, SUCTION | GFFZ10239 | OHMEDA | INTERMITTENT SUCTION UNIT | EMERGENCY( ฉุกเฉิน) | PYT3__A | ชั้น 1 | - | Decommission | In/PM | In/CAL | AMS CODE 02037
https://nsmart.nhealth-asia.com/MTDPDB01/img.php?asset_masterPageSize=100&asset_masterPage=98&files=202009231626000.flowOXYGEN.jpg | 33565 | - | PYT3_00574 | 11748 | เครื่องวัดอัตราการไหลออกซิเจนชนิดใชกับระบบไปป์ไลน์ |  |  | FLOWMETERS, GAS OXYGEN |  | - | - | EMERGENCY( ฉุกเฉิน) | PYT3__A | ชั้น 1 | - | Decommission | In/PM | In/CAL
https://nsmart.nhealth-asia.com/MTDPDB01/img.php?asset_masterPageSize=100&asset_masterPage=98&files=201702082300350.ZoomIn.jpg | 33564 | N/A | PYT3_00573 | 11411 | เครื่องตรวจคลื่นไฟฟ้าหัวใจ |  |  | ELECTROCARDIOGRAPHS, MULTICHANNEL | SJ412450355WA | GE HEALTHCARE | MAC 800 | EMERGENCY( ฉุกเฉิน) | PYT3__A | ชั้น 1 |  | Decommission | In/PM | In/CAL | AMS CODE 010559
https://nsmart.nhealth-asia.com/MTDPDB01/img.php?asset_masterPageSize=100&asset_masterPage=98&files=201504031427290.Baxter_Colleague_CXE.jpg | 33563 |  | PYT3_00572 | 16495 | เครื่องควบคุมการให้ยาและสารละลายอัตโนมัติ |  |  | INFUSION PUMPS |  | BAXTER | COLLEAGUE CXE | BME-PYT3 | PYT3__A | ชั้น 3 |  | Decommission | Ex/PM | Ex/CAL
https://nsmart.nhealth-asia.com/MTDPDB01/img.php?asset_masterPageSize=100&asset_masterPage=98&files=201508261021030.VM4.jpg | 33562 | N/A | PYT3_00571 | 25209 | เครื่องตรวจวัดสัญญาณชีพ |  |  | MONITORS, PHYSIOLOGIC, VITAL SIGNS | US03828836 | PHILIPS | SURESIGNS VM4 | EMERGENCY( ฉุกเฉิน) | PYT3__A | ชั้น 1 |  | Active | In/PM | In/CAL | AMS CODE 08892
https://nsmart.nhealth-asia.com/MTDPDB01/img.php?asset_masterPageSize=100&asset_masterPage=98&files=201610201327330.img_TT.jpg | 33561 | - | PYT3_00570 | 12815 | เครื่องมือในการตรวจนัยน์ตา |  |  | OPHTHALMOSCOPES | 129598 | WELCH ALLYN | 97150-BI | EMERGENCY( ฉุกเฉิน) | PYT3__A | ชั้น 1 | - | Active | In/PM | No calibration | AMS CODE 09585
https://nsmart.nhealth-asia.com/MTDPDB01/img.php?asset_masterPageSize=100&asset_masterPage=98&files=201602251421080.WELCHALLYN+97150BI.jpg | 33560 | N/A | PYT3_00569 | 12815 | เครื่องมือตรวจโรค หู ตา คอ จมูก |  |  | OPHTHALMOSCOPE/OTOSCOPE | N/A | WELCH ALLYN | 97150-BI | EMERGENCY( ฉุกเฉิน) | PYT3__A | ชั้น 1 |  | Active | In/PM | No calibration | AMS CODE 07439
https://nsmart.nhealth-asia.com/MTDPDB01/img.php?asset_masterPageSize=100&asset_masterPage=98&files=201707181058510.desk.jpg | 33559 | N/A | PYT3_00568 | 16158 | เครื่องวัดความดันโลหิตแบบปรอท |  |  | SPHYGMOMANOMETERS, MERCURY | BC4760 | BAUMANOMETER | DESK MODEL | CHECK-UP (ตรวจสุขภาพ) | PYT3__A | ชั้น 18 | - | Active | In/PM | In/CAL | AMS CODE 07263
https://nsmart.nhealth-asia.com/MTDPDB01/img.php?asset_masterPageSize=100&asset_masterPage=98&files=201801092209130.EKG+GE+HEALTHCARE+MAC+1200+ST.jpg | 33558 | 031208060054 | PYT3D_00567 | 11411 | เครื่องตรวจคลื่นไฟฟ้าหัวใจ |  |  | ELECTROCARDIOGRAPHS, MULTICHANNEL | 550059926 | GE HEALTHCARE | MAC 1200 ST | CHECK-UP (ตรวจสุขภาพ) | PYT3__A | ชั้น 18 |  | Decommission | In/PM | In/CAL | ยกเลิกการใช้งานและคืนเครื่องกับทรัพย์สิน (พี่ออฟคุยกับพี่นกแล้ว) 14/05/25
https://nsmart.nhealth-asia.com/MTDPDB01/img.php?asset_masterPageSize=100&asset_masterPage=98&files=201801092209130.EKG+GE+HEALTHCARE+MAC+1200+ST.jpg | 33557 | 3009382 | PYT3_00566 | 11411 | เครื่องตรวจคลื่นไฟฟ้าหัวใจ |  |  | ELECTROCARDIOGRAPHS, MULTICHANNEL | 550011151 | GE HEALTHCARE | MAC 1200 ST | CHECK-UP (ตรวจสุขภาพ) | PYT3__A | ชั้น 18 | - | Decommission | In/PM | In/CAL | AMS CODE 06058
https://nsmart.nhealth-asia.com/MTDPDB01/img.php?asset_masterPageSize=100&asset_masterPage=98&files=201805091508140.vision+OPTEC+5500P.jpg | 33556 |  | PYT3_00565 |  |  |  |  | ANALYZERS, PHYSIOLOGIC, VISUAL FUNCTION |  | STEREO OPTICAL | OPTEC 5500P | CHECK-UP (ตรวจสุขภาพ) | PYT3__A | ชั้น 18 |  | Active | In/PM | No calibration
https://nsmart.nhealth-asia.com/MTDPDB01/img.php?asset_masterPageSize=100&asset_masterPage=98&files=201707051846270.seca760bathroo.jpg | 33555 | N/A | PYT3_00564 | 13461 | เครื่องชั่งน้ำหนัก |  |  | SCALES, PATIENT, FLOOR | 957713 | SECA | 760 | CHECK-UP (ตรวจสุขภาพ) | PYT3__A | ชั้น 18 |  | Decommission | In/PM | In/CAL | AMS CODE 05318
https://nsmart.nhealth-asia.com/MTDPDB01/img.php?asset_masterPageSize=100&asset_masterPage=98&files=201801092209130.EKG+GE+HEALTHCARE+MAC+1200+ST.jpg | 33554 | 030606990195 | PYT3D_00563 | 11411 | เครื่องตรวจคลื่นไฟฟ้าหัวใจ |  |  | ELECTROCARDIOGRAPHS, MULTICHANNEL | 550020695 | GE HEALTHCARE | MAC 1200 ST | CHECK-UP (ตรวจสุขภาพ) | PYT3__A | ชั้น 18 | - | Decommission | In/PM | In/CAL | AMS CODE 08225
https://nsmart.nhealth-asia.com/MTDPDB01/img.php?asset_masterPageSize=100&asset_masterPage=98&files=201801092209130.EKG+GE+HEALTHCARE+MAC+1200+ST.jpg | 33553 | N/A | PYT3D_00562 | 11411 | เครื่องตรวจคลื่นไฟฟ้าหัวใจ |  |  | ELECTROCARDIOGRAPHS, MULTICHANNEL | 550052444 | GE HEALTHCARE | MAC 1200 ST | CHECK-UP (ตรวจสุขภาพ) | PYT3__A | ชั้น 18 | - | Decommission | In/PM | In/CAL | AMS CODE 08875 ยกเลิกการใช้งานและคืนเครื่องกับทรัพย์สิน (พี่ออฟคุยกับพี่นกแล้ว) 14/05/25
https://nsmart.nhealth-asia.com/MTDPDB01/img.php?asset_masterPageSize=100&asset_masterPage=98&files=201910010948180.Omron970.jpg | 33552 |  | PYT3_00561 | 16173 | เครื่องวัดความดันแบบอัตโนมัติ |  |  | SPHYGMOMANOMETERS, ELECTRONIC, AUTOMATIC | 20120900048AF | OMRON | HEM-907 | CHECK-UP (ตรวจสุขภาพ) | PYT3__A | ชั้น 18 |  | Active | In/PM | In/CAL | อยู่ที่MED(MEDใช้)
https://nsmart.nhealth-asia.com/MTDPDB01/img.php?asset_masterPageSize=100&asset_masterPage=98&files=201910010948180.Omron970.jpg | 33551 |  | PYT3_00560 | 16173 | เครื่องวัดความดันแบบอัตโนมัติ |  |  | SPHYGMOMANOMETERS, ELECTRONIC, AUTOMATIC | 20120900032AF | OMRON | HEM-907 | CHECK-UP (ตรวจสุขภาพ) | PYT3__A | ชั้น 18 |  | Decommission | In/PM | In/CAL
https://nsmart.nhealth-asia.com/MTDPDB01/img.php?asset_masterPageSize=100&asset_masterPage=98&files=201709111718040.SCALE+SECAL+NO.jpg | 33550 |  | PYT3_00559 | 13461 | เครื่องชั่งน้ำหนัก |  |  | SCALES, PATIENT, FLOOR |  | SECA | - | CHECK-UP (ตรวจสุขภาพ) | PYT3__A | ชั้น 18 |  | Decommission | No PM | No calibration
https://nsmart.nhealth-asia.com/MTDPDB01/img.php?asset_masterPageSize=100&asset_masterPage=98&files=201503312134550.M1722.JPG | 33549 | 3002348 | PYT3_00558 | 11134 | เครื่องกระตุกหัวใจ |  |  | DEFIBRILLATORS, EXTERNAL, MANUAL | 3601A17880 | HEWLETT PACKARD | Code Master XL(M1722B) | CHECK-UP (ตรวจสุขภาพ) | PYT3__A | ชั้น 18 |  | Decommission | In/PM | In/CAL | ams code 02433ยกเลิกการใช้งานเนื่องจากเสื่อมสภาพตามการใช้งาน
https://nsmart.nhealth-asia.com/MTDPDB01/img.php?asset_masterPageSize=100&asset_masterPage=98&files=201609101341200.CVR-US-STD-High-LGT.jpg | 33548 | 031208100115 | PYT3_00557 | 13325 | ชุดดูดเสมหะใช้กับระบบไปป์ไลน์ |  |  | REGULATORS, SUCTION | GFHQ03076 | OHIO | 6-1224 | CHECK-UP (ตรวจสุขภาพ) | PYT3__A | ชั้น 18 |  | Active | In/PM | In/CAL
https://nsmart.nhealth-asia.com/MTDPDB01/img.php?asset_masterPageSize=100&asset_masterPage=98&files=201610191315490.32900_TTT.jpg | 33547 | N/A | PYT3_00556 | 11748 | เครื่องวัดอัตราการไหลออกซิเจนชนิดใชกับระบบไปป์ไลน์ |  |  | FLOWMETERS, GAS OXYGEN | P01492(W17-OF-021) | OHIO | 0-15 L/MIN | CHECK-UP (ตรวจสุขภาพ) | PYT3__A | ชั้น 18 | ห้องสมรรถภาพหัวใจ | Active | In/PM | In/CAL | AMS CODE 010288 พบในรอบ PM/CAL ในเดือน JUN 2023 อยู่ที่ W.17 คืนแผนก Opd Check up เมื่อวันที่ 8/9/2023
https://nsmart.nhealth-asia.com/MTDPDB01/img.php?asset_masterPageSize=100&asset_masterPage=98&files=201812101946040.PRIN+M252N.jpg | 33546 | N/A | PYT3_00555 |  |  |  |  | PRINTERS, INK JET, COLOR | VNC4334678 | HP | COLOR LASER JET PRO M252N | CHECK-UP (ตรวจสุขภาพ) | PYT3__A | ชั้น 18 | - | Decommission | No PM | No calibration | AMS CODE 010323
https://nsmart.nhealth-asia.com/MTDPDB01/img.php?asset_masterPageSize=100&asset_masterPage=98&files=201903021404510.LEMKE%A0XR140%A0.jpg | 33545 |  | PYT3_00554 | 20168 | จอแสดงผล |  |  | MONITORS CRT | 34347022GHSFA | LEMKE | XR140 | CHECK-UP (ตรวจสุขภาพ) | PYT3__A | ชั้น 18 |  | Decommission | No PM | No calibration
https://nsmart.nhealth-asia.com/MTDPDB01/img.php?asset_masterPageSize=100&asset_masterPage=98&files=202005070919580.GE+HEALTHCARE+Model+T2100.png | 33544 | N/A | PYT3_00553 |  |  |  |  | MONITORING SYSTEMS, PHYSIOLOGIC, STRESS EXERCISE, CARDIAC | SJV12450580SA | GE HEALTHCARE | T2100 | OPD CARDIO(ศูนย์หัวใจ) | PYT3__A | ชั้น 2 | - | Decommission | In/PM | In/CAL
https://nsmart.nhealth-asia.com/MTDPDB01/img.php?asset_masterPageSize=100&asset_masterPage=98&files=201712261538350.MONITORING+SUNTECH+TANGO.jpg | 33543 | N/A | PYT3_00552 |  |  |  |  | MONITORING SYSTEMS, PHYSIOLOGIC, STRESS EXERCISE, CARDIAC | M00040183 | SUNTECH | TANGO+ | OPD CARDIO(ศูนย์หัวใจ) | PYT3__A | ชั้น 2 | - | Decommission | In/PM | In/CAL | AMS CODE 010520
https://nsmart.nhealth-asia.com/MTDPDB01/img.php?asset_masterPageSize=100&asset_masterPage=98&files=202112031056060.CASE+SERIES.png | 33542 | N/A | PYT3_00551 |  |  |  |  | MONITORING SYSTEMS, PHYSIOLOGIC, STRESS EXERCISE, CARDIAC | SHS12471355SA | GE HEALTHCARE | CASE SERIES | CHECK-UP (ตรวจสุขภาพ) | PYT3__A | ชั้น 18 |  | Decommission | No PM | No calibration | AMS CODE 010315; มีเครื่องทดแทน PYT3_01822
https://nsmart.nhealth-asia.com/MTDPDB01/img.php?asset_masterPageSize=100&asset_masterPage=98&files=201912081136560.NATUS+MEDICAL+MODEL+BIO-LOGIC+AUDX+PRO.jpg | 33541 |  | PYT3_00550 | 20167 | เครื่องตรวจคัดกรองการได้ยินในเด็กแรกเกิด |  |  | AUDITORY FUNCTION SCREENING DEVICE, NEWBORN | 04H6566E | NATUS MEDICAL | BIO-LOGIC AUDX PRO | EENT( หูตาคอจมูก) | PYT3__A | ชั้น 4 |  | Decommission | Ex/PM | Ex/CAL
https://nsmart.nhealth-asia.com/MTDPDB01/img.php?asset_masterPageSize=100&asset_masterPage=98&files=201806021908050.201708171500310.A137.jpg | 33540 | N/A | PYT3D_00549 | 10228 | เครื่องตรวจการได้ยิน |  |  | AUDIOMETER | MRA3210550003 | AMPLAID | A 321, TWIN CHANNEL | EENT( หูตาคอจมูก) | PYT3__A | ชั้น 4 | - | Decommission | In/PM | In/CAL | AMS CODE 06228
https://nsmart.nhealth-asia.com/MTDPDB01/img.php?asset_masterPageSize=100&asset_masterPage=98&files=202108251649020.SINGHA-SINGHA.jpg | 33539 |  | PYT3_00548 | 10357 | เตียงผู้ป่วยแบบกลไก |  |  | BEDS, MECHANICAL |  | SINGHA | SINGHA | BME-PYT3 | PYT3__A | ชั้น 1 |  | Decommission | No PM | No calibration
https://nsmart.nhealth-asia.com/MTDPDB01/img.php?asset_masterPageSize=100&asset_masterPage=98&files=202206151332080.KARL+STORZ-102201B.jpg | 33538 | N/A | PYT3_00547 |  |  |  |  | CLOSE-EYES FOOT-BALANCE | FA31029 | KARL STORZ | 102201B | EENT( หูตาคอจมูก) | PYT3__A | ชั้น 4 | - | Decommission | In/PM | No calibration | AMS CODE 08820
https://nsmart.nhealth-asia.com/MTDPDB01/img.php?asset_masterPageSize=100&asset_masterPage=98&files=201804051756460.sony+PVM-14N6E.jpg | 33537 | 3009241 | PYT3_00546 | 20168 | จอแสดงผล |  |  | MONITORS LCD | 6203786 | SONY | PVM-14N6E | EENT( หูตาคอจมูก) | PYT3__A | ชั้น 18 | - | Decommission | In/PM | No calibration | AMS CODE 05373 รุ่น PVM-14L1
https://nsmart.nhealth-asia.com/MTDPDB01/img.php?asset_masterPageSize=100&asset_masterPage=98&files=201910071544350.im+otvsc.jpg | 33536 | N/A | PYT3_00545 |  |  |  |  | IMAGE PROCESSORS, VIDEO, ENDOSCOPY | 7406404 | OLYMPUS | OTV-SC | EENT( หูตาคอจมูก) | PYT3__A | ชั้น 18 |  | Decommission | No PM | No calibration | AMS CODE 05376 Brand OLYMPUS Model OTC-SC
https://nsmart.nhealth-asia.com/MTDPDB01/img.php?asset_masterPageSize=100&asset_masterPage=98&files=201909231142300.ent.jpg | 33535 | 3006534 | PYT3_00544 |  |  |  |  | EAR/NOSE/THROAT TREATMENT UNITS | BP991103 | - | - | EENT( หูตาคอจมูก) | PYT3__A | ชั้น 18 | - | Decommission | In/PM | No calibration | AMS CODE 02114
https://nsmart.nhealth-asia.com/MTDPDB01/img.php?asset_masterPageSize=100&asset_masterPage=98&files=201707250956510.welch-allyn-BI-set.jpg | 33534 | - | PYT3_00543 | 12815 | เครื่องมือในการตรวจนัยน์ตา |  |  | OPHTHALMOSCOPES | - | WELCH ALLYN | - | EENT( หูตาคอจมูก) | PYT3__A | ชั้น 4 | - | Active | In/PM | No calibration
https://nsmart.nhealth-asia.com/MTDPDB01/img.php?asset_masterPageSize=100&asset_masterPage=98&files=202004271245330.THOMAS++1632GL.jpg | 33533 | N/A | PYT3_00542 | 15016 | เครื่องดูดเสมหะแบบพกพา |  |  | ASPIRATORS, EMERGENCY | 031100009001 | THOMAS | 1632GL | EENT( หูตาคอจมูก) | PYT3__A | ชั้น 4 | - | Decommission | In/PM | In/CAL | AMS CODE 08948
https://nsmart.nhealth-asia.com/MTDPDB01/img.php?asset_masterPageSize=100&asset_masterPage=98&files=201708251506120.SH9000.jpg | 33532 | N/A | PYT3_00541 | 16262 | เครื่องดูดกลิ่นและควัน |  |  | SMOKE EVACUATION SYSTEM |  | SHINHAN MEDITECH | SH-9000 | PHYATHAI BEAUTY CENTER (PBC ความงาม) | PYT3__A | ชั้น 4 | - | Decommission | In/PM | No calibration | AMS CODE 010196 10/4/2024 ย้ายแผนกเนื่องจากเครื่องถูกใช้งานและถูกโอนย้ายเป็นของแผนก PWA
https://nsmart.nhealth-asia.com/MTDPDB01/img.php?asset_masterPageSize=100&asset_masterPage=98&files=202006011342280.doctor+rmed-leaders+plus.jpg | 33531 | 031308100113 | PYT3_00540 |  |  |  |  | LASERS, CARBON DIOXIDE, SURGICAL/DERMATOLOGIC | LPM0397 | DOCTOR MED | LEADERS PLUS | EENT( หูตาคอจมูก) | PYT3__A | ชั้น 4 | - | Decommission |  | No calibration | AMS CODE 90901
https://nsmart.nhealth-asia.com/MTDPDB01/img.php?asset_masterPageSize=100&asset_masterPage=98&files=201802181031120.FLOW+TECHNO+DEBSON+TM2.jpg | 33530 | N/A | PYT3_00539 | 11748 | เครื่องวัดอัตราการไหลออกซิเจนชนิดใชกับระบบไปป์ไลน์ |  |  | FLOWMETERS, GAS OXYGEN | 03061314(EENT-OF-011) | TECHNOLOGIE MEDICAL | DEBSON TM2 | EENT( หูตาคอจมูก) | PYT3__A | ชั้น 4 | - | Decommission | In/PM | In/CAL | AMS CODE 05260
https://nsmart.nhealth-asia.com/MTDPDB01/img.php?asset_masterPageSize=100&asset_masterPage=98&files=201704041752350.H100BEDAN.jpg | 33529 | N/A | PYT3_00538 | 17148 | เครื่องวัดและติดตามเปอร์เซ็นต์ความอิ่มตัวของออกซิเจน |  |  | OXIMETERS, PULSE | 10210310640 | EDAN | H100B | EENT( หูตาคอจมูก) | PYT3__A | ชั้น 4 | - | Decommission | In/PM | In/CAL | AMS CODE 08898
https://nsmart.nhealth-asia.com/MTDPDB01/img.php?asset_masterPageSize=100&asset_masterPage=98&files=201708251133050.OPMI+PICO.jpg | 33528 | N/A | PYT3_00537 |  |  |  |  | MICROSCOPES, LIGHT, OPERATING | 427033 | CARL ZEISS MICROSCOPY LLC | OPMI PICO | EENT( หูตาคอจมูก) | PYT3__A | ชั้น 18 | - | Decommission | No PM | No calibration | AMS CODE 05336
https://nsmart.nhealth-asia.com/MTDPDB01/img.php?asset_masterPageSize=100&asset_masterPage=98&files=201707181101250.desk11.jpg | 33527 | 3006531 | PYT3_00536 | 16158 | เครื่องวัดความดันโลหิตแบบปรอท |  |  | SPHYGMOMANOMETERS, MERCURY | BC4780 | BAUMANOMETER | 300 | EENT( หูตาคอจมูก) | PYT3__A | ชั้น 4 | - | Decommission | In/PM | In/CAL | AMS CODE 02106
https://nsmart.nhealth-asia.com/MTDPDB01/img.php?asset_masterPageSize=100&asset_masterPage=98&files=201911141312130.BURTON-DIGITAL+P.D.+METER.jpg | 33526 | 031008040002 | PYT3D_00535 |  |  |  |  | LENSOMETERS, AUTOMATED | Y94993D | BURTON | DIGITAL P.D. METER | EENT( หูตาคอจมูก) | PYT3__A | ชั้น 4 | - | Active | In/PM | No calibration | AMS CODE 08819
https://nsmart.nhealth-asia.com/MTDPDB01/img.php?asset_masterPageSize=100&asset_masterPage=98&files=201909252123190.cannon+tx-f.jpg | 33525 | N/A | PYT3_00534 |  |  |  |  | TONOMETER,OPHTHALMIC | 101440 | CANON | TX-F | EENT( หูตาคอจมูก) | PYT3__A | ชั้น 4 | - | Active | In/PM | No calibration | AMS CODE 06201
https://nsmart.nhealth-asia.com/MTDPDB01/img.php?asset_masterPageSize=100&asset_masterPage=99&files=201806162348540.HUMPHREY++597.jpg | 33524 | 3006515 | PYT3_00533 |  |  |  |  | REFRACTORS, OPHTHALMIC, AUTOMATED | 5970344 | HUMPHREY | 597 | EENT( หูตาคอจมูก) | PYT3__A | ชั้น 18 | - | Decommission |  | No calibration | AMS CODE 02120
https://nsmart.nhealth-asia.com/MTDPDB01/img.php?asset_masterPageSize=100&asset_masterPage=99&files=201604111338170.OPTOVUE.jpg | 33523 | N/A | PYT3_00532 |  |  |  |  | SCANNING SYSTEMS, LASER, OPTICAL COHERENCE TOMOGRAPHY | 12561 | OPTOVUE | RT-VUE | EENT( หูตาคอจมูก) | PYT3__A | ชั้น 14 | - | Active | Ex/PM | No calibration | AMS CODE 010277
https://nsmart.nhealth-asia.com/MTDPDB01/img.php?asset_masterPageSize=100&asset_masterPage=99&files=201904111419230.ZEISS-HUMPHREY+FIELD+ANALYZER+740i.jpg | 33522 | N/A | PYT3_00531 |  |  |  |  | OPHTHALMIC PERIMETERS, AUTOMATED | 740I-13709 | CARL ZEISS MEDITEC INC | HUMPHREY FIELD ANALYZER 740i | EENT( หูตาคอจมูก) | PYT3__A | ชั้น 4 | - | Decommission | Ex/PM | Ex/CAL | AMS CODE 06190
https://nsmart.nhealth-asia.com/MTDPDB01/img.php?asset_masterPageSize=100&asset_masterPage=99&files=201904110931210.ZEISS+Visulas+532S.jpg | 33521 |  | PYT3_00530 |  |  |  |  | LASERS, ND:YAG, OPHTHALMIC | 1049796 | CARL ZEISS MEDITEC INC | VISULAS 532S | EENT( หูตาคอจมูก) | PYT3__A | ชั้น 4 |  | Active | Ex/PM | No calibration
https://nsmart.nhealth-asia.com/MTDPDB01/img.php?asset_masterPageSize=100&asset_masterPage=99&files=201703091636250.portfolioAL.jpg | 33520 | N/A | PYT3_00529 |  |  |  |  | SCANNING SYSTEMS, ULTRASONIC, OPHTHALMIC | 1202203801X | ALCON | OCUSCAN RXP | EENT( หูตาคอจมูก) | PYT3__A | ชั้น 18 | - | Decommission | In/PM | No calibration | AMS CODE 010198
https://nsmart.nhealth-asia.com/MTDPDB01/img.php?asset_masterPageSize=100&asset_masterPage=99&files=201801101745560.MONITOR+VITAL+Welch+53000.jpg | 33519 | N/A | PYT3_00528 | 25209 | เครื่องตรวจวัดสัญญาณชีพ |  |  | MONITORS, PHYSIOLOGIC, VITAL SIGNS | JA011160 | WELCH ALLYN | 53000 | EENT( หูตาคอจมูก) | PYT3__A | ชั้น 18 |  | Decommission |  | No calibration | AMS CODE 06192
https://nsmart.nhealth-asia.com/MTDPDB01/img.php?asset_masterPageSize=100&asset_masterPage=99&files=201707051843050.SECA767.jpg | 33518 | N/A | PYT3_00527 | 13461 | เครื่องชั่งน้ำหนัก |  |  | SCALES, PATIENT, FLOOR | 177188046158 | SECA | 767 | EENT( หูตาคอจมูก) | PYT3__A | ชั้น 18 | - | Decommission | In/PM | In/CAL | AMS CODE 07517
https://nsmart.nhealth-asia.com/MTDPDB01/img.php?asset_masterPageSize=100&asset_masterPage=99&files=201707061133510.PAHSCO.jpg | 33517 | - | PYT3_00526 | 11748 | เครื่องวัดอัตราการไหลออกซิเจนชนิดใชกับระบบไปป์ไลน์ |  |  | FLOWMETERS, GAS OXYGEN | 11010075 (URO-OF01) | PAHSCO | - | OPD UROLOGY (ทางเดินปัสสาวะ) | PYT3__A | ชั้น 18 | Cystoscopy (ห้องส่องกล้อง) | Active | In/PM | In/CAL
https://nsmart.nhealth-asia.com/MTDPDB01/img.php?asset_masterPageSize=100&asset_masterPage=99&files=201610191315490.32900_TTT.jpg | 33516 | - | PYT3_00525 | 11748 | เครื่องวัดอัตราการไหลออกซิเจนชนิดใชกับระบบไปป์ไลน์ |  |  | FLOWMETERS, GAS OXYGEN | - | OHIO | 0-15 L/MIN | DIABETIC&METABOLIC(เบาหวาน) | PYT3__A | ชั้น 18 | Treatment Room (ห้องหัตถการ) | Active | In/PM | In/CAL
https://nsmart.nhealth-asia.com/MTDPDB01/img.php?asset_masterPageSize=100&asset_masterPage=99&files=202203301057100.STORZ+TELE+PACK+X.JPG | 33515 |  | PYT3D_00524 |  |  |  |  | VIDEO SYSTEMS, ENDOSCOPIC | ZY1761 | STORZ | TELE PACK X | OPD UROLOGY (ทางเดินปัสสาวะ) | PYT3__A | ชั้น 18 |  | Decommission | In/PM | No calibration
https://nsmart.nhealth-asia.com/MTDPDB01/img.php?asset_masterPageSize=100&asset_masterPage=99&files=201808221421190.BED+SEER+830D.jpg | 33514 | 031207140050 | PYT3_00523 |  |  |  |  | BEDS, ELECTRIC, OB&GYN | 17845 | SEERS MEDICAL | SM8593D | OPD UROLOGY (ทางเดินปัสสาวะ) | PYT3__A | ชั้น 18 | Treatment Room (ห้องหัตถการ) | Active | In/PM | No calibration | AMS CODE 09690
https://nsmart.nhealth-asia.com/MTDPDB01/img.php?asset_masterPageSize=100&asset_masterPage=99&files=201510211616060.Helix+ANDROMEDA.jpg | 33513 | N/A | PYT3_00522 |  |  |  |  | URODYNAMIC MEASUREMENT SYSTEMS | 20114015 | ANDROMEDA | HELIX | OPD UROLOGY (ทางเดินปัสสาวะ) | PYT3__A | ชั้น 18 |  | Decommission | No PM | No calibration | AMS CODE 90983
https://nsmart.nhealth-asia.com/MTDPDB01/img.php?asset_masterPageSize=100&asset_masterPage=99&files=201610251634210.LIGHT+EX.jpg | 33512 | 031208100014 | PYT3_00521 | 12276 | โคมไฟส่องตรวจ |  |  | LIGHTS, EXAMINATION | 132023 | WELCH ALLYN | GS EXAM LIGHT IV | OPD UROLOGY (ทางเดินปัสสาวะ) | PYT3__A | ชั้น 18 | - | Decommission | In/PM | No calibration | AMS CODE 09691
https://nsmart.nhealth-asia.com/MTDPDB01/img.php?asset_masterPageSize=100&asset_masterPage=99&files=201809141513020.B-K+MEDICAL++2101+FALCON.png | 33511 | N/A | PYT3D_00520 | 15976 | เครื่องตรวจอวัยวะภายในด้วยคลื่นเสียงความถี่สูง |  |  | SCANNING SYSTEMS, ULTRASONIC, GENERAL-PURPOSE | 200S-1856700 | BK MEDICAL | FALCON 2101 | OPD UROLOGY (ทางเดินปัสสาวะ) | PYT3__A | ชั้น 18 | - | Decommission | In/PM | No calibration | AMS CODE 06131
https://nsmart.nhealth-asia.com/MTDPDB01/img.php?asset_masterPageSize=100&asset_masterPage=99&files=201801151757240.MONITOR+VITAL+WEL+53N00.jpg | 33510 | N/A | PYT3_00519 | 25209 | เครื่องตรวจวัดสัญญาณชีพ |  |  | MONITORS, PHYSIOLOGIC, VITAL SIGNS | JA094109 | WELCH ALLYN | 53N00 | OPD UROLOGY (ทางเดินปัสสาวะ) | PYT3__A | ชั้น 18 | - | Decommission | In/PM | In/CAL | AMS CODE 09697
https://nsmart.nhealth-asia.com/MTDPDB01/img.php?asset_masterPageSize=100&asset_masterPage=99&files=201709111703470.SCALE+TANITA+WB3000.jpg | 33509 | 031208040061 | PYT3_00518 | 13461 | เครื่องชั่งน้ำหนัก |  |  | SCALES, PATIENT, FLOOR | 73012090020 | TANITA | WB-3000 | MARKETING | PYT3__A | ชั้น 5 | - | Active | In/PM | In/CAL | 12/07/2024 -Asset status : decommission >> active -ย้ายแผนก opd urology >> marketing -เครื่องอยู่ food villa
https://nsmart.nhealth-asia.com/MTDPDB01/img.php?asset_masterPageSize=100&asset_masterPage=99&files=201707181059380.desk1.jpg | 33508 | N/A | PYT3_00517 | 16158 | เครื่องวัดความดันโลหิตแบบปรอท |  |  | SPHYGMOMANOMETERS, MERCURY | BC4725 | BAUMANOMETER | - | CHECK-UP (ตรวจสุขภาพ) | PYT3__A | ชั้น 18 | - | Active | In/PM | In/CAL | AMS CODE 05498
https://nsmart.nhealth-asia.com/MTDPDB01/img.php?asset_masterPageSize=100&asset_masterPage=99&files=201707181059380.desk1.jpg | 33507 |  | PYT3_00516 | 16158 | เครื่องวัดความดันโลหิตแบบปรอท |  |  | SPHYGMOMANOMETERS, MERCURY | BC6219 | BAUMANOMETER | - | CHECK-UP (ตรวจสุขภาพ) | PYT3__A | ชั้น 18 |  | Active | In/PM | In/CAL
https://nsmart.nhealth-asia.com/MTDPDB01/img.php?asset_masterPageSize=100&asset_masterPage=99&files=201707251007170.heineOPTH.jpg | 33506 |  | PYT3_00515 | 12815 | เครื่องมือในการตรวจนัยน์ตา |  |  | OPHTHALMOSCOPES | - | HEINE | STANDARD 2.5V | CHECK-UP (ตรวจสุขภาพ) | PYT3__A | ชั้น 18 |  | Active | In/PM | No calibration
https://nsmart.nhealth-asia.com/MTDPDB01/img.php?asset_masterPageSize=100&asset_masterPage=99&files=201707181058510.desk.jpg | 33505 | N/A | PYT3_00514 | 16158 | เครื่องวัดความดันโลหิตแบบปรอท |  |  | SPHYGMOMANOMETERS, MERCURY | BC6229 | BAUMANOMETER | DESK MODEL | CHECK-UP (ตรวจสุขภาพ) | PYT3__A | ชั้น 18 |  | Decommission | In/PM | In/CAL | AMS CODE 07265
https://nsmart.nhealth-asia.com/MTDPDB01/img.php?asset_masterPageSize=100&asset_masterPage=99&files=201801151757240.MONITOR+VITAL+WEL+53N00.jpg | 33504 | 030506990036 | PYT3_00513 | 25209 | เครื่องตรวจวัดสัญญาณชีพ |  |  | MONITORS, PHYSIOLOGIC, VITAL SIGNS | JA009638 | WELCH ALLYN | 53N00 | CHECK-UP (ตรวจสุขภาพ) | PYT3__A | ชั้น 18 | - | Active | In/PM | In/CAL | AMS CODE 06101
https://nsmart.nhealth-asia.com/MTDPDB01/img.php?asset_masterPageSize=100&asset_masterPage=99&files=201707051843050.SECA767.jpg | 33503 | 030908040023 | PYT3_00512 | 13461 | เครื่องชั่งน้ำหนัก |  |  | SCALES, PATIENT, FLOOR | 1767322086443 | SECA | 767 | CHECK-UP (ตรวจสุขภาพ) | PYT3__A | ชั้น 18 |  | Decommission | No PM | No calibration | AMS CODE 08306
https://nsmart.nhealth-asia.com/MTDPDB01/img.php?asset_masterPageSize=100&asset_masterPage=99&files=201809191725130.VEN+7200.jpg | 33502 | N/A | PYT3_00511 | 17429 | เครื่องช่วยหายใจ |  |  | VENTILATORS, INTENSIVE CARE | 9671367 | PURITAN BENNETT | 7200 | INTENSIVE CARE UNIT(ผู้ป่วยหนัก) | PYT3__A | ชั้น 3 | - | Decommission | In/PM | In/CAL | AMS CODE 02764
https://nsmart.nhealth-asia.com/MTDPDB01/img.php?asset_masterPageSize=100&asset_masterPage=99&files=201709061532410.D338_Volumetric_Pump__1_.600.jpg | 33501 | N/A | PYT3_00510 | 16495 | เครื่องควบคุมการให้ยาและสารละลายอัตโนมัติ |  |  | INFUSION PUMPS | 1301037714 | VOLUMED | uVP5005 | EMERGENCY( ฉุกเฉิน) | PYT3__A | ชั้น 1 |  | Decommission | In/PM | No calibration
https://nsmart.nhealth-asia.com/MTDPDB01/img.php?asset_masterPageSize=100&asset_masterPage=99&files=201711162239290.SRYRING+ARGUS2+600.jpg | 33500 | 3009419 | PYT3_00509 | 13217 | เครื่องให้สารละลายด้วยกระบอกไซริงค์ |  |  | INFUSION PUMPS, SYRINGE | 5596424 | CODAN ARGUS AG | ARGUS 600 D | BME-PYT3 | PYT3__A | ชั้น 3 |  | Decommission | In/PM | In/CAL | AMS CODE 06080
https://nsmart.nhealth-asia.com/MTDPDB01/img.php?asset_masterPageSize=100&asset_masterPage=99&files=201711201848500.INFU+ACOMED+uVP5005.jpg | 33499 | 3009481 | PYT3_00508 | 16495 | เครื่องควบคุมการให้ยาและสารละลายอัตโนมัติ |  |  | INFUSION PUMPS | 2835409 | ARCOMED | uVP 5005 | BME-PYT3 | PYT3__A | ชั้น 3 | - | Decommission | In/PM | In/CAL | AMS CODE 06094
https://nsmart.nhealth-asia.com/MTDPDB01/img.php?asset_masterPageSize=100&asset_masterPage=99&files=201603301354420.414.jpg | 33498 | N/A | PYT3_00507 | 16495 | เครื่องควบคุมการให้ยาและสารละลายอัตโนมัติ |  |  | INFUSION PUMPS | 1977216 | ARGUS | 414 | BME-PYT3 | PYT3__A | ชั้น 3 | - | Decommission | In/PM | In/CAL | AMS CODE 05478
https://nsmart.nhealth-asia.com/MTDPDB01/img.php?asset_masterPageSize=100&asset_masterPage=99&files=201504031427290.Baxter_Colleague_CXE.jpg | 33497 | N/A | PYT3_00506 | 16495 | เครื่องควบคุมการให้ยาและสารละลายอัตโนมัติ |  |  | INFUSION PUMPS | 22020782DL | BAXTER | COLLEAGUE CXE | BME-PYT3 | PYT3__A | ชั้น 3 | - | Decommission | Ex/PM | Ex/CAL
https://nsmart.nhealth-asia.com/MTDPDB01/img.php?asset_masterPageSize=100&asset_masterPage=99&files=201708181316220.te171.jpg | 33496 | N/A | PYT3_00505 | 16495 | เครื่องควบคุมการให้ยาและสารละลายอัตโนมัติ |  |  | INFUSION PUMPS | 07020311 | TERUMO | TE-171 | BME-PYT3 | PYT3__A | ชั้น 3 | - | Decommission | Ex/PM | Ex/CAL | AMS CODE 90881
https://nsmart.nhealth-asia.com/MTDPDB01/img.php?asset_masterPageSize=100&asset_masterPage=99&files=201504031427290.Baxter_Colleague_CXE.jpg | 33495 | N/A | PYT3_00504 | 16495 | เครื่องควบคุมการให้ยาและสารละลายอัตโนมัติ |  |  | INFUSION PUMPS | 22021107DL | BAXTER | COLLEAGUE CXE | BME-PYT3 | PYT3__A | ชั้น 3 | - | Decommission | Ex/PM | Ex/CAL
https://nsmart.nhealth-asia.com/MTDPDB01/img.php?asset_masterPageSize=100&asset_masterPage=99&files=201711162239290.SRYRING+ARGUS2+600.jpg | 33494 | 3009410 | PYT3_00503 | 13217 | เครื่องให้สารละลายด้วยกระบอกไซริงค์ |  |  | INFUSION PUMPS, SYRINGE | 5576424 | CODAN ARGUS AG | ARGUS 600 D | BME-PYT3 | PYT3__A | ชั้น 3 |  | Decommission | In/PM | In/CAL | AMS CODE 06079
https://nsmart.nhealth-asia.com/MTDPDB01/img.php?asset_masterPageSize=100&asset_masterPage=99&files=201603301354420.414.jpg | 33493 | N/A | PYT3_00502 | 16495 | เครื่องควบคุมการให้ยาและสารละลายอัตโนมัติ |  |  | INFUSION PUMPS | 0057212 | ARGUS | 414 | BME-PYT3 | PYT3__A | ชั้น 3 | - | Decommission | In/PM | In/CAL | AMS CODE 05470
https://nsmart.nhealth-asia.com/MTDPDB01/img.php?asset_masterPageSize=100&asset_masterPage=99&files=201708181316220.te171.jpg | 33492 | N/A | PYT3_00501 | 16495 | เครื่องควบคุมการให้ยาและสารละลายอัตโนมัติ |  |  | INFUSION PUMPS | 07040083 | TERUMO | TE-171 | BME-PYT3 | PYT3__A | ชั้น 3 | - | Decommission | In/PM | In/CAL
https://nsmart.nhealth-asia.com/MTDPDB01/img.php?asset_masterPageSize=100&asset_masterPage=99&files=201708181316220.te171.jpg | 32420 | N/A | PYT3_00500 | 16495 | เครื่องควบคุมการให้ยาและสารละลายอัตโนมัติ |  |  | INFUSION PUMPS | 07030467 | TERUMO | TE-171 | BME-PYT3 | PYT3__A | ชั้น 3 | - | Decommission | Ex/PM | Ex/CAL | AMS CODE 90877 ยกเลิกการใช้งาน
https://nsmart.nhealth-asia.com/MTDPDB01/img.php?asset_masterPageSize=100&asset_masterPage=99&files=201504031427290.Baxter_Colleague_CXE.jpg | 32419 | N/A | PYT3_00499 | 16495 | เครื่องควบคุมการให้ยาและสารละลายอัตโนมัติ |  |  | INFUSION PUMPS | 22020950DL | BAXTER | COLLEAGUE CXE | BME-PYT3 | PYT3__A | ชั้น 3 | - | Decommission | Ex/PM | Ex/CAL
https://nsmart.nhealth-asia.com/MTDPDB01/img.php?asset_masterPageSize=100&asset_masterPage=99&files=201504031427290.Baxter_Colleague_CXE.jpg | 32418 | N/A | PYT3_00498 | 16495 | เครื่องควบคุมการให้ยาและสารละลายอัตโนมัติ |  |  | INFUSION PUMPS | 22021139DL | BAXTER | COLLEAGUE CXE | BME-PYT3 | PYT3__A | ชั้น 3 | - | Decommission | Ex/PM | Ex/CAL
https://nsmart.nhealth-asia.com/MTDPDB01/img.php?asset_masterPageSize=100&asset_masterPage=99&files=201708181316220.te171.jpg | 32417 | N/A | PYT3_00497 | 16495 | เครื่องควบคุมการให้ยาและสารละลายอัตโนมัติ |  |  | INFUSION PUMPS | 10030076 | TERUMO | TE-171 | BME-PYT3 | PYT3__A | ชั้น 3 | - | Decommission | In/PM | In/CAL | AMS CODE 90977
https://nsmart.nhealth-asia.com/MTDPDB01/img.php?asset_masterPageSize=100&asset_masterPage=99&files=201801222319310.INFU+BAXTER+COLLEAGUE.jpg | 32416 |  | PYT3_00496 | 16495 | เครื่องควบคุมการให้ยาและสารละลายอัตโนมัติ |  |  | INFUSION PUMPS |  | BAXTER | COLLEAGUE | BME-PYT3 | PYT3__A | ชั้น 1 |  | Decommission
https://nsmart.nhealth-asia.com/MTDPDB01/img.php?asset_masterPageSize=100&asset_masterPage=99&files=201708181316220.te171.jpg | 32415 | N/A | PYT3_00495 | 16495 | เครื่องควบคุมการให้ยาและสารละลายอัตโนมัติ |  |  | INFUSION PUMPS | 07020310 | TERUMO | TE-171 | BME-PYT3 | PYT3__A | ชั้น 3 | - | Decommission | In/PM | In/CAL
https://nsmart.nhealth-asia.com/MTDPDB01/img.php?asset_masterPageSize=100&asset_masterPage=99&files=201504031427290.Baxter_Colleague_CXE.jpg | 32414 |  | PYT3_00494 | 16495 | เครื่องควบคุมการให้ยาและสารละลายอัตโนมัติ |  |  | INFUSION PUMPS | 21110052DL | BAXTER | COLLEAGUE CXE | BME-PYT3 | PYT3__A | ชั้น 3 |  | Decommission | Ex/PM | Ex/CAL
https://nsmart.nhealth-asia.com/MTDPDB01/img.php?asset_masterPageSize=100&asset_masterPage=99&files=201504031427290.Baxter_Colleague_CXE.jpg | 32413 | N/A | PYT3_00493 | 16495 | เครื่องควบคุมการให้ยาและสารละลายอัตโนมัติ |  |  | INFUSION PUMPS | 22020793DL | BAXTER | COLLEAGUE CXE | BME-PYT3 | PYT3__A | ชั้น 3 | - | Decommission
https://nsmart.nhealth-asia.com/MTDPDB01/img.php?asset_masterPageSize=100&asset_masterPage=99&files=201708181316220.te171.jpg | 32412 |  | PYT3_00492 | 16495 | เครื่องควบคุมการให้ยาและสารละลายอัตโนมัติ |  |  | INFUSION PUMPS |  | TERUMO | TE-171 | BME-PYT3 | PYT3__A | ชั้น 1 |  | Decommission | Ex/PM | Ex/CAL
https://nsmart.nhealth-asia.com/MTDPDB01/img.php?asset_masterPageSize=100&asset_masterPage=99&files=201504031427290.Baxter_Colleague_CXE.jpg | 32411 |  | PYT3_00491 | 16495 | เครื่องควบคุมการให้ยาและสารละลายอัตโนมัติ |  |  | INFUSION PUMPS | 21121080DL | BAXTER | COLLEAGUE CXE | BME-PYT3 | PYT3__A | ชั้น 3 |  | Decommission | Ex/PM | Ex/CAL
https://nsmart.nhealth-asia.com/MTDPDB01/img.php?asset_masterPageSize=100&asset_masterPage=99&files=201707251807370.M3001A.jpg | 32410 |  | PYT3_00351_1 | UN034 | โมดูลวัดสัญญาณไฟฟ้าหัวใจ สัญญาณความดันโลหิตแบบภายนอก สัญญาณความดันโลหิตแบบภายใน และ เปอร์เซ็นต์ความอิ่มตวัของออกซิเจนในเลือด |  |  | MODULE, ECG/SPO2/NIBP/IBP/TEMP | DE9070A19M | PHILIPS | M3001A | INTENSIVE CARE UNIT(ผู้ป่วยหนัก) | PYT3__A | ชั้น 3 |  | Decommission | In/PM | In/CAL | 17/06/24 old code PYT3_00490
https://nsmart.nhealth-asia.com/MTDPDB01/img.php?asset_masterPageSize=100&asset_masterPage=99&files=201802102147290.MONITOR+MP40.jpg | 32409 |  | PYT3_00489 | 20170 | เครื่องติดตามสัญญาณชีพและการทำงานของหัวใจ |  |  | MONITORS, BEDSIDE, PHYSIOLOGIC | DE82020138 | PHILIPS | INTELLIVUE MP40(M8003A) | INTENSIVE CARE UNIT(ผู้ป่วยหนัก) | PYT3__A | ชั้น 3 |  | Decommission | In/PM | In/CAL
https://nsmart.nhealth-asia.com/MTDPDB01/img.php?asset_masterPageSize=100&asset_masterPage=99&files=201707251810190.M3001A1.jpg | 32408 | N/A | PYT3_01757_1 | UN034 | โมดูลวัดสัญญาณไฟฟ้าหัวใจ สัญญาณความดันโลหิตแบบภายนอก สัญญาณความดันโลหิตแบบภายใน และ เปอร์เซ็นต์ความอิ่มตวัของออกซิเจนในเลือด |  |  | MODULE, ECG/SPO2/NIBP | DE907083KC | PHILIPS | M3001A | INTENSIVE CARE UNIT(ผู้ป่วยหนัก) | PYT3__A | ชั้น 3 | - | Decommission | In/PM | In/CAL | AMS CODE 010209 17/06/24 old code PYT3_00488
https://nsmart.nhealth-asia.com/MTDPDB01/img.php?asset_masterPageSize=100&asset_masterPage=99&files=201802102147290.MONITOR+MP40.jpg | 32407 | 031208060026 | PYT3_00487 | 20170 | เครื่องติดตามสัญญาณชีพและการทำงานของหัวใจ |  |  | MONITORS, BEDSIDE, PHYSIOLOGIC | DE82026872 | PHILIPS | INTELLIVUE MP40(M8003A) | INTENSIVE CARE UNIT(ผู้ป่วยหนัก) | PYT3__A | ชั้น 3 | - | Decommission | In/PM | In/CAL
https://nsmart.nhealth-asia.com/MTDPDB01/img.php?asset_masterPageSize=100&asset_masterPage=99&files=201707251810190.M3001A1.jpg | 32406 | N/A | PYT3_00487_1 | UN034 | โมดูลวัดสัญญาณไฟฟ้าหัวใจ สัญญาณความดันโลหิตแบบภายนอก สัญญาณความดันโลหิตแบบภายใน และ เปอร์เซ็นต์ความอิ่มตวัของออกซิเจนในเลือด |  |  | MODULE, ECG/SPO2/NIBP | DE9070B3MT | PHILIPS | M3001A | INTENSIVE CARE UNIT(ผู้ป่วยหนัก) | PYT3__A | ชั้น 3 | - | Decommission | In/PM | In/CAL | AMS CODE 010180 17/06/24 old code PYT3_00486
https://nsmart.nhealth-asia.com/MTDPDB01/img.php?asset_masterPageSize=100&asset_masterPage=99&files=201802102147290.MONITOR+MP40.jpg | 32405 | 031208060024 | PYT3_00485 | 20170 | เครื่องติดตามสัญญาณชีพและการทำงานของหัวใจ |  |  | MONITORS, BEDSIDE, PHYSIOLOGIC | DE82026902 | PHILIPS | INTELLIVUE MP40(M8003A) | INTENSIVE CARE UNIT(ผู้ป่วยหนัก) | PYT3__A | ชั้น 3 | - | Decommission | In/PM | In/CAL
https://nsmart.nhealth-asia.com/MTDPDB01/img.php?asset_masterPageSize=100&asset_masterPage=99&files=201707251810190.M3001A1.jpg | 32404 | N/A | PYT3_00312_1 | UN034 | โมดูลวัดสัญญาณไฟฟ้าหัวใจ สัญญาณความดันโลหิตแบบภายนอก สัญญาณความดันโลหิตแบบภายใน และ เปอร์เซ็นต์ความอิ่มตวัของออกซิเจนในเลือด |  |  | MODULE, ECG/SPO2/NIBP | DE9070A19Y | PHILIPS | M3001A | INTENSIVE CARE UNIT(ผู้ป่วยหนัก) | PYT3__A | ชั้น 3 |  | Decommission | In/PM | In/CAL | AMS CODE 09719 17/06/24 old code PYT3_00484
https://nsmart.nhealth-asia.com/MTDPDB01/img.php?asset_masterPageSize=100&asset_masterPage=99&files=201802102147290.MONITOR+MP40.jpg | 32403 | 03070806001 | PYT3_00483 | 20170 | เครื่องติดตามสัญญาณชีพและการทำงานของหัวใจ |  |  | MONITORS, BEDSIDE, PHYSIOLOGIC | DE72811357 | PHILIPS | INTELLIVUE MP40(M8003A) | INTENSIVE CARE UNIT(ผู้ป่วยหนัก) | PYT3__A | ชั้น 3 |  | Decommission | In/PM | In/CAL | AMS CODE 08192
https://nsmart.nhealth-asia.com/MTDPDB01/img.php?asset_masterPageSize=100&asset_masterPage=99&files=201707251810190.M3001A1.jpg | 32402 | N/A | PYT3_00482 | UN034 | โมดูลวัดสัญญาณไฟฟ้าหัวใจ สัญญาณความดันโลหิตแบบภายนอก สัญญาณความดันโลหิตแบบภายใน และ เปอร์เซ็นต์ความอิ่มตวัของออกซิเจนในเลือด |  |  | MODULE, ECG/SPO2/NIBP | DE9070A1A0 | PHILIPS | M3001A | INTENSIVE CARE UNIT(ผู้ป่วยหนัก) | PYT3__A | ชั้น 3 |  | Decommission | In/PM | No calibration | AMS CODE 08958
https://nsmart.nhealth-asia.com/MTDPDB01/img.php?asset_masterPageSize=100&asset_masterPage=99&files=201802102147290.MONITOR+MP40.jpg | 32401 | N/A | PYT3_00481 | 20170 | เครื่องติดตามสัญญาณชีพและการทำงานของหัวใจ |  |  | MONITORS, BEDSIDE, PHYSIOLOGIC | DE82023881 | PHILIPS | INTELLIVUE MP40(M8003A) | INTENSIVE CARE UNIT(ผู้ป่วยหนัก) | PYT3__A | ชั้น 3 | - | Decommission | In/PM | In/CAL | AMS CODE 08957
https://nsmart.nhealth-asia.com/MTDPDB01/img.php?asset_masterPageSize=100&asset_masterPage=99&files=201707251810190.M3001A1.jpg | 32400 |  | PYT3_01557_1 | UN034 | โมดูลวัดสัญญาณไฟฟ้าหัวใจ สัญญาณความดันโลหิตแบบภายนอก สัญญาณความดันโลหิตแบบภายใน และ เปอร์เซ็นต์ความอิ่มตวัของออกซิเจนในเลือด |  |  | MODULE, ECG/SPO2/NIBP | DE907W0089 | PHILIPS | M3001A | INTENSIVE CARE UNIT(ผู้ป่วยหนัก) | PYT3__A | ชั้น 3 | - | Active | In/PM | In/CAL | 17/06/24 old code PYT3_00480
https://nsmart.nhealth-asia.com/MTDPDB01/img.php?asset_masterPageSize=100&asset_masterPage=99&files=202308221603520.THERMO+SCIENTIFIC-MATRIX.jpg | 32399 |  | PYT3_00479 | 15663 | เครื่องดูดปล่อยของเหลวแบบอัตโนมัติ |  |  | PIPETTES | 88606 | THERMO SCIENTIFIC | MATRIX | ART-LAB (ศูนย์ผู้มีบุตรยาก) | PYT3__A | ชั้น 6 |  | Active | In/PM | In/CAL | ยี่ห้อ Thermo รุ่น Matrix
https://nsmart.nhealth-asia.com/MTDPDB01/img.php?asset_masterPageSize=100&asset_masterPage=99&files=201811301510510.memmert-um+500.PNG | 32398 | 030808060008 | PYT3_00478 |  |  |  |  | STERILIZING UNITS, DRY HEAT | E408.0061 | MEMMERT | UM 500 | ART-LAB (ศูนย์ผู้มีบุตรยาก) | PYT3__A | ชั้น 6 | - | Active | In/PM | In/CAL | AMS CODE: 08205
https://nsmart.nhealth-asia.com/MTDPDB01/img.php?asset_masterPageSize=100&asset_masterPage=99&files=202003101439200.SHARP+SJ-D27L-SLG.jpg | 32397 | N/A | PYT3_00477 | 13315 | ตู้เย็น |  |  | REFRIGERATORS | 602120047 | SHARP | NICE SJ-J14 | ART-LAB (ศูนย์ผู้มีบุตรยาก) | PYT3__A | ชั้น 6 |  | Decommission | No PM | No calibration | AMS CODE: 05434
https://nsmart.nhealth-asia.com/MTDPDB01/img.php?asset_masterPageSize=100&asset_masterPage=99&files=201912081939410.THERMO+FISHER+SCIENTIFIC+MODEL+FORMA+3131.jpg | 32396 | 3000842 | PYT3_00476 |  |  |  |  | INCUBATORS, ANAEROBIC | 26671255 | THERMO FISHER SCIENTIFIC | 3131 | ART-LAB (ศูนย์ผู้มีบุตรยาก) | PYT3__A | ชั้น 6 | - | Decommission | Ex/PM | Ex/CAL | AMS CODE: 02691
https://nsmart.nhealth-asia.com/MTDPDB01/img.php?asset_masterPageSize=100&asset_masterPage=99&files=202002281638550.micro+NIKONYS2-H.jpg | 32395 | 3000846 | PYT3_00475 | 12536 | กล้องจุลทรรศน์ |  |  | MICROSCOPES | E1103098 | NIKON | YS2-H | ART-LAB (ศูนย์ผู้มีบุตรยาก) | PYT3__A | ชั้น 6 | - | Active | In/PM | No calibration | AMS CODE: 02714 รุ่น YS2H
https://nsmart.nhealth-asia.com/MTDPDB01/img.php?asset_masterPageSize=100&asset_masterPage=99&files=201902220816500.eppendorf+ag+Centrifuge+5430R.jpg | 32394 | N/A | PYT3_00474 | 10780 | เครื่องปั่นแยกสาร |  |  | CENTRIFUGES, TABLETOP | 0003326 | EPPENDORF | CENTRIFUGE 5430R | ART-LAB (ศูนย์ผู้มีบุตรยาก) | PYT3__A | ชั้น 6 | - | Active | In/PM | In/CAL | AMS CODE:07443
https://nsmart.nhealth-asia.com/MTDPDB01/img.php?asset_masterPageSize=100&asset_masterPage=99&files=201606221306380.HETTICH+320.jpg | 32393 | 300850 | PYT3_00473 |  |  |  |  | CENTRIFUGES | 710811 | HETTICH | Universal 320 R | ART-LAB (ศูนย์ผู้มีบุตรยาก) | PYT3__A | ชั้น 6 | - | Decommission | In/PM | In/CAL | AMS CODE: 02459
https://nsmart.nhealth-asia.com/MTDPDB01/img.php?asset_masterPageSize=100&asset_masterPage=99&files=201707251810190.M3001A1.jpg | 32391 | N/A | PYT3_00472 | UN034 | โมดูลวัดสัญญาณไฟฟ้าหัวใจ สัญญาณความดันโลหิตแบบภายนอก สัญญาณความดันโลหิตแบบภายใน และ เปอร์เซ็นต์ความอิ่มตวัของออกซิเจนในเลือด |  |  | MODULE, ECG/SPO2/NIBP | DE907W0089 | PHILIPS | M3001A | INTENSIVE CARE UNIT(ผู้ป่วยหนัก) | PYT3__A | ชั้น 3 |  | Decommission | In/PM | In/CAL | AMS CODE 08870
https://nsmart.nhealth-asia.com/MTDPDB01/img.php?asset_masterPageSize=100&asset_masterPage=99&files=201802102147290.MONITOR+MP40.jpg | 32390 |  | PYT3_00471 | 20170 | เครื่องติดตามสัญญาณชีพและการทำงานของหัวใจ |  |  | MONITORS, BEDSIDE, PHYSIOLOGIC | DE82023918 | PHILIPS | INTELLIVUE MP40(M8003A) | INTENSIVE CARE UNIT(ผู้ป่วยหนัก) | PYT3__A | ชั้น 3 |  | Decommission | In/PM | In/CAL
https://nsmart.nhealth-asia.com/MTDPDB01/img.php?asset_masterPageSize=100&asset_masterPage=99&files=201707251810190.M3001A1.jpg | 32388 | N/A | PYT3_00469_1 | UN034 | โมดูลวัดสัญญาณไฟฟ้าหัวใจ สัญญาณความดันโลหิตแบบภายนอก สัญญาณความดันโลหิตแบบภายใน และ เปอร์เซ็นต์ความอิ่มตวัของออกซิเจนในเลือด |  |  | MODULE, ECG/SPO2/NIBP | DE907W0092 | PHILIPS | M3001A | INTENSIVE CARE UNIT(ผู้ป่วยหนัก) | PYT3__A | ชั้น 3 | - | Active | In/PM | In/CAL | AMS CODE 08866 17/06/24 old code PYT3_00470
https://nsmart.nhealth-asia.com/MTDPDB01/img.php?asset_masterPageSize=100&asset_masterPage=99&files=201802102147290.MONITOR+MP40.jpg | 32387 | N/A | PYT3_00469 | 20170 | เครื่องติดตามสัญญาณชีพและการทำงานของหัวใจ |  |  | MONITORS, BEDSIDE, PHYSIOLOGIC | DE82020135 | PHILIPS | INTELLIVUE MP40(M8003A) | INTENSIVE CARE UNIT(ผู้ป่วยหนัก) | PYT3__A | ชั้น 3 | - | Active | In/PM | In/CAL | AMS CODE 08865
https://nsmart.nhealth-asia.com/MTDPDB01/img.php?asset_masterPageSize=100&asset_masterPage=99&files=201708231023550.45AA.jpg | 32386 | N/A | PYT3_00468 | 17449 | ตู้อบร้อนทำลายเชื้อ |  |  | DRYERS, MEDICAL DEVICE, BREATHING CIRCUIT | 459673 | 3M HEALTH CARE | STERI-VAC 45AA | INTENSIVE CARE UNIT(ผู้ป่วยหนัก) | PYT3__A | ชั้น 3 |  | Decommission | No PM | In/CAL | AMS CODE 02420
https://nsmart.nhealth-asia.com/MTDPDB01/img.php?asset_masterPageSize=100&asset_masterPage=99&files=202005120927030.heraeus-hanaulux-2005.jpg | 32385 | N/A | PYT3_00467 | 12282 | โคมไฟผ่าตัด |  |  | LIGHTS, SURGICAL | 9602002 | HERAEUS | HANAULUX 2005 | LABOR ROOM(ห้องคลอด) | PYT3__A | ชั้น 6 | - | Decommission | In/PM | In/CAL | AMS CODE 02295
https://nsmart.nhealth-asia.com/MTDPDB01/img.php?asset_masterPageSize=100&asset_masterPage=99&files=202002251506440.COOK.jpg | 32384 | - | PYT3_00466 |  |  |  |  | INCUBATORS, LABORATORY | - | COOK | K-MINC-1000 | BME-PYT3 | PYT3__A | ชั้น 1 | - | Decommission | No PM | In/CAL | เครื่องหาไม่พบ
https://nsmart.nhealth-asia.com/MTDPDB01/img.php?asset_masterPageSize=100&asset_masterPage=99&files=202002251506440.COOK.jpg | 32383 | 031208020009 | PYT3_00465 |  |  |  |  | INCUBATORS, LABORATORY | A903802 | COOK | K-MINC-1000 | ART-LAB (ศูนย์ผู้มีบุตรยาก) | PYT3__A | ชั้น 6 |  | Decommission | Ex/PM | In/CAL
https://nsmart.nhealth-asia.com/MTDPDB01/img.php?asset_masterPageSize=100&asset_masterPage=99&files=202002251506440.COOK.jpg | 32382 | N/A | PYT3_00464 |  |  |  |  | INCUBATORS, LABORATORY | MI1548 | COOK | K-MINC-1000 | ART-LAB (ศูนย์ผู้มีบุตรยาก) | PYT3__A | ชั้น 6 | - | Decommission | In/PM | In/CAL | AMS CODE: 06144
https://nsmart.nhealth-asia.com/MTDPDB01/img.php?asset_masterPageSize=100&asset_masterPage=99&files=202002251506440.COOK.jpg | 32381 | 031508020016 | PYT3_00463 |  |  |  |  | INCUBATORS, LABORATORY | AC881417 | COOK | K-MINC-1000 | ART-LAB (ศูนย์ผู้มีบุตรยาก) | PYT3__A | ชั้น 6 | - | Decommission | In/PM | In/CAL | AMS CODE: 08938 vendor pm : POF TECHNOLOGY vendor cal : POF TECHNOLOGY
https://nsmart.nhealth-asia.com/MTDPDB01/img.php?asset_masterPageSize=100&asset_masterPage=99&files=201308021514480.PYT3_00462+%282%29.JPG | 32380 | N/A | PYT3_00462 |  |  |  |  | WARMING UNITS, WARMING UNIT | 705283 | KITAZATO | MP300DMH | ART-LAB (ศูนย์ผู้มีบุตรยาก) | PYT3__A | ชั้น 6 |  | Decommission | No PM | No calibration | AMS CODE: 05522
https://nsmart.nhealth-asia.com/MTDPDB01/img.php?asset_masterPageSize=100&asset_masterPage=99&files=202004201659190.K-SYSTEM+Model+T47E.jpg | 32379 | N/A | PYT3_00461 |  |  |  |  | INCUBATORS, PLATELET | 12080407 | K-SYSTEM | T47E | ART-LAB (ศูนย์ผู้มีบุตรยาก) | PYT3__A | ชั้น 6 | - | Active | In/PM | In/CAL | AMS CODE: 010502
https://nsmart.nhealth-asia.com/MTDPDB01/img.php?asset_masterPageSize=100&asset_masterPage=99&files=201702141748030.0596787ccublockt.jpg | 32378 | N/A | PYT3_00460 |  |  |  |  | INCUBATORS, TEST TUBE | 42528025 | LABNET INTERNATIONAL | D1200 | ART-LAB (ศูนย์ผู้มีบุตรยาก) | PYT3__A | ชั้น 6 | อยู่ห้องผสมตัวอ่อน | Active | In/PM | In/CAL | AMS CODE: 010116
https://nsmart.nhealth-asia.com/MTDPDB01/img.php?asset_masterPageSize=100&asset_masterPage=99&files=201803211734300.SMZ800.jpg | 32377 | N/A | PYT3_00459 | 12536 | กล้องจุลทรรศน์ |  |  | MICROSCOPES | 575485 | NIKON | SMZ800 | ART-LAB (ศูนย์ผู้มีบุตรยาก) | PYT3__A | ชั้น 6 | - | Decommission | In/PM | No calibration | AMS CODE: 02715
https://nsmart.nhealth-asia.com/MTDPDB01/img.php?asset_masterPageSize=100&asset_masterPage=99&files=202005141334450.unnamed.jpg | 32376 | N/A | PYT3_00458 |  |  |  |  | LABORATORY HOODS, LAMINAR FLOW | N/A | MEGAFIL | VLC-12073 | ART-LAB (ศูนย์ผู้มีบุตรยาก) | PYT3__A | ชั้น 6 | - | Decommission | Ex/PM | Ex/CAL | AMS CODE: 02458
https://nsmart.nhealth-asia.com/MTDPDB01/img.php?asset_masterPageSize=100&asset_masterPage=99&files=201711151010380.VAPOR+BLESE+DATUM+SER.jpg | 32375 |  | PYT3_00457 | 10144 | เครื่องทำไอระเหยของยาดมสลบ |  |  | ANESTHESIA UNITS, VAPORIZER | 02250902L | BLEASE | DATUM SEVOFLURANE | LABOR ROOM(ห้องคลอด) | PYT3__A | ชั้น 6 |  | Decommission | In/PM | In/CAL
https://nsmart.nhealth-asia.com/MTDPDB01/img.php?asset_masterPageSize=100&asset_masterPage=99&files=201707031759330.sharnFFF121.jpg | 32374 |  | PYT3_00456 | 12293 | เครื่องมือช่วยใส่ท่อช่วยหายใจ และส่องหลอดลม |  |  | LARYNGOSCOPES | N/A | WELCH ALLYN | N/A | LABOR ROOM(ห้องคลอด) | PYT3__A | ชั้น 6 |  | Active | In/PM | No calibration
https://nsmart.nhealth-asia.com/MTDPDB01/img.php?asset_masterPageSize=100&asset_masterPage=99&files=201711101617320.ANES+DRAGER+Narkomed+2B.jpg | 32373 | 3000965 | PYT3_00455 | 10134 | เครื่องดมยาสลบ |  |  | ANESTHESIA UNITS | 15569 | DRAGER | NARKOMED 2B | ANESTHESIA (วิสัญญี) | PYT3__A | ชั้น 3 | - | Decommission | Ex/PM | In/CAL
https://nsmart.nhealth-asia.com/MTDPDB01/img.php?asset_masterPageSize=100&asset_masterPage=99&files=201707251810190.M3001A1.jpg | 32372 | N/A | PYT3_00453_1 | UN034 | โมดูลวัดสัญญาณไฟฟ้าหัวใจ สัญญาณความดันโลหิตแบบภายนอก สัญญาณความดันโลหิตแบบภายใน และ เปอร์เซ็นต์ความอิ่มตวัของออกซิเจนในเลือด |  |  | MODULE, ECG/SPO2/NIBP | DE9070A8H0 | PHILIPS | M3001A | LABOR ROOM(ห้องคลอด) | PYT3__A | ชั้น 6 | - | Active | In/PM | In/CAL | AMS CODE 09667 18/06/24 old code PYT3_00454
https://nsmart.nhealth-asia.com/MTDPDB01/img.php?asset_masterPageSize=100&asset_masterPage=99&files=201802102147290.MONITOR+MP40.jpg | 32371 | N/A | PYT3_00453 | 20170 | เครื่องติดตามสัญญาณชีพและการทำงานของหัวใจ |  |  | MONITORS, BEDSIDE, PHYSIOLOGIC | DE72885765 | PHILIPS | INTELLIVUE MP40(M8003A) | LABOR ROOM(ห้องคลอด) | PYT3__A | ชั้น 6 | - | Active | In/PM | In/CAL | AMS CODE 09666
https://nsmart.nhealth-asia.com/MTDPDB01/img.php?asset_masterPageSize=100&asset_masterPage=99&files=201503201016070.BairHugger_505.jpg | 32370 | N/A | PYT3_00452 | 18851 | เครื่องให้ความอบอุ่นร่่างกายด้วยแรงลมร้อน |  |  | WARMING UNITS, PATIENT, FORCED-AIR | 90472 | BAIR HUGGER | 505 | LABOR ROOM(ห้องคลอด) | PYT3__A | ชั้น 6 | - | Decommission | In/PM | In/CAL | AMS CODE 09695
https://nsmart.nhealth-asia.com/MTDPDB01/img.php?asset_masterPageSize=100&asset_masterPage=99&files=201803151855320.LIGHT+ANAULUX+204.jpg | 32369 | N/A | PYT3_00451 | 12282 | โคมไฟผ่าตัด |  |  | LIGHTS, SURGICAL | 9602037 | HERAEUS | HANAULUX 2004 | LABOR ROOM(ห้องคลอด) | PYT3__A | ชั้น 6 | - | Decommission | In/PM | In/CAL | AMS CODE 02291
https://nsmart.nhealth-asia.com/MTDPDB01/img.php?asset_masterPageSize=100&asset_masterPage=99&files=201709241636350.WARMIN+RADIEN+OHMEDA.jpg | 32368 | N/A | PYT3_00450 | 17956 | เครื่องให้ความอุ่นแก่ทารกแรกเกิด |  |  | WARMING UNITS, PATIENT, RADIANT, INFANT | HCA200059 | OHMEDA | 2001 | LABOR ROOM(ห้องคลอด) | PYT3__A | ชั้น 6 | - | Decommission | In/PM | In/CAL | AMS CODE 02255
https://nsmart.nhealth-asia.com/MTDPDB01/img.php?asset_masterPageSize=100&asset_masterPage=99&files=201711101617320.ANES+DRAGER+Narkomed+2B.jpg | 32367 | 3000959 | PYT3_00449 | 10134 | เครื่องดมยาสลบ |  |  | ANESTHESIA UNITS | 15570 | DRAGER | NARKOMED 2B | LABOR ROOM(ห้องคลอด) | PYT3__A | ชั้น 6 |  | Decommission | In/PM | In/CAL | AMS CODE: 02592/Reinventory march2019
https://nsmart.nhealth-asia.com/MTDPDB01/img.php?asset_masterPageSize=100&asset_masterPage=99&files=201803151855320.LIGHT+ANAULUX+204.jpg | 32366 | N/A | PYT3_00448 | 12282 | โคมไฟผ่าตัด |  |  | LIGHTS, SURGICAL | 9602026 | HERAEUS | HANAULUX 2004 | LABOR ROOM(ห้องคลอด) | PYT3__A | ชั้น 6 | - | Decommission | In/PM | In/CAL | AMS CODE 02292
https://nsmart.nhealth-asia.com/MTDPDB01/img.php?asset_masterPageSize=100&asset_masterPage=99&files=201707031759330.sharnFFF121.jpg | 32365 | N/A | PYT3_00447 | 12293 | เครื่องมือช่วยใส่ท่อช่วยหายใจ และส่องหลอดลม |  |  | LARYNGOSCOPES | N/A | WELCH ALLYN | N/A | ANESTHESIA (วิสัญญี) | PYT3__A | ชั้น 3 | อยู่บนเครื่องดมยา | Decommission | In/PM | No calibration | AMS CODE: 02467
https://nsmart.nhealth-asia.com/MTDPDB01/img.php?asset_masterPageSize=100&asset_masterPage=99&files=201707251810190.M3001A1.jpg | 32364 | N/A | PYT3_00445_1 | UN034 | โมดูลวัดสัญญาณไฟฟ้าหัวใจ สัญญาณความดันโลหิตแบบภายนอก สัญญาณความดันโลหิตแบบภายใน และ เปอร์เซ็นต์ความอิ่มตวัของออกซิเจนในเลือด |  |  | MODULE, ECG/SPO2/NIBP | DE9070ABD9 | PHILIPS | M3001A | LABOR ROOM(ห้องคลอด) | PYT3__A | ชั้น 6 | - | Active | In/PM | In/CAL | AMS CODE 09669 18/06/24 old code PYT3_00446
https://nsmart.nhealth-asia.com/MTDPDB01/img.php?asset_masterPageSize=100&asset_masterPage=99&files=201802102143330.MONITOR+PHILIPS+30.jpg | 32363 | N/A | PYT3_00445 | 20170 | เครื่องติดตามสัญญาณชีพและการทำงานของหัวใจ |  |  | MONITORS, BEDSIDE, PHYSIOLOGIC | DE72892456 | PHILIPS | INTELLIVUE MP30(M8002A) | LABOR ROOM(ห้องคลอด) | PYT3__A | ชั้น 6 | - | Active | In/PM | In/CAL | AMS CODE: 09668
https://nsmart.nhealth-asia.com/MTDPDB01/img.php?asset_masterPageSize=100&asset_masterPage=99&files=201707041910090.FLOWMM7.jpg | 32362 | N/A | PYT3_00444 | 11748 | เครื่องวัดอัตราการไหลออกซิเจนชนิดใชกับระบบไปป์ไลน์ |  |  | FLOWMETERS, GAS OXYGEN | - | PURITAN BENNETT | - | LABOR ROOM(ห้องคลอด) | PYT3__A | ชั้น 6 | - | Decommission | In/PM | In/CAL | AMS CODE 02287
https://nsmart.nhealth-asia.com/MTDPDB01/img.php?asset_masterPageSize=100&asset_masterPage=99&files=201707181059380.desk1.jpg | 32361 | 3003179 | PYT3_00443 | 16158 | เครื่องวัดความดันโลหิตแบบปรอท |  |  | SPHYGMOMANOMETERS, MERCURY | SL6830 | BAUMANOMETER | - | LABOR ROOM(ห้องคลอด) | PYT3__A | ชั้น 6 |  | Decommission | No PM | No calibration | AMS CODE 02249
https://nsmart.nhealth-asia.com/MTDPDB01/img.php?asset_masterPageSize=100&asset_masterPage=99&files=201707271200350.adnacne.jpg | 32360 | N/A | PYT3_00442 | 10347 | เตียงผู้ป่วยปรับระดับด้วยไฟฟ้า |  |  | BEDS, ELECTRIC | 110611A20C(LR#3) | HILL-ROM | ADVANCE SERIES | LABOR ROOM(ห้องคลอด) | PYT3__A | ชั้น 6 | - | Decommission | In/PM | No calibration | AMS CODE 02606
https://nsmart.nhealth-asia.com/MTDPDB01/img.php?asset_masterPageSize=100&asset_masterPage=99&files=201707041910090.FLOWMM7.jpg | 32359 | 3001999 | PYT3_00441 | 11748 | เครื่องวัดอัตราการไหลออกซิเจนชนิดใชกับระบบไปป์ไลน์ |  |  | FLOWMETERS, GAS OXYGEN |  | PURITAN BENNETT | - | LABOR ROOM(ห้องคลอด) | PYT3__A | ชั้น 6 |  | Decommission | In/PM | In/CAL | AMS CODE 02286
https://nsmart.nhealth-asia.com/MTDPDB01/img.php?asset_masterPageSize=100&asset_masterPage=99&files=201712251429150.MONITOR+VITAL+CRITIKON+9301.jpg | 32358 | 3001988 | PYT3_00440 | 25209 | เครื่องตรวจวัดสัญญาณชีพ |  |  | MONITORS, PHYSIOLOGIC, VITAL SIGNS | 9301J6382 | CRITIKON DINAMAP | 9301 | LABOR ROOM(ห้องคลอด) | PYT3__A | ชั้น 6 | - | Decommission | In/PM | In/CAL | AMS CODE 02257
https://nsmart.nhealth-asia.com/MTDPDB01/img.php?asset_masterPageSize=100&asset_masterPage=99&files=201707041910090.FLOWMM7.jpg | 32357 | N/A | PYT3_00439 | 11748 | เครื่องวัดอัตราการไหลออกซิเจนชนิดใชกับระบบไปป์ไลน์ |  |  | FLOWMETERS, GAS OXYGEN | N/A | PURITAN BENNETT | - | LABOR ROOM(ห้องคลอด) | PYT3__A | ชั้น 6 |  | Decommission | No PM | No calibration | AMS CODE 02253
https://nsmart.nhealth-asia.com/MTDPDB01/img.php?asset_masterPageSize=100&asset_masterPage=99&files=201803121159110.WARM+COSYCOT.png | 32356 | 031108060028 | PYT3D_00438 | 17956 | เครื่องให้ความอุ่นแก่ทารกแรกเกิด |  |  | WARMING UNITS, PATIENT, RADIANT, INFANT | 111003000917 | FISHER & PAYKEL HEALTHCARE | COSYCOT | NURSERY(เด็กอ่อน) | PYT3__A | ชั้น 6 | - | Decommission | In/PM | In/CAL | AMS CODE 09671 14/01/2025 แผนกยังใช้งานอยู่ ทำเป็น Code D 26/6/25 ยกเลิกการใช้งาน คืนเครื่องกับทรัพย์สินแล้ว
https://nsmart.nhealth-asia.com/MTDPDB01/img.php?asset_masterPageSize=100&asset_masterPage=99&files=201712201622480.SCALE+TANITA+1584.jpg | 32355 | N/A | PYT3_00437 | 13462 | เครื่องชั่งน้ำหนักเด็ก |  |  | SCALES, INFANT | 84012331 | TANITA | 1584 | LABOR ROOM(ห้องคลอด) | PYT3__A | ชั้น 6 | - | Active | In/PM | In/CAL | AMS CODE 07235
https://nsmart.nhealth-asia.com/MTDPDB01/img.php?asset_masterPageSize=100&asset_masterPage=99&files=201808231357580.FETAL+AVALON+FM20.jpg | 32354 | N/A | PYT3_00436 |  |  |  |  | MONITORS, PHYSIOLOGIC, FETAL, ANTEPARTUM, BEDSIDE | DE53023189 | PHILIPS | AVALON FM20 | LABOR ROOM(ห้องคลอด) | PYT3__A | ชั้น 6 | - | Active | In/PM | In/CAL | AMS CODE 010124
https://nsmart.nhealth-asia.com/MTDPDB01/img.php?asset_masterPageSize=100&asset_masterPage=99&files=201808231357580.FETAL+AVALON+FM20.jpg | 32352 | N/A | PYT3_00435 |  |  |  |  | MONITORS, PHYSIOLOGIC, FETAL, ANTEPARTUM, BEDSIDE | DE53023179 | PHILIPS | AVALON FM20 | OPD OB/GYN(ศุนย์สุขภาพหญิง) | PYT3__A | ชั้น 2 | - | Decommission | In/PM | In/CAL | AMS CODE 010123
https://nsmart.nhealth-asia.com/MTDPDB01/img.php?asset_masterPageSize=100&asset_masterPage=99&files=201809070952490.Capture.PNG | 32351 | N/A | PYT3_00434 | 17588 | เครื่องวัดสัญญาณชีพผู้ป่วยขณะเคลื่อนย้าย |  |  | MONITORS, PATIENT TRANSPORT | M8B2020820097NA | EDAN | M8B | LABOR ROOM(ห้องคลอด) | PYT3__A | ชั้น 6 | - | Active | In/PM | In/CAL | AMS CODE 08218
https://nsmart.nhealth-asia.com/MTDPDB01/img.php?asset_masterPageSize=100&asset_masterPage=100&files=201707041910090.FLOWMM7.jpg | 32350 | 3002005 | PYT3_00433 | 11748 | เครื่องวัดอัตราการไหลออกซิเจนชนิดใชกับระบบไปป์ไลน์ |  |  | FLOWMETERS, GAS OXYGEN |  | PURITAN BENNETT | - | LABOR ROOM(ห้องคลอด) | PYT3__A | ชั้น 6 |  | Decommission | No PM | No calibration | AMS CODE 02303
https://nsmart.nhealth-asia.com/MTDPDB01/img.php?asset_masterPageSize=100&asset_masterPage=100&files=201508261021030.VM4.jpg | 32348 | N/A | PYT3_00432 | 25209 | เครื่องตรวจวัดสัญญาณชีพ |  |  | MONITORS, PHYSIOLOGIC, VITAL SIGNS | US94344433 | PHILIPS | SURESIGNS VM4 | LABOR ROOM(ห้องคลอด) | PYT3__A | ชั้น 6 | - | Active | In/PM | In/CAL | AMS CODE 09660
https://nsmart.nhealth-asia.com/MTDPDB01/img.php?asset_masterPageSize=100&asset_masterPage=100&files=201605261457460.201511181828510.Centuris.jpg | 32346 | N/A | PYT3_00431 | 10347 | เตียงผู้ป่วยปรับระดับด้วยไฟฟ้า |  |  | BEDS, ELECTRIC | 360524A23C | HILL-ROM | AFFINITY II | LABOR ROOM(ห้องคลอด) | PYT3__A | ชั้น 6 |  | Decommission | In/PM | No calibration | AMS CODE 02296
https://nsmart.nhealth-asia.com/MTDPDB01/img.php?asset_masterPageSize=100&asset_masterPage=100&files=201808161302380.FG.PNG | 32345 | 3002020 | PYT3_00430 | 12276 | โคมไฟส่องตรวจ |  |  | LIGHTS, EXAMINATION | 104799036 | DERUNGS LICHT AG | HALUX EXLITE | LABOR ROOM(ห้องคลอด) | PYT3__A | ชั้น 6 |  | Decommission | No PM | No calibration | AMS CODE 02350
https://nsmart.nhealth-asia.com/MTDPDB01/img.php?asset_masterPageSize=100&asset_masterPage=100&files=201707251807370.M3001A.jpg | 32344 |  | PYT3_01448_1 | UN034 | โมดูลวัดสัญญาณไฟฟ้าหัวใจ สัญญาณความดันโลหิตแบบภายนอก สัญญาณความดันโลหิตแบบภายใน และ เปอร์เซ็นต์ความอิ่มตวัของออกซิเจนในเลือด |  |  | MODULE, ECG/SPO2/NIBP/IBP/TEMP | DE9070B2B1 | PHILIPS | M3001A | PICU | PYT3__A | ชั้น 3 |  | Active | In/PM | In/CAL | 17/06/24 old code PYT3_00429
https://nsmart.nhealth-asia.com/MTDPDB01/img.php?asset_masterPageSize=100&asset_masterPage=100&files=201802102147290.MONITOR+MP40.jpg | 32343 |  | PYT3_00428 | 20170 | เครื่องติดตามสัญญาณชีพและการทำงานของหัวใจ |  |  | MONITORS, BEDSIDE, PHYSIOLOGIC | DE82029641 | PHILIPS | INTELLIVUE MP40(M8003A) | INTENSIVE CARE UNIT(ผู้ป่วยหนัก) | PYT3__A | ชั้น 3 |  | Active | In/PM | In/CAL
https://nsmart.nhealth-asia.com/MTDPDB01/img.php?asset_masterPageSize=100&asset_masterPage=100&files=201504031427290.Baxter_Colleague_CXE.jpg | 32342 | N/A | PYT3_00427 | 16495 | เครื่องควบคุมการให้ยาและสารละลายอัตโนมัติ |  |  | INFUSION PUMPS | 22021164DL | BAXTER | COLLEAGUE CXE | BME-PYT3 | PYT3__A | ชั้น 3 | - | Decommission | Ex/PM | Ex/CAL
https://nsmart.nhealth-asia.com/MTDPDB01/img.php?asset_masterPageSize=100&asset_masterPage=100&files=201610181754130.32900_TT.jpg | 32341 |  | PYT3_00426 | 11748 | เครื่องวัดอัตราการไหลออกซิเจนชนิดใชกับระบบไปป์ไลน์ |  |  | FLOWMETERS, GAS OXYGEN | N/A | PAHSCO | N/A | INTENSIVE CARE UNIT(ผู้ป่วยหนัก) | PYT3__A | ชั้น 3 |  | Active | In/PM | In/CAL
https://nsmart.nhealth-asia.com/MTDPDB01/img.php?asset_masterPageSize=100&asset_masterPage=100&files=201707271200350.adnacne.jpg | 32340 | N/A | PYT3_00425 | 10347 | เตียงผู้ป่วยปรับระดับด้วยไฟฟ้า |  |  | BEDS, ELECTRIC | 110622A43C | HILL-ROM | ADVANCE SERIES | INTENSIVE CARE UNIT(ผู้ป่วยหนัก) | PYT3__A | ชั้น 3 |  | Decommission | No PM | No calibration | AMS CODE 02613
https://nsmart.nhealth-asia.com/MTDPDB01/img.php?asset_masterPageSize=100&asset_masterPage=100&files=201706302348280.csssd.jpg | 32339 |  | PYT3_00424 |  |  |  |  | INFUSION PUMPS, MULTICHANNEL |  | BAXTER | COLLEAGUE 3 CXE | BME-PYT3 | PYT3__A | ชั้น 1 |  | Decommission | Ex/PM | Ex/CAL
https://nsmart.nhealth-asia.com/MTDPDB01/img.php?asset_masterPageSize=100&asset_masterPage=100&files=201708231957480.HeartXL1.jpg | 32338 | N/A | PYT3_00423 | 11134 | เครื่องกระตุกหัวใจ |  |  | DEFIBRILLATORS, EXTERNAL, MANUAL | US00337561 | PHILIPS | HeartStart XL (M4735A) | PICU | PYT3__A | ชั้น 3 |  | Decommission | In/PM | In/CAL | AMS CODE 06180
https://nsmart.nhealth-asia.com/MTDPDB01/img.php?asset_masterPageSize=100&asset_masterPage=100&files=201707271200350.adnacne.jpg | 32337 |  | PYT3_00422 | 10347 | เตียงผู้ป่วยปรับระดับด้วยไฟฟ้า |  |  | BEDS, ELECTRIC | 1106-22A21-C(ICU#4) | HILL-ROM | ADVANCE SERIES | INTENSIVE CARE UNIT(ผู้ป่วยหนัก) | PYT3__A | ชั้น 3 | ห้อง4 | Decommission | In/PM | No calibration
https://nsmart.nhealth-asia.com/MTDPDB01/img.php?asset_masterPageSize=100&asset_masterPage=100&files=201707222058140.Omeda+regula1.jpg | 32336 | 3000683 | PYT3_00421 | 13325 | ชุดดูดเสมหะใช้กับระบบไปป์ไลน์ |  |  | REGULATORS, SUCTION | GFHZ10330 | OHMEDA | 6-1224 | INTENSIVE CARE UNIT(ผู้ป่วยหนัก) | PYT3__A | ชั้น 3 | - | Active | In/PM | In/CAL
https://nsmart.nhealth-asia.com/MTDPDB01/img.php?asset_masterPageSize=100&asset_masterPage=100&files=201707041910090.FLOWMM7.jpg | 32335 | N/A | PYT3_00420 | 11748 | เครื่องวัดอัตราการไหลออกซิเจนชนิดใชกับระบบไปป์ไลน์ |  |  | FLOWMETERS, GAS OXYGEN |  | PURITAN BENNETT | - | INTENSIVE CARE UNIT(ผู้ป่วยหนัก) | PYT3__A | ชั้น 3 | - | Decommission | In/PM | In/CAL | AMS CODE 05523
https://nsmart.nhealth-asia.com/MTDPDB01/img.php?asset_masterPageSize=100&asset_masterPage=100&files=202107261338170.PRECISION+MEDICAL-1MFA.jpg | 32334 | N/A | PYT3_00419 | 11748 | เครื่องวัดอัตราการไหลออกซิเจนชนิดใชกับระบบไปป์ไลน์ |  |  | FLOWMETERS, GAS OXYGEN | 55023 | PRECISION MEDICAL | 1MFA | PICU | PYT3__A | ชั้น 3 |  | Decommission | In/PM | In/CAL | AMS CODE 010371
https://nsmart.nhealth-asia.com/MTDPDB01/img.php?asset_masterPageSize=100&asset_masterPage=100&files=201504031427290.Baxter_Colleague_CXE.jpg | 32333 | N/A | PYT3_00418 | 16495 | เครื่องควบคุมการให้ยาและสารละลายอัตโนมัติ |  |  | INFUSION PUMPS | 22020939DL | BAXTER | COLLEAGUE CXE | BME-PYT3 | PYT3__A | ชั้น 3 | - | Decommission | Ex/PM | Ex/CAL
https://nsmart.nhealth-asia.com/MTDPDB01/img.php?asset_masterPageSize=100&asset_masterPage=100&files=201707212219190.OHI06122.jpg | 32332 | 3003985 | PYT3_00417 | 13325 | ชุดดูดเสมหะใช้กับระบบไปป์ไลน์ |  |  | REGULATORS, SUCTION | GFFZ10313 | OHMEDA | INTERMITTENT SUCTION UNIT | INTENSIVE CARE UNIT(ผู้ป่วยหนัก) | PYT3__A | ชั้น 3 | - | Decommission | In/PM | In/CAL | AMS CODE 05531
https://nsmart.nhealth-asia.com/MTDPDB01/img.php?asset_masterPageSize=100&asset_masterPage=100&files=201707041910090.FLOWMM7.jpg | 32331 | N/A | PYT3_00416 | 11748 | เครื่องวัดอัตราการไหลออกซิเจนชนิดใชกับระบบไปป์ไลน์ |  |  | FLOWMETERS, GAS OXYGEN |  | PURITAN BENNETT | - | INTENSIVE CARE UNIT(ผู้ป่วยหนัก) | PYT3__A | ชั้น 3 |  | Decommission | In/PM | In/CAL | AMS CODE 02610
https://nsmart.nhealth-asia.com/MTDPDB01/img.php?asset_masterPageSize=100&asset_masterPage=100&files=201707271200350.adnacne.jpg | 32330 | N/A | PYT3_00415 | 10347 | เตียงผู้ป่วยปรับระดับด้วยไฟฟ้า |  |  | BEDS, ELECTRIC | 110622A00C | HILL-ROM | ADVANCE SERIES | INTENSIVE CARE UNIT(ผู้ป่วยหนัก) | PYT3__A | ชั้น 3 |  | Decommission | No PM | No calibration | AMS CODE 02403
https://nsmart.nhealth-asia.com/MTDPDB01/img.php?asset_masterPageSize=100&asset_masterPage=100&files=201609010929270.M1002A__6.jpg | 32329 |  | PYT3_00414 | UN033 | โมดูลวัดคลื่นไฟฟ้าหัวใจและการหายใจ |  |  | MODULE, ECG/RESP |  | HEWLETT PACKARD | M1002A | BME-PYT3 | PYT3__A | ชั้น 1 |  | Decommission | In/PM | In/CAL
https://nsmart.nhealth-asia.com/MTDPDB01/img.php?asset_masterPageSize=100&asset_masterPage=100&files=201707251810190.M3001A1.jpg | 32328 | 031208060029 | PYT3_00370_1 | UN034 | โมดูลวัดสัญญาณไฟฟ้าหัวใจ สัญญาณความดันโลหิตแบบภายนอก สัญญาณความดันโลหิตแบบภายใน และ เปอร์เซ็นต์ความอิ่มตวัของออกซิเจนในเลือด |  |  | MODULE, ECG/SPO2/NIBP | DE9070B3NA | PHILIPS | M3001A | INTENSIVE CARE UNIT(ผู้ป่วยหนัก) | PYT3__A | ชั้น 3 | - | Active | In/PM | In/CAL | AMS CODE 010211 17/06/24 old code PYT3_00413
https://nsmart.nhealth-asia.com/MTDPDB01/img.php?asset_masterPageSize=100&asset_masterPage=100&files=202011231101280.SONY+PVM-2053MD.JPG | 32327 | N/A | PYT3_00412 |  |  |  |  | MONITORS, CRT | 6004942 | SONY | PVM-2053MD | ART-LAB (ศูนย์ผู้มีบุตรยาก) | PYT3__A | ชั้น 6 |  | Decommission | No PM | No calibration | AMS CODE: 05317
https://nsmart.nhealth-asia.com/MTDPDB01/img.php?asset_masterPageSize=100&asset_masterPage=100&files=201708291033180.Maquet1118BetaClassic.jpg | 32326 | N/A | PYT3_00411 | 13961 | เตียงผ่าตัด |  |  | TABLES, OPERATING | 10286 | MAQUET | ALPHACLASSIC | LABOR ROOM(ห้องคลอด) | PYT3__A | ชั้น 6 | - | Active | In/PM | No calibration | AMS CODE 09642
https://nsmart.nhealth-asia.com/MTDPDB01/img.php?asset_masterPageSize=100&asset_masterPage=100&files=201504031427290.Baxter_Colleague_CXE.jpg | 32325 | N/A | PYT3_00410 | 16495 | เครื่องควบคุมการให้ยาและสารละลายอัตโนมัติ |  |  | INFUSION PUMPS | 22012132DL | BAXTER | COLLEAGUE CXE | BME-PYT3 | PYT3__A | ชั้น 3 | - | Decommission | Ex/PM | Ex/CAL
https://nsmart.nhealth-asia.com/MTDPDB01/img.php?asset_masterPageSize=100&asset_masterPage=100&files=201910051510530.ELE+FX.jpg | 32324 | N/A | PYT3_00409 | 11490 | เครืองจี้และตัดด้วยไฟฟ้า |  |  | ELECTROSURGICAL UNITS | F1F68100A | VALLEYLAB | FORCE FX | LABOR ROOM(ห้องคลอด) | PYT3__A | ชั้น 6 | - | Decommission | In/PM | In/CAL | AMS CODE 08968
https://nsmart.nhealth-asia.com/MTDPDB01/img.php?asset_masterPageSize=100&asset_masterPage=100&files=201604041143520.6600-0291-901.jpg | 32323 |  | PYT3_00408 |  |  |  |  | RESUSCITATORS, PULMONARY | 1M/7 | OHMEDA | 6600-0291-901 | LABOR ROOM(ห้องคลอด) | PYT3__A | ชั้น 6 | - | Decommission | In/PM | In/CAL | AMS CODE 05190
https://nsmart.nhealth-asia.com/MTDPDB01/img.php?asset_masterPageSize=100&asset_masterPage=100&files=201709241636350.WARMIN+RADIEN+OHMEDA.jpg | 32322 | 3001989 | PYT3_00407 | 17956 | เครื่องให้ความอุ่นแก่ทารกแรกเกิด |  |  | WARMING UNITS, PATIENT, RADIANT, INFANT | HCAZ00059 | OHMEDA | 2001 | LABOR ROOM(ห้องคลอด) | PYT3__A | ชั้น 6 | - | Decommission | In/PM | In/CAL | AMS CODE 02264
https://nsmart.nhealth-asia.com/MTDPDB01/img.php?asset_masterPageSize=100&asset_masterPage=100&files=201707141433290.maxresdefault.jpg | 32321 |  | PYT3_00406 | 10144 | เครื่องทำไอระเหยของยาดมสลบ |  |  | ANESTHESIA UNITS, VAPORIZER | ASCB-0475 | DRAGER | VAPOR 2000 | LABOR ROOM(ห้องคลอด) | PYT3__A | ชั้น 6 |  | Decommission | Ex/PM | Ex/CAL | รุ่น SEVO rane วางเครื่องซื้อนำยาZuellig Pharma
https://nsmart.nhealth-asia.com/MTDPDB01/img.php?asset_masterPageSize=100&asset_masterPage=100&files=201503201005580.Nellcor+Warm+Touch+5300A.jpg | 32320 |  | PYT3_00405 | 18851 | เครื่องให้ความอบอุ่นร่่างกายด้วยแรงลมร้อน |  |  | WARMING UNITS, PATIENT, FORCED-AIR | CI0405J391 | NELLCOR | WARMTOUCH | LABOR ROOM(ห้องคลอด) | PYT3__A | ชั้น 6 |  | Decommission | In/PM | In/CAL
https://nsmart.nhealth-asia.com/MTDPDB01/img.php?asset_masterPageSize=100&asset_masterPage=100&files=201708291036020.SurgicalTables1.jpg | 32319 | N/A | PYT3_00404 | 13961 | เตียงผ่าตัด |  |  | TABLES, OPERATING | 0153 | MAQUET | 121102C0 | LABOR ROOM(ห้องคลอด) | PYT3__A | ชั้น 6 |  | Decommission | In/PM | No calibration | AMS CODE 02693
https://nsmart.nhealth-asia.com/MTDPDB01/img.php?asset_masterPageSize=100&asset_masterPage=100&files=202211210903460.ASPIRATORS.jpg | 32318 | N/A | PYT3_00403 |  |  |  |  | ASPIRATORS, SURGICAL | NR0278 | - | - | ART-LAB (ศูนย์ผู้มีบุตรยาก) | PYT3__A | ชั้น 6 |  | Decommission | No PM | No calibration | AMS CODE: 02463
https://nsmart.nhealth-asia.com/MTDPDB01/img.php?asset_masterPageSize=100&asset_masterPage=100&files=201910051510530.ELE+FX.jpg | 32317 | N/A | PYT3_00402 | 11490 | เครืองจี้และตัดด้วยไฟฟ้า |  |  | ELECTROSURGICAL UNITS | F1F68099A | VALLEYLAB | FORCE FX | LABOR ROOM(ห้องคลอด) | PYT3__A | ชั้น 6 | - | Decommission | In/PM | In/CAL | AMS CODE 08967
https://nsmart.nhealth-asia.com/MTDPDB01/img.php?asset_masterPageSize=100&asset_masterPage=100&files=201510020931490.3.jpg | 32316 | N/A | PYT3_00401 | 11748 | เครื่องวัดอัตราการไหลออกซิเจนชนิดใชกับระบบไปป์ไลน์ |  |  | FLOWMETERS, GAS OXYGEN | (W9-OF-06) | PAHSCO | 11010075 | WARD 9 | PYT3__A | ชั้น 9 | - | Active | In/PM | In/CAL | AMS CODE 08960
https://nsmart.nhealth-asia.com/MTDPDB01/img.php?asset_masterPageSize=100&asset_masterPage=100&files=201707222058140.Omeda+regula1.jpg | 32315 |  | PYT3_00400 | 13325 | ชุดดูดเสมหะใช้กับระบบไปป์ไลน์ |  |  | REGULATORS, SUCTION | GFHZ11768 | OHMEDA | 6-1224 | LABOR ROOM(ห้องคลอด) | PYT3__A | ชั้น 6 |  | Active | In/PM | In/CAL
https://nsmart.nhealth-asia.com/MTDPDB01/img.php?asset_masterPageSize=100&asset_masterPage=100&files=201806062233370.LIGHT+HERAEUS+HANAULUX+2003.jpg | 32314 | N/A | PYT3_00399 | 12282 | โคมไฟผ่าตัด |  |  | LIGHTS, SURGICAL | 9602013 | HERAEUS | HANAULUX 2003 | LABOR ROOM(ห้องคลอด) | PYT3__A | ชั้น 6 | - | Decommission | In/PM | In/CAL | AMS CODE 02289
https://nsmart.nhealth-asia.com/MTDPDB01/img.php?asset_masterPageSize=100&asset_masterPage=100&files=201707181023090.standbymo.jpg | 32313 | N/A | PYT3_00398 | 16158 | เครื่องวัดความดันโลหิตแบบปรอท |  |  | SPHYGMOMANOMETERS, MERCURY | SL7046 | BAUMANOMETER | STANDBY MODEL | LABOR ROOM(ห้องคลอด) | PYT3__A | ชั้น 6 |  | Decommission | No PM | No calibration | AMS CODE 02268
https://nsmart.nhealth-asia.com/MTDPDB01/img.php?asset_masterPageSize=100&asset_masterPage=100&files=201707041910090.FLOWMM7.jpg | 32312 | N/A | PYT3_00397 | 11748 | เครื่องวัดอัตราการไหลออกซิเจนชนิดใชกับระบบไปป์ไลน์ |  |  | FLOWMETERS, GAS OXYGEN |  | PURITAN BENNETT | - | LABOR ROOM(ห้องคลอด) | PYT3__A | ชั้น 6 |  | Decommission | No PM | No calibration | AMS CODE 02299
https://nsmart.nhealth-asia.com/MTDPDB01/img.php?asset_masterPageSize=100&asset_masterPage=100&files=201707271200350.adnacne.jpg | 32311 | N/A | PYT3_00396 | 10347 | เตียงผู้ป่วยปรับระดับด้วยไฟฟ้า |  |  | BEDS, ELECTRIC | 110644A44C(LR#2) | HILL-ROM | ADVANCE SERIES | LABOR ROOM(ห้องคลอด) | PYT3__A | ชั้น 3 | icu2 ห้อง8 | Decommission | In/PM | No calibration | AMS CODE 02629
https://nsmart.nhealth-asia.com/MTDPDB01/img.php?asset_masterPageSize=100&asset_masterPage=100&files=201806062233370.LIGHT+HERAEUS+HANAULUX+2003.jpg | 32310 | N/A | PYT3_00395 | 12282 | โคมไฟผ่าตัด |  |  | LIGHTS, SURGICAL | 9602014 | HERAEUS | HANAULUX 2003 | LABOR ROOM(ห้องคลอด) | PYT3__A | ชั้น 6 | - | Decommission | In/PM | In/CAL | AMS CODE 02275
https://nsmart.nhealth-asia.com/MTDPDB01/img.php?asset_masterPageSize=100&asset_masterPage=100&files=201707271200350.adnacne.jpg | 32309 |  | PYT3_00394 | 10347 | เตียงผู้ป่วยปรับระดับด้วยไฟฟ้า |  |  | BEDS, ELECTRIC | 110622A02C | HILL-ROM | ADVANCE SERIES | LABOR ROOM(ห้องคลอด) | PYT3__A | ชั้น 6 |  | Decommission | In/PM | No calibration
https://nsmart.nhealth-asia.com/MTDPDB01/img.php?asset_masterPageSize=100&asset_masterPage=100&files=201605261457460.201511181828510.Centuris.jpg | 32308 | 3001986 | PYT3_00393 | 10347 | เตียงผู้ป่วยปรับระดับด้วยไฟฟ้า |  |  | BEDS, ELECTRIC | 360524A24C | HILL-ROM | AFFINITY II | LABOR ROOM(ห้องคลอด) | PYT3__A | ชั้น 6 |  | Decommission | In/PM | No calibration | AMS CODE 02259
https://nsmart.nhealth-asia.com/MTDPDB01/img.php?asset_masterPageSize=100&asset_masterPage=100&files=201803151855320.LIGHT+ANAULUX+204.jpg | 32307 | 3001987 | PYT3_00392 | 12282 | โคมไฟผ่าตัด |  |  | LIGHTS, SURGICAL | 9602012 | HERAEUS | HANAULUX 2004 | LABOR ROOM(ห้องคลอด) | PYT3__A | ชั้น 6 | - | Decommission | In/PM | In/CAL | AMS CODE 02270
https://nsmart.nhealth-asia.com/MTDPDB01/img.php?asset_masterPageSize=100&asset_masterPage=100&files=201605261457460.201511181828510.Centuris.jpg | 32306 | N/A | PYT3_00391 | 10347 | เตียงผู้ป่วยปรับระดับด้วยไฟฟ้า |  |  | BEDS, ELECTRIC | 360524A30C(LR#1) | HILL-ROM | AFFINITY II | LABOR ROOM(ห้องคลอด) | PYT3__A | ชั้น 6 |  | Decommission | In/PM | No calibration | AMS CODE 02273
https://nsmart.nhealth-asia.com/MTDPDB01/img.php?asset_masterPageSize=100&asset_masterPage=100&files=201508261021030.VM4.jpg | 32304 | N/A | PYT3_00390 | 25209 | เครื่องตรวจวัดสัญญาณชีพ |  |  | MONITORS, PHYSIOLOGIC, VITAL SIGNS | US94339191 | PHILIPS | SURESIGNS VM4 | LABOR ROOM(ห้องคลอด) | PYT3__A | ชั้น 6 | - | Active | In/PM | In/CAL | AMS CODE 09661
https://nsmart.nhealth-asia.com/MTDPDB01/img.php?asset_masterPageSize=100&asset_masterPage=100&files=201803151324520.ASPI+AMEDA+COM.JPG | 32303 | N/A | PYT3_00389 | 15016 | เครื่องดูดเสมหะแบบพกพา |  |  | ASPIRATORS, EMERGENCY | AD605034 | AMEDA EGNALL | COMPACT 30 II | LABOR ROOM(ห้องคลอด) | PYT3__A | ชั้น 6 | - | Decommission | In/PM | In/CAL | AMS CODE 02261
https://nsmart.nhealth-asia.com/MTDPDB01/img.php?asset_masterPageSize=100&asset_masterPage=100&files=201803151855320.LIGHT+ANAULUX+204.jpg | 32302 | 3001984 | PYT3_00388 | 12282 | โคมไฟผ่าตัด |  |  | LIGHTS, SURGICAL | 9602015 | HERAEUS | HANAULUX 2004 | LABOR ROOM(ห้องคลอด) | PYT3__A | ชั้น 6 | - | Decommission | In/PM | In/CAL | AMS CODE 02263
https://nsmart.nhealth-asia.com/MTDPDB01/img.php?asset_masterPageSize=100&asset_masterPage=100&files=201504031427290.Baxter_Colleague_CXE.jpg | 32301 | N/A | PYT3_00387 | 16495 | เครื่องควบคุมการให้ยาและสารละลายอัตโนมัติ |  |  | INFUSION PUMPS | 21110481DL | BAXTER | COLLEAGUE CXE | BME-PYT3 | PYT3__A | ชั้น 3 | - | Decommission | Ex/PM | Ex/CAL
https://nsmart.nhealth-asia.com/MTDPDB01/img.php?asset_masterPageSize=100&asset_masterPage=100&files=201504031427290.Baxter_Colleague_CXE.jpg | 32300 | N/A | PYT3_00386 | 16495 | เครื่องควบคุมการให้ยาและสารละลายอัตโนมัติ |  |  | INFUSION PUMPS | 21110479DL | BAXTER | COLLEAGUE CXE | BME-PYT3 | PYT3__A | ชั้น 3 | - | Decommission | Ex/PM | Ex/CAL
https://nsmart.nhealth-asia.com/MTDPDB01/img.php?asset_masterPageSize=100&asset_masterPage=100&files=201504031427290.Baxter_Colleague_CXE.jpg | 32299 | N/A | PYT3_00385 | 16495 | เครื่องควบคุมการให้ยาและสารละลายอัตโนมัติ |  |  | INFUSION PUMPS | 22020433DL | BAXTER | COLLEAGUE CXE | BME-PYT3 | PYT3__A | ชั้น 3 | - | Decommission | Ex/PM | Ex/CAL
https://nsmart.nhealth-asia.com/MTDPDB01/img.php?asset_masterPageSize=100&asset_masterPage=100&files=202003101532520.WHIRLPOOL+WRN-514GX.png | 32298 | N/A | PYT3_00384 | 13315 | ตู้เย็น |  |  | REFRIGERATORS | 70100570 | WHIRLPOOL | WRN-514GX | LABOR ROOM(ห้องคลอด) | PYT3__A | ชั้น 6 | - | Decommission | In/PM | In/CAL | AMS CODE 06084 รุ่น : WRD-722
https://nsmart.nhealth-asia.com/MTDPDB01/img.php?asset_masterPageSize=100&asset_masterPage=100&files=201707181059380.desk1.jpg | 32297 | N/A | PYT3_00383 | 16158 | เครื่องวัดความดันโลหิตแบบปรอท |  |  | SPHYGMOMANOMETERS, MERCURY | SL6861 | BAUMANOMETER | - | OPD UROLOGY (ทางเดินปัสสาวะ) | PYT3__A | ชั้น 18 |  | Active | In/PM | In/CAL | AMS CODE 02254
https://nsmart.nhealth-asia.com/MTDPDB01/img.php?asset_masterPageSize=100&asset_masterPage=100&files=201707181023090.standbymo.jpg | 32296 | 3002001 | PYT3_00382 | 16158 | เครื่องวัดความดันโลหิตแบบปรอท |  |  | SPHYGMOMANOMETERS, MERCURY | SL7168 | BAUMANOMETER | STANDBY MODEL | LABOR ROOM(ห้องคลอด) | PYT3__A | ชั้น 6 | - | Decommission | In/PM | In/CAL | AMS CODE 02274
https://nsmart.nhealth-asia.com/MTDPDB01/img.php?asset_masterPageSize=100&asset_masterPage=100&files=201712231429220.SCALE+SECA+220.jpg | 32295 | N/A | PYT3_00381 | 13461 | เครื่องชั่งน้ำหนัก |  |  | SCALES, PATIENT, FLOOR | N/A | SECA | 220 | LABOR ROOM(ห้องคลอด) | PYT3__A | ชั้น 6 |  | Decommission | No PM | No calibration | AMS CODE 02250
https://nsmart.nhealth-asia.com/MTDPDB01/img.php?asset_masterPageSize=100&asset_masterPage=100&files=201707041910090.FLOWMM7.jpg | 32294 |  | PYT3_00380 | 11748 | เครื่องวัดอัตราการไหลออกซิเจนชนิดใชกับระบบไปป์ไลน์ |  |  | FLOWMETERS, GAS OXYGEN |  | PURITAN BENNETT | - | INTENSIVE CARE UNIT(ผู้ป่วยหนัก) | PYT3__A | ชั้น 3 | - | Decommission | In/PM | In/CAL
https://nsmart.nhealth-asia.com/MTDPDB01/img.php?asset_masterPageSize=100&asset_masterPage=100&files=201711162239290.SRYRING+ARGUS2+600.jpg | 32293 | 3009411 | PYT3_00379 | 13217 | เครื่องให้สารละลายด้วยกระบอกไซริงค์ |  |  | INFUSION PUMPS, SYRINGE | 5586424 | CODAN ARGUS AG | ARGUS 600 D | BME-PYT3 | PYT3__A | ชั้น 3 |  | Decommission | In/PM | In/CAL | AMS CODE 08910
https://nsmart.nhealth-asia.com/MTDPDB01/img.php?asset_masterPageSize=100&asset_masterPage=100&files=201707222058140.Omeda+regula1.jpg | 32287 | 030808100035 | PYT3_00378 | 13325 | ชุดดูดเสมหะใช้กับระบบไปป์ไลน์ |  |  | REGULATORS, SUCTION | GFHM01342 | OHMEDA | 6-1224 | WARD 12 | PYT3__A | ชั้น 12 | - | Decommission | In/PM | In/CAL | AMS CODE 08252
https://nsmart.nhealth-asia.com/MTDPDB01/img.php?asset_masterPageSize=100&asset_masterPage=100&files=201707271200350.adnacne.jpg | 32286 | N/A | PYT3_00377 | 10347 | เตียงผู้ป่วยปรับระดับด้วยไฟฟ้า |  |  | BEDS, ELECTRIC | 110622A13C | HILL-ROM | ADVANCE SERIES | INTENSIVE CARE UNIT(ผู้ป่วยหนัก) | PYT3__A | ชั้น 3 |  | Decommission | No PM | In/CAL | AMS CODE 02424
https://nsmart.nhealth-asia.com/MTDPDB01/img.php?asset_masterPageSize=100&asset_masterPage=100&files=201802102147290.MONITOR+MP40.jpg | 32285 | 031308060029 | PYT3_00376 | 20170 | เครื่องติดตามสัญญาณชีพและการทำงานของหัวใจ |  |  | MONITORS, BEDSIDE, PHYSIOLOGIC | DE82029645 | PHILIPS | INTELLIVUE MP40(M8003A) | INTENSIVE CARE UNIT(ผู้ป่วยหนัก) | PYT3__A | ชั้น 3 |  | Decommission | In/PM | In/CAL
https://nsmart.nhealth-asia.com/MTDPDB01/img.php?asset_masterPageSize=100&asset_masterPage=100&files=201707251807370.M3001A.jpg | 32284 |  | PYT3_00376_1 | UN034 | โมดูลวัดสัญญาณไฟฟ้าหัวใจ สัญญาณความดันโลหิตแบบภายนอก สัญญาณความดันโลหิตแบบภายใน และ เปอร์เซ็นต์ความอิ่มตวัของออกซิเจนในเลือด |  |  | MODULE, ECG/SPO2/NIBP/IBP/TEMP | DE9070B2AM | PHILIPS | M3001A | INTENSIVE CARE UNIT(ผู้ป่วยหนัก) | PYT3__A | ชั้น 3 |  | Active | In/PM | In/CAL | 17/06/24 old code PYT3_00375
https://nsmart.nhealth-asia.com/MTDPDB01/img.php?asset_masterPageSize=100&asset_masterPage=100&files=201510020931300.3.jpg | 32283 |  | PYT3_00374 | 11748 | เครื่องวัดอัตราการไหลออกซิเจนชนิดใชกับระบบไปป์ไลน์ |  |  | FLOWMETERS, GAS OXYGEN | 11010075(ICU-OF3) | PAHSCO | 0-15 L/MIN | INTENSIVE CARE UNIT(ผู้ป่วยหนัก) | PYT3__A | ชั้น 3 |  | Active | In/PM | In/CAL
https://nsmart.nhealth-asia.com/MTDPDB01/img.php?asset_masterPageSize=100&asset_masterPage=100&files=201707222058140.Omeda+regula1.jpg | 32282 | 030808100036 | PYT3_00373 | 13325 | ชุดดูดเสมหะใช้กับระบบไปป์ไลน์ |  |  | REGULATORS, SUCTION | GFHM01340 | OHMEDA | 6-1224 | INTENSIVE CARE UNIT(ผู้ป่วยหนัก) | PYT3__A | ชั้น 3 |  | Decommission | No PM | In/CAL | AMS CODE 08253
https://nsmart.nhealth-asia.com/MTDPDB01/img.php?asset_masterPageSize=100&asset_masterPage=100&files=201711201848500.INFU+ACOMED+uVP5005.jpg | 32281 | 3009071 | PYT3_00372 | 16495 | เครื่องควบคุมการให้ยาและสารละลายอัตโนมัติ |  |  | INFUSION PUMPS | 2264401 | ARCOMED | uVP 5005 | BME-PYT3 | PYT3__A | ชั้น 3 |  | Decommission | No PM | No calibration | AMS CODE 05255
https://nsmart.nhealth-asia.com/MTDPDB01/img.php?asset_masterPageSize=100&asset_masterPage=100&files=201707251807370.M3001A.jpg | 32280 |  | PYT3_01560_1 | UN034 | โมดูลวัดสัญญาณไฟฟ้าหัวใจ สัญญาณความดันโลหิตแบบภายนอก สัญญาณความดันโลหิตแบบภายใน และ เปอร์เซ็นต์ความอิ่มตวัของออกซิเจนในเลือด |  |  | MODULE, ECG/SPO2/NIBP/IBP/TEMP | DE9070COMT | PHILIPS | M3001A | PICU | PYT3__A | ชั้น 3 |  | Decommission | In/PM | In/CAL | 17/06/24 old code PYT3_00371
https://nsmart.nhealth-asia.com/MTDPDB01/img.php?asset_masterPageSize=100&asset_masterPage=100&files=201802102147290.MONITOR+MP40.jpg | 32279 |  | PYT3_00370 | 20170 | เครื่องติดตามสัญญาณชีพและการทำงานของหัวใจ |  |  | MONITORS, BEDSIDE, PHYSIOLOGIC | DE82029650 | PHILIPS | INTELLIVUE MP40(M8003A) | INTENSIVE CARE UNIT(ผู้ป่วยหนัก) | PYT3__A | ชั้น 3 |  | Active | In/PM | In/CAL
https://nsmart.nhealth-asia.com/MTDPDB01/img.php?asset_masterPageSize=100&asset_masterPage=100&files=202107261338170.PRECISION+MEDICAL-1MFA.jpg | 32278 | N/A | PYT3_00369 | 11748 | เครื่องวัดอัตราการไหลออกซิเจนชนิดใชกับระบบไปป์ไลน์ |  |  | FLOWMETERS, GAS OXYGEN | 55021(OF-PICU-21) | PRECISION MEDICAL | 1MFA | PICU | PYT3__A | ชั้น 3 | - | Active | In/PM | In/CAL | AMS CODE 010369
https://nsmart.nhealth-asia.com/MTDPDB01/img.php?asset_masterPageSize=100&asset_masterPage=100&files=201707271200350.adnacne.jpg | 32277 | 3002308 | PYT3_00368 | 10347 | เตียงผู้ป่วยปรับระดับด้วยไฟฟ้า |  |  | BEDS, ELECTRIC | 110622A35C(ICU#3) | HILL-ROM | ADVANCE SERIES | INTENSIVE CARE UNIT(ผู้ป่วยหนัก) | PYT3__A | ชั้น 3 | ห้อง14 | Decommission | In/PM | No calibration | AMS CODE 05526
https://nsmart.nhealth-asia.com/MTDPDB01/img.php?asset_masterPageSize=100&asset_masterPage=100&files=201707271200350.adnacne.jpg | 32276 |  | PYT3_00367 | 10347 | เตียงผู้ป่วยปรับระดับด้วยไฟฟ้า |  |  | BEDS, ELECTRIC | 110622A31C(ICU#2) | HILL-ROM | ADVANCE SERIES | INTENSIVE CARE UNIT(ผู้ป่วยหนัก) | PYT3__A | ชั้น 3 | ห้อง6 | Decommission | In/PM | No calibration
https://nsmart.nhealth-asia.com/MTDPDB01/img.php?asset_masterPageSize=100&asset_masterPage=100&files=201707041910090.FLOWMM7.jpg | 32275 | N/A | PYT3_00366 | 11748 | เครื่องวัดอัตราการไหลออกซิเจนชนิดใชกับระบบไปป์ไลน์ |  |  | FLOWMETERS, GAS OXYGEN |  | PURITAN BENNETT | - | INTENSIVE CARE UNIT(ผู้ป่วยหนัก) | PYT3__A | ชั้น 3 |  | Decommission | In/PM | In/CAL | AMS CODE 02626
https://nsmart.nhealth-asia.com/MTDPDB01/img.php?asset_masterPageSize=100&asset_masterPage=100&files=201707212219190.OHI06122.jpg | 32274 | N/A | PYT3_00365 | 13325 | ชุดดูดเสมหะใช้กับระบบไปป์ไลน์ |  |  | REGULATORS, SUCTION | GFFZ10311 | OHMEDA | INTERMITTENT SUCTION UNIT | INTENSIVE CARE UNIT(ผู้ป่วยหนัก) | PYT3__A | ชั้น 3 |  | Decommission | No PM | In/CAL | AMS CODE 02561
https://nsmart.nhealth-asia.com/MTDPDB01/img.php?asset_masterPageSize=100&asset_masterPage=100&files=201611091108510.PM3300.jpg | 32273 |  | PYT3_00364 | 13325 | ชุดดูดเสมหะใช้กับระบบไปป์ไลน์ |  |  | REGULATORS, SUCTION | 60803 | PRECISION MEDICAL | PM3300 | INTENSIVE CARE UNIT(ผู้ป่วยหนัก) | PYT3__A | ชั้น 3 |  | Decommission | No PM | In/CAL
https://nsmart.nhealth-asia.com/MTDPDB01/img.php?asset_masterPageSize=100&asset_masterPage=100&files=201707271200350.adnacne.jpg | 32272 |  | PYT3_00363 | 10347 | เตียงผู้ป่วยปรับระดับด้วยไฟฟ้า |  |  | BEDS, ELECTRIC |  | HILL-ROM | ADVANCE SERIES | WARD 15 | PYT3__A | ชั้น 15 |  | Decommission | In/PM | No calibration
https://nsmart.nhealth-asia.com/MTDPDB01/img.php?asset_masterPageSize=100&asset_masterPage=100&files=201802102147290.MONITOR+MP40.jpg | 32271 | N/A | PYT3_00362 | 20170 | เครื่องติดตามสัญญาณชีพและการทำงานของหัวใจ |  |  | MONITORS, BEDSIDE, PHYSIOLOGIC | DE82020144 | PHILIPS | INTELLIVUE MP40(M8003A) | INTENSIVE CARE UNIT(ผู้ป่วยหนัก) | PYT3__A | ชั้น 3 | - | Decommission | In/PM | In/CAL | AMS CODE 08867
https://nsmart.nhealth-asia.com/MTDPDB01/img.php?asset_masterPageSize=100&asset_masterPage=100&files=201707251810190.M3001A1.jpg | 32270 | N/A | PYT3_01559_1 | UN034 | โมดูลวัดสัญญาณไฟฟ้าหัวใจ สัญญาณความดันโลหิตแบบภายนอก สัญญาณความดันโลหิตแบบภายใน และ เปอร์เซ็นต์ความอิ่มตวัของออกซิเจนในเลือด |  |  | MODULE, ECG/SPO2/NIBP | DE9070A19E | PHILIPS | M3001A | INTENSIVE CARE UNIT(ผู้ป่วยหนัก) | PYT3__A | ชั้น 3 |  | Decommission | In/PM | In/CAL | AMS CODE 09717 17/06/24 old code PYT3_00361
https://nsmart.nhealth-asia.com/MTDPDB01/img.php?asset_masterPageSize=100&asset_masterPage=100&files=201707031806420.GOODFLOWWW.jpg | 32269 | N/A | PYT3_00360 | 11748 | เครื่องวัดอัตราการไหลออกซิเจนชนิดใชกับระบบไปป์ไลน์ |  |  | FLOWMETERS, GAS OXYGEN | 205080022003 | GOOD-FLOW | - | INTENSIVE CARE UNIT(ผู้ป่วยหนัก) | PYT3__A | ชั้น 3 |  | Defective | In/PM | In/CAL | AMS CODE 07248
https://nsmart.nhealth-asia.com/MTDPDB01/img.php?asset_masterPageSize=100&asset_masterPage=100&files=201504031427290.Baxter_Colleague_CXE.jpg | 32268 | N/A | PYT3_00359 | 16495 | เครื่องควบคุมการให้ยาและสารละลายอัตโนมัติ |  |  | INFUSION PUMPS | 22021113DL | BAXTER | COLLEAGUE CXE | BME-PYT3 | PYT3__A | ชั้น 3 | - | Decommission | Ex/PM | Ex/CAL
https://nsmart.nhealth-asia.com/MTDPDB01/img.php?asset_masterPageSize=100&asset_masterPage=100&files=201802102147290.MONITOR+MP40.jpg | 32267 | N/A | PYT3_00358 | 20170 | เครื่องติดตามสัญญาณชีพและการทำงานของหัวใจ |  |  | MONITORS, BEDSIDE, PHYSIOLOGIC | DE82023885 | PHILIPS | INTELLIVUE MP40(M8003A) | INTENSIVE CARE UNIT(ผู้ป่วยหนัก) | PYT3__A | ชั้น 3 | - | Active | In/PM | In/CAL | AMS CODE 09714
https://nsmart.nhealth-asia.com/MTDPDB01/img.php?asset_masterPageSize=100&asset_masterPage=100&files=201707251810190.M3001A1.jpg | 32266 | N/A | PYT3_00357 | UN034 | โมดูลวัดสัญญาณไฟฟ้าหัวใจ สัญญาณความดันโลหิตแบบภายนอก สัญญาณความดันโลหิตแบบภายใน และ เปอร์เซ็นต์ความอิ่มตวัของออกซิเจนในเลือด |  |  | MODULE, ECG/SPO2/NIBP | DE717L4063 | PHILIPS | M3001A | INTENSIVE CARE UNIT(ผู้ป่วยหนัก) | PYT3__A | ชั้น 3 | - | Active | In/PM | In/CAL | AMS CODE 09715
https://nsmart.nhealth-asia.com/MTDPDB01/img.php?asset_masterPageSize=100&asset_masterPage=100&files=201504031427290.Baxter_Colleague_CXE.jpg | 32265 | N/A | PYT3_00356 | 16495 | เครื่องควบคุมการให้ยาและสารละลายอัตโนมัติ |  |  | INFUSION PUMPS | 22021111DL | BAXTER | COLLEAGUE CXE | BME-PYT3 | PYT3__A | ชั้น 3 | - | Decommission | Ex/PM | Ex/CAL
https://nsmart.nhealth-asia.com/MTDPDB01/img.php?asset_masterPageSize=100&asset_masterPage=100&files=201707271200350.adnacne.jpg | 32264 | N/A | PYT3_00355 | 10347 | เตียงผู้ป่วยปรับระดับด้วยไฟฟ้า |  |  | BEDS, ELECTRIC | 110622A40C | HILL-ROM | ADVANCE SERIES | INTENSIVE CARE UNIT(ผู้ป่วยหนัก) | PYT3__A | ชั้น 3 | - | Decommission | In/PM | No calibration | AMS CODE 02560
https://nsmart.nhealth-asia.com/MTDPDB01/img.php?asset_masterPageSize=100&asset_masterPage=100&files=201504031427290.Baxter_Colleague_CXE.jpg | 32263 | N/A | PYT3_00354 | 16495 | เครื่องควบคุมการให้ยาและสารละลายอัตโนมัติ |  |  | INFUSION PUMPS | 22020813DL | BAXTER | COLLEAGUE CXE | BME-PYT3 | PYT3__A | ชั้น 3 | - | Decommission | Ex/PM | Ex/CAL
https://nsmart.nhealth-asia.com/MTDPDB01/img.php?asset_masterPageSize=100&asset_masterPage=100&files=201707041910090.FLOWMM7.jpg | 32262 | 3002391 | PYT3_00353 | 11748 | เครื่องวัดอัตราการไหลออกซิเจนชนิดใชกับระบบไปป์ไลน์ |  |  | FLOWMETERS, GAS OXYGEN |  | PURITAN BENNETT | - | INTENSIVE CARE UNIT(ผู้ป่วยหนัก) | PYT3__A | ชั้น 3 | - | Decommission | In/PM | In/CAL | AMS CODE 02618
https://nsmart.nhealth-asia.com/MTDPDB01/img.php?asset_masterPageSize=100&asset_masterPage=100&files=201707251807370.M3001A.jpg | 32261 |  | PYT3_00352 | UN034 | โมดูลวัดสัญญาณไฟฟ้าหัวใจ สัญญาณความดันโลหิตแบบภายนอก สัญญาณความดันโลหิตแบบภายใน และ เปอร์เซ็นต์ความอิ่มตวัของออกซิเจนในเลือด |  |  | MODULE, ECG/SPO2/NIBP/IBP/TEMP | DE9070A3WW | PHILIPS | M3001A | INTENSIVE CARE UNIT(ผู้ป่วยหนัก) | PYT3__A | ชั้น 3 |  | Active | In/PM | In/CAL
https://nsmart.nhealth-asia.com/MTDPDB01/img.php?asset_masterPageSize=100&asset_masterPage=100&files=201802102147290.MONITOR+MP40.jpg | 32260 | 031308060001 | PYT3_00351 | 20170 | เครื่องติดตามสัญญาณชีพและการทำงานของหัวใจ |  |  | MONITORS, BEDSIDE, PHYSIOLOGIC | DE82088636 | PHILIPS | INTELLIVUE MP40(M8003A) | INTENSIVE CARE UNIT(ผู้ป่วยหนัก) | PYT3__A | ชั้น 3 |  | Decommission | In/PM | In/CAL
https://nsmart.nhealth-asia.com/MTDPDB01/img.php?asset_masterPageSize=100&asset_masterPage=100&files=201707031806420.GOODFLOWWW.jpg | 32259 | N/A | PYT3_00350 | 11748 | เครื่องวัดอัตราการไหลออกซิเจนชนิดใชกับระบบไปป์ไลน์ |  |  | FLOWMETERS, GAS OXYGEN | 205080022001 | GOOD-FLOW | - | INTENSIVE CARE UNIT(ผู้ป่วยหนัก) | PYT3__A | ชั้น 3 | - | Decommission | In/PM | In/CAL | AMS CODE 07246
https://nsmart.nhealth-asia.com/MTDPDB01/img.php?asset_masterPageSize=100&asset_masterPage=100&files=201909301731320.DERUNGS+LICHT+AG+HALUX+LED+20-1+P+SX.png | 32258 |  | PYT3_00349 | 12276 | โคมไฟส่องตรวจ |  |  | LIGHTS, EXAMINATION | 104799036 | DERUNGS LICHT AG | HALUX LED 20-1 P SX | PICU | PYT3__A | ชั้น 3 |  | Decommission | In/PM | No calibration
https://nsmart.nhealth-asia.com/MTDPDB01/img.php?asset_masterPageSize=100&asset_masterPage=100&files=201502041610290.HeartStartXL.jpg | 32257 | N/A | PYT3_00348 | 11134 | เครื่องกระตุกหัวใจ |  |  | DEFIBRILLATORS, EXTERNAL, MANUAL | USN1203016 | PHILIPS | HeartStart XL+ (861290) | INTENSIVE CARE UNIT(ผู้ป่วยหนัก) | PYT3__A | ชั้น 3 |  | Decommission | In/PM | In/CAL | AMS CODE 010313
https://nsmart.nhealth-asia.com/MTDPDB01/img.php?asset_masterPageSize=100&asset_masterPage=100&files=201707271200350.adnacne.jpg | 32256 | 3002307 | PYT3_00347 | 10347 | เตียงผู้ป่วยปรับระดับด้วยไฟฟ้า |  |  | BEDS, ELECTRIC | 110644A29C | HILL-ROM | ADVANCE SERIES | INTENSIVE CARE UNIT(ผู้ป่วยหนัก) | PYT3__A | ชั้น 3 | - | Decommission | In/PM | No calibration | AMS CODE 02634
https://nsmart.nhealth-asia.com/MTDPDB01/img.php?asset_masterPageSize=100&asset_masterPage=100&files=201902050926320.bci-3180_resize.jpg | 32255 | N/A | PYT3_00346 | 17148 | เครื่องวัดและติดตามเปอร์เซ็นต์ความอิ่มตัวของออกซิเจน |  |  | OXIMETERS, PULSE | 705842080 | BCI | 3180 | INTENSIVE CARE UNIT(ผู้ป่วยหนัก) | PYT3__A | ชั้น 3 |  | Decommission | In/PM | In/CAL | AMS CODE 06139
https://nsmart.nhealth-asia.com/MTDPDB01/img.php?asset_masterPageSize=100&asset_masterPage=100&files=201504031427290.Baxter_Colleague_CXE.jpg | 32254 | N/A | PYT3_00345 | 16495 | เครื่องควบคุมการให้ยาและสารละลายอัตโนมัติ |  |  | INFUSION PUMPS | 22020876DL | BAXTER | COLLEAGUE CXE | BME-PYT3 | PYT3__A | ชั้น 3 | - | Decommission | Ex/PM | Ex/CAL
https://nsmart.nhealth-asia.com/MTDPDB01/img.php?asset_masterPageSize=100&asset_masterPage=100&files=201504031427290.Baxter_Colleague_CXE.jpg | 32253 |  | PYT3_00344 | 16495 | เครื่องควบคุมการให้ยาและสารละลายอัตโนมัติ |  |  | INFUSION PUMPS | 22020039DL | BAXTER | COLLEAGUE CXE | BME-PYT3 | PYT3__A | ชั้น 3 |  | Decommission | Ex/PM | Ex/CAL
https://nsmart.nhealth-asia.com/MTDPDB01/img.php?asset_masterPageSize=100&asset_masterPage=100&files=201707271200350.adnacne.jpg | 32252 | N/A | PYT3_00343 | 10347 | เตียงผู้ป่วยปรับระดับด้วยไฟฟ้า |  |  | BEDS, ELECTRIC | 110622A30C | HILL-ROM | ADVANCE SERIES | INTENSIVE CARE UNIT(ผู้ป่วยหนัก) | PYT3__A | ชั้น 3 |  | Decommission | No PM | In/CAL | AMS CODE 06017
https://nsmart.nhealth-asia.com/MTDPDB01/img.php?asset_masterPageSize=100&asset_masterPage=100&files=201711201848500.INFU+ACOMED+uVP5005.jpg | 32251 | N/A | PYT3_00342 | 16495 | เครื่องควบคุมการให้ยาและสารละลายอัตโนมัติ |  |  | INFUSION PUMPS | 2260401 | ARCOMED | uVP 5005 | BME-PYT3 | PYT3__A | ชั้น 3 | - | Decommission | In/PM | In/CAL | AMS CODE 05251
https://nsmart.nhealth-asia.com/MTDPDB01/img.php?asset_masterPageSize=100&asset_masterPage=100&files=201707061133510.PAHSCO.jpg | 32250 | N/A | PYT3_00341 | 11748 | เครื่องวัดอัตราการไหลออกซิเจนชนิดใชกับระบบไปป์ไลน์ |  |  | FLOWMETERS, GAS OXYGEN | - | PAHSCO | - | HOPD CENTER (ศุนย์มะเร็ง) | PYT3__A | ชั้น 17 |  | Active | In/PM | In/CAL
https://nsmart.nhealth-asia.com/MTDPDB01/img.php?asset_masterPageSize=100&asset_masterPage=100&files=201610181754130.32900_TT.jpg | 32249 |  | PYT3_00340 | 11748 | เครื่องวัดอัตราการไหลออกซิเจนชนิดใชกับระบบไปป์ไลน์ |  |  | FLOWMETERS, GAS OXYGEN | - | PAHSCO | N/A | OBSERVE(สังเกตอาการ) | PYT3__A | ชั้น 14 |  | Active | In/PM | In/CAL
https://nsmart.nhealth-asia.com/MTDPDB01/img.php?asset_masterPageSize=100&asset_masterPage=100&files=202002041046510.201707222058140.Omeda+regula1.jpg | 32248 | N/A | PYT3_00339 | 13325 | ชุดดูดเสมหะใช้กับระบบไปป์ไลน์ |  |  | REGULATORS, SUCTION | GFHZ11770 | OHMEDA | - | WARD 9 | PYT3__A | ชั้น 9 |  | Decommission | In/PM | In/CAL | AMS CODE 02482
https://nsmart.nhealth-asia.com/MTDPDB01/img.php?asset_masterPageSize=100&asset_masterPage=100&files=201610181754130.32900_TT.jpg | 32247 | N/A | PYT3_00338 | 11748 | เครื่องวัดอัตราการไหลออกซิเจนชนิดใชกับระบบไปป์ไลน์ |  |  | FLOWMETERS, GAS OXYGEN | N/A | PAHSCO | N/A | CSSD (จ่ายกลาง) | PYT3__A | ชั้น 3 |  | Decommission |  |  | AMS CODE 08930
https://nsmart.nhealth-asia.com/MTDPDB01/img.php?asset_masterPageSize=100&asset_masterPage=100&files=201605261610160.201602251133430.2-2255.jpg | 32246 | 031207140051 | PYT3_00337 | 10347 | เตียงผู้ป่วยปรับระดับด้วยไฟฟ้า |  |  | BEDS, ELECTRIC | 027179(W17#1) | SINGHA | - | WARD 17 | PYT3__A | ชั้น 17 |  | Active | In/PM | No calibration | AMS CODE 010575
https://nsmart.nhealth-asia.com/MTDPDB01/img.php?asset_masterPageSize=100&asset_masterPage=100&files=201711201848500.INFU+ACOMED+uVP5005.jpg | 32245 | 3009487 | PYT3_00336 | 16495 | เครื่องควบคุมการให้ยาและสารละลายอัตโนมัติ |  |  | INFUSION PUMPS | 2830409 | ARCOMED | uVP 5005 | BME-PYT3 | PYT3__A | ชั้น 3 | - | Decommission | In/PM | In/CAL | AMS CODE 06092
https://nsmart.nhealth-asia.com/MTDPDB01/img.php?asset_masterPageSize=100&asset_masterPage=100&files=201711201848500.INFU+ACOMED+uVP5005.jpg | 32244 | 3009075 | PYT3_00335 | 16495 | เครื่องควบคุมการให้ยาและสารละลายอัตโนมัติ |  |  | INFUSION PUMPS | N/A | ARCOMED | uVP 5005 | BME-PYT3 | PYT3__A | ชั้น 3 | - | Decommission | In/PM | In/CAL | AMS CODE 05256
https://nsmart.nhealth-asia.com/MTDPDB01/img.php?asset_masterPageSize=100&asset_masterPage=100&files=201605261610160.201602251133430.2-2255.jpg | 32243 |  | PYT3_00334 | 10347 | เตียงผู้ป่วยปรับระดับด้วยไฟฟ้า |  |  | BEDS, ELECTRIC | 025989(W7#2) | SINGHA | - | WARD 7 | PYT3__A | ชั้น 7 |  | Active | In/PM | No calibration
https://nsmart.nhealth-asia.com/MTDPDB01/img.php?asset_masterPageSize=100&asset_masterPage=101&files=201504031427290.Baxter_Colleague_CXE.jpg | 32242 |  | PYT3_00333 | 16495 | เครื่องควบคุมการให้ยาและสารละลายอัตโนมัติ |  |  | INFUSION PUMPS | 22020952DL | BAXTER | COLLEAGUE CXE | BME-PYT3 | PYT3__A | ชั้น 3 |  | Decommission | Ex/PM | Ex/CAL
https://nsmart.nhealth-asia.com/MTDPDB01/img.php?asset_masterPageSize=100&asset_masterPage=101&files=201504031427290.Baxter_Colleague_CXE.jpg | 32241 | N/A | PYT3_00332 | 16495 | เครื่องควบคุมการให้ยาและสารละลายอัตโนมัติ |  |  | INFUSION PUMPS | 22021098DL | BAXTER | COLLEAGUE CXE | BME-PYT3 | PYT3__A | ชั้น 3 | - | Decommission | Ex/PM | Ex/CAL
https://nsmart.nhealth-asia.com/MTDPDB01/img.php?asset_masterPageSize=100&asset_masterPage=101&files=201707141145180.velattt.jpg | 32240 | N/A | PYT3_00331 | 17429 | เครื่องช่วยหายใจ |  |  | VENTILATORS, INTENSIVE CARE | BAT03793 | CAREFUSION | VELA | INTENSIVE CARE UNIT(ผู้ป่วยหนัก) | PYT3__A | ชั้น 3 | - | Decommission | In/PM | In/CAL | AMS CODE 08935
https://nsmart.nhealth-asia.com/MTDPDB01/img.php?asset_masterPageSize=100&asset_masterPage=101&files=201308161123440.PYT3_00330+%283%29.JPG | 32239 | N/A | PYT3_00330 | 17429 | เครื่องช่วยหายใจ |  |  | VENTILATORS, INTENSIVE CARE | 203376 | RESPIRONICS | BIPAP 332083 | INTENSIVE CARE UNIT(ผู้ป่วยหนัก) | PYT3__A | ชั้น 3 |  | Decommission | No PM | In/CAL | AMS CODE 02527
https://nsmart.nhealth-asia.com/MTDPDB01/img.php?asset_masterPageSize=100&asset_masterPage=101&files=201605261610160.201602251133430.2-2255.jpg | 32238 | 031207140068 | PYT3_00329 | 10347 | เตียงผู้ป่วยปรับระดับด้วยไฟฟ้า |  |  | BEDS, ELECTRIC | 027472(W10#1) | SINGHA | - | WARD 10 | PYT3__A | ชั้น 10 | 1153 | Active | In/PM | No calibration | AMS CODE 010583
https://nsmart.nhealth-asia.com/MTDPDB01/img.php?asset_masterPageSize=100&asset_masterPage=101&files=201809191725130.VEN+7200.jpg | 32237 | N/A | PYT3_00328 | 17429 | เครื่องช่วยหายใจ |  |  | VENTILATORS, INTENSIVE CARE | 9671373 | PURITAN BENNETT | 7200 | INTENSIVE CARE UNIT(ผู้ป่วยหนัก) | PYT3__A | ชั้น 3 | - | Decommission | In/PM | In/CAL | AMS CODE 02722
https://nsmart.nhealth-asia.com/MTDPDB01/img.php?asset_masterPageSize=100&asset_masterPage=101&files=201809191725130.VEN+7200.jpg | 32236 | N/A | PYT3_00327 | 17429 | เครื่องช่วยหายใจ |  |  | VENTILATORS, INTENSIVE CARE | 9671361 | PURITAN BENNETT | 7200 | INTENSIVE CARE UNIT(ผู้ป่วยหนัก) | PYT3__A | ชั้น 3 | - | Decommission | In/PM | In/CAL | AMS CODE 02717
https://nsmart.nhealth-asia.com/MTDPDB01/img.php?asset_masterPageSize=100&asset_masterPage=101&files=201809191725130.VEN+7200.jpg | 32235 | N/A | PYT3_00326 | 17429 | เครื่องช่วยหายใจ |  |  | VENTILATORS, INTENSIVE CARE | 9771614 | PURITAN BENNETT | 7200 | INTENSIVE CARE UNIT(ผู้ป่วยหนัก) | PYT3__A | ชั้น 3 | - | Decommission | In/PM | In/CAL | AMS COCD 02772
https://nsmart.nhealth-asia.com/MTDPDB01/img.php?asset_masterPageSize=100&asset_masterPage=101&files=201706201358500.Omeda+regula.jpg | 32234 | N/A | PYT3_00325 | 13325 | ชุดดูดเสมหะใช้กับระบบไปป์ไลน์ |  |  | REGULATORS, SUCTION | GFHZ11764 | OHMEDA | VACUUM REGULATOR | INTENSIVE CARE UNIT(ผู้ป่วยหนัก) | PYT3__A | ชั้น 3 |  | Decommission | No PM | In/CAL | AMS CODE 02427
https://nsmart.nhealth-asia.com/MTDPDB01/img.php?asset_masterPageSize=100&asset_masterPage=101&files=201707271200350.adnacne.jpg | 32233 | 3002303 | PYT3_00324 | 10347 | เตียงผู้ป่วยปรับระดับด้วยไฟฟ้า |  |  | BEDS, ELECTRIC | 110622A26C(ICU#1) | HILL-ROM | ADVANCE SERIES | INTENSIVE CARE UNIT(ผู้ป่วยหนัก) | PYT3__A | ชั้น 3 |  | Active | In/PM | No calibration | AMS CODE 02641
https://nsmart.nhealth-asia.com/MTDPDB01/img.php?asset_masterPageSize=100&asset_masterPage=101&files=201809191725130.VEN+7200.jpg | 32232 | N/A | PYT3_00323 | 17429 | เครื่องช่วยหายใจ |  |  | VENTILATORS, INTENSIVE CARE | 9771606 | PURITAN BENNETT | 7200 | INTENSIVE CARE UNIT(ผู้ป่วยหนัก) | PYT3__A | ชั้น 3 | - | Decommission | In/PM | In/CAL | AMS CODE 02770
https://nsmart.nhealth-asia.com/MTDPDB01/img.php?asset_masterPageSize=100&asset_masterPage=101&files=201707041910090.FLOWMM7.jpg | 32231 | 039706990836 | PYT3_00322 | 11748 | เครื่องวัดอัตราการไหลออกซิเจนชนิดใชกับระบบไปป์ไลน์ |  |  | FLOWMETERS, GAS OXYGEN | (PICU-OF4) | PURITAN BENNETT | - | INTENSIVE CARE UNIT(ผู้ป่วยหนัก) | PYT3__A | ชั้น 3 | - | Active | In/PM | In/CAL | AMS CODE 02632
https://nsmart.nhealth-asia.com/MTDPDB01/img.php?asset_masterPageSize=100&asset_masterPage=101&files=201707251807370.M3001A.jpg | 32230 |  | PYT3_00481_1 | UN034 | โมดูลวัดสัญญาณไฟฟ้าหัวใจ สัญญาณความดันโลหิตแบบภายนอก สัญญาณความดันโลหิตแบบภายใน และ เปอร์เซ็นต์ความอิ่มตวัของออกซิเจนในเลือด |  |  | MODULE, ECG/SPO2/NIBP/IBP/TEMP | DE9070B1WE | PHILIPS | M3001A | PICU | PYT3__A | ชั้น 3 |  | Active | In/PM | In/CAL | 17/06/24 old code PYT3_00321
https://nsmart.nhealth-asia.com/MTDPDB01/img.php?asset_masterPageSize=100&asset_masterPage=101&files=201802102147290.MONITOR+MP40.jpg | 32229 | 031308060016 | PYT3_00320 | 20170 | เครื่องติดตามสัญญาณชีพและการทำงานของหัวใจ |  |  | MONITORS, BEDSIDE, PHYSIOLOGIC | DE82029646 | PHILIPS | INTELLIVUE MP40(M8003A) | INTENSIVE CARE UNIT(ผู้ป่วยหนัก) | PYT3__A | ชั้น 3 |  | Decommission | In/PM | In/CAL
https://nsmart.nhealth-asia.com/MTDPDB01/img.php?asset_masterPageSize=100&asset_masterPage=101&files=201804201631110.mass+bj.jpg | 32228 |  | PYT3_00319 | 18147 | ที่นอนลมป้องกันแผลกดทบ |  |  | MATTRESS SYSTEMS, ALTERNATING-PRESSURE | P090303963 | BEZEAVE MEDICAL | BJ ADVANCE | BME-PYT3 | PYT3__A | ชั้น 3 |  | Decommission |  | No calibration
https://nsmart.nhealth-asia.com/MTDPDB01/img.php?asset_masterPageSize=100&asset_masterPage=101&files=201504031427290.Baxter_Colleague_CXE.jpg | 32227 |  | PYT3_00318 | 16495 | เครื่องควบคุมการให้ยาและสารละลายอัตโนมัติ |  |  | INFUSION PUMPS | 22020875DL | BAXTER | COLLEAGUE CXE | BME-PYT3 | PYT3__A | ชั้น 3 | - | Decommission | Ex/PM | Ex/CAL | AMS CODE 91073
https://nsmart.nhealth-asia.com/MTDPDB01/img.php?asset_masterPageSize=100&asset_masterPage=101&files=201809191725130.VEN+7200.jpg | 32226 | N/A | PYT3_00317 | 17429 | เครื่องช่วยหายใจ |  |  | VENTILATORS, INTENSIVE CARE | 9670337 | PURITAN BENNETT | 7200 | INTENSIVE CARE UNIT(ผู้ป่วยหนัก) | PYT3__A | ชั้น 3 |  | Decommission | In/PM | In/CAL | AMS CODE 02763
https://nsmart.nhealth-asia.com/MTDPDB01/img.php?asset_masterPageSize=100&asset_masterPage=101&files=201504031427290.Baxter_Colleague_CXE.jpg | 32225 |  | PYT3_00316 | 16495 | เครื่องควบคุมการให้ยาและสารละลายอัตโนมัติ |  |  | INFUSION PUMPS | 22020462DL | BAXTER | COLLEAGUE CXE | BME-PYT3 | PYT3__A | ชั้น 3 |  | Decommission | Ex/PM | Ex/CAL
https://nsmart.nhealth-asia.com/MTDPDB01/img.php?asset_masterPageSize=100&asset_masterPage=101&files=201802102147290.MONITOR+MP40.jpg | 32224 | 031208060025 | PYT3_00315 | 20170 | เครื่องติดตามสัญญาณชีพและการทำงานของหัวใจ |  |  | MONITORS, BEDSIDE, PHYSIOLOGIC | DE82026890 | PHILIPS | INTELLIVUE MP40(M8003A) | INTENSIVE CARE UNIT(ผู้ป่วยหนัก) | PYT3__A | ชั้น 3 | - | Decommission | In/PM | In/CAL | AMS CODE 010210
https://nsmart.nhealth-asia.com/MTDPDB01/img.php?asset_masterPageSize=100&asset_masterPage=101&files=201707271200350.adnacne.jpg | 32223 | N/A | PYT3_00314 | 10347 | เตียงผู้ป่วยปรับระดับด้วยไฟฟ้า |  |  | BEDS, ELECTRIC | 110622A45C | HILL-ROM | ADVANCE SERIES | INTENSIVE CARE UNIT(ผู้ป่วยหนัก) | PYT3__A | ชั้น 3 |  | Decommission | No PM | No calibration | AMS CODE 02531
https://nsmart.nhealth-asia.com/MTDPDB01/img.php?asset_masterPageSize=100&asset_masterPage=101&files=201707251810190.M3001A1.jpg | 32222 | N/A | PYT3_00313 | UN034 | โมดูลวัดสัญญาณไฟฟ้าหัวใจ สัญญาณความดันโลหิตแบบภายนอก สัญญาณความดันโลหิตแบบภายใน และ เปอร์เซ็นต์ความอิ่มตวัของออกซิเจนในเลือด |  |  | MODULE, ECG/SPO2/NIBP | DE907V9534 | PHILIPS | M3001A | INTENSIVE CARE UNIT(ผู้ป่วยหนัก) | PYT3__A | ชั้น 3 | - | Active | In/PM | In/CAL | AMS CODE 08868
https://nsmart.nhealth-asia.com/MTDPDB01/img.php?asset_masterPageSize=100&asset_masterPage=101&files=201802102147290.MONITOR+MP40.jpg | 32221 | 031308060030 | PYT3_00312 | 20170 | เครื่องติดตามสัญญาณชีพและการทำงานของหัวใจ |  |  | MONITORS, BEDSIDE, PHYSIOLOGIC | DE82023898 | PHILIPS | INTELLIVUE MP40(M8003A) | INTENSIVE CARE UNIT(ผู้ป่วยหนัก) | PYT3__A | ชั้น 3 | - | Decommission | In/PM | In/CAL | AMS CODE 09716
https://nsmart.nhealth-asia.com/MTDPDB01/img.php?asset_masterPageSize=100&asset_masterPage=101&files=201707222058140.Omeda+regula1.jpg | 32220 | N/A | PYT3_00311 | 13325 | ชุดดูดเสมหะใช้กับระบบไปป์ไลน์ |  |  | REGULATORS, SUCTION | GFHJ13627 | OHMEDA | 6-1224 | INTENSIVE CARE UNIT(ผู้ป่วยหนัก) | PYT3__A | ชั้น 3 | - | Active | In/PM | In/CAL | AMS CODE 06232
https://nsmart.nhealth-asia.com/MTDPDB01/img.php?asset_masterPageSize=100&asset_masterPage=101&files=201707041910090.FLOWMM7.jpg | 32219 | - | PYT3_00310 | 11748 | เครื่องวัดอัตราการไหลออกซิเจนชนิดใชกับระบบไปป์ไลน์ |  |  | FLOWMETERS, GAS OXYGEN | - | PURITAN BENNETT | - | INTENSIVE CARE UNIT(ผู้ป่วยหนัก) | PYT3__A | ชั้น 3 | - | Decommission | In/PM | In/CAL
https://nsmart.nhealth-asia.com/MTDPDB01/img.php?asset_masterPageSize=100&asset_masterPage=101&files=201504031427290.Baxter_Colleague_CXE.jpg | 32218 | N/A | PYT3_00309 | 16495 | เครื่องควบคุมการให้ยาและสารละลายอัตโนมัติ |  |  | INFUSION PUMPS | 22021132DL | BAXTER | COLLEAGUE CXE | BME-PYT3 | PYT3__A | ชั้น 3 | - | Decommission | Ex/PM | Ex/CAL
https://nsmart.nhealth-asia.com/MTDPDB01/img.php?asset_masterPageSize=100&asset_masterPage=101&files=201706161544250.RESPI.jpg | 32217 | 030606990223 | PYT3_00308 |  |  |  |  | RESPIROMETER | - | FERRARIS | HALOSCALE | BME-PYT3 | PYT3__A | ชั้น 1 | - | Decommission | No PM | In/CAL | ** พบเครื่องตอน RE-INVEN
https://nsmart.nhealth-asia.com/MTDPDB01/img.php?asset_masterPageSize=100&asset_masterPage=101&files=201803211512210.thumb_387+%281%29.jpg | 32216 |  | PYT3_00307 |  |  |  |  | RESPIROMETER |  | NSPIRE | HALOSCALE, STANDARD | BME-PYT3 | PYT3__A | ชั้น 1 |  | Decommission | In/PM | In/CAL
https://nsmart.nhealth-asia.com/MTDPDB01/img.php?asset_masterPageSize=100&asset_masterPage=101&files=201707031758210.sharnFFF.jpg | 32215 | N/A | PYT3_00306 | 12293 | เครื่องมือช่วยใส่ท่อช่วยหายใจ และส่องหลอดลม |  |  | LARYNGOSCOPES |  | WELCH ALLYN | - | INTENSIVE CARE UNIT(ผู้ป่วยหนัก) | PYT3__A | ชั้น 3 | - | Decommission | In/PM | No calibration | AMS CODE 07441
https://nsmart.nhealth-asia.com/MTDPDB01/img.php?asset_masterPageSize=100&asset_masterPage=101&files=201707031758210.sharnFFF.jpg | 32214 | 030908040028 | PYT3_00305 | 12293 | เครื่องมือช่วยใส่ท่อช่วยหายใจ และส่องหลอดลม |  |  | LARYNGOSCOPES | - | WELCH ALLYN | - | NURSING DEPARTMENT | PYT3__A | ชั้น 1 | Sim room | Active | In/PM | No calibration | AMS CODE: 08312 1/7/2024 ย้ายจากแผนก PICU >> MRI 28/3/2025 ย้ายจากแผนก MRI >> ฝ่ายการ
https://nsmart.nhealth-asia.com/MTDPDB01/img.php?asset_masterPageSize=100&asset_masterPage=101&files=201709211733200.OPTHALMOSCOPE+WELCH+11470.jpg | 32213 | - | PYT3_00304 | 12815 | เครื่องมือในการตรวจนัยน์ตา |  |  | OPHTHALMOSCOPES | - | WELCH ALLYN | 11470 | PICU | PYT3__A | ชั้น 3 | ICU2 | Active | In/PM | No calibration | AMS CODE 02555
https://nsmart.nhealth-asia.com/MTDPDB01/img.php?asset_masterPageSize=100&asset_masterPage=101&files=201707181059380.desk1.jpg | 32212 | N/A | PYT3_00303 | 16158 | เครื่องวัดความดันโลหิตแบบปรอท |  |  | SPHYGMOMANOMETERS, MERCURY | BC4702 | BAUMANOMETER | - | INTENSIVE CARE UNIT(ผู้ป่วยหนัก) | PYT3__A | ชั้น 3 | - | Active | In/PM | In/CAL | AMS CODE 02649
https://nsmart.nhealth-asia.com/MTDPDB01/img.php?asset_masterPageSize=100&asset_masterPage=101&files=201809191725130.VEN+7200.jpg | 32211 | N/A | PYT3_00302 | 17429 | เครื่องช่วยหายใจ |  |  | VENTILATORS, INTENSIVE CARE | 9771621 | PURITAN BENNETT | 7200 | INTENSIVE CARE UNIT(ผู้ป่วยหนัก) | PYT3__A | ชั้น 3 | - | Decommission | In/PM | In/CAL | AMS CODE 02771
https://nsmart.nhealth-asia.com/MTDPDB01/img.php?asset_masterPageSize=100&asset_masterPage=101&files=201702082300350.ZoomIn.jpg | 32210 | 031308060003 | PYT3_00301 | 11411 | เครื่องตรวจคลื่นไฟฟ้าหัวใจ |  |  | ELECTROCARDIOGRAPHS, MULTICHANNEL | SJ412450354WA | GE HEALTHCARE | MAC 800 | INTENSIVE CARE UNIT(ผู้ป่วยหนัก) | PYT3__A | ชั้น 3 | - | Decommission | In/PM | In/CAL | AMS CODE 010327
https://nsmart.nhealth-asia.com/MTDPDB01/img.php?asset_masterPageSize=100&asset_masterPage=101&files=201707271200350.adnacne.jpg | 32209 | N/A | PYT3_00300 | 10347 | เตียงผู้ป่วยปรับระดับด้วยไฟฟ้า |  |  | BEDS, ELECTRIC | 110622A11C | HILL-ROM | ADVANCE SERIES | INTENSIVE CARE UNIT(ผู้ป่วยหนัก) | PYT3__A | ชั้น 3 | - | Decommission | In/PM | No calibration | AMS CODE 04497
https://nsmart.nhealth-asia.com/MTDPDB01/img.php?asset_masterPageSize=100&asset_masterPage=101&files=201504031427290.Baxter_Colleague_CXE.jpg | 32208 | N/A | PYT3_00299 | 16495 | เครื่องควบคุมการให้ยาและสารละลายอัตโนมัติ |  |  | INFUSION PUMPS | 22020477DL | BAXTER | COLLEAGUE CXE | BME-PYT3 | PYT3__A | ชั้น 3 | - | Decommission | Ex/PM | Ex/CAL | AMS CODE 91380
https://nsmart.nhealth-asia.com/MTDPDB01/img.php?asset_masterPageSize=100&asset_masterPage=101&files=201707251807370.M3001A.jpg | 32207 |  | PYT3_01556_1 | UN034 | โมดูลวัดสัญญาณไฟฟ้าหัวใจ สัญญาณความดันโลหิตแบบภายนอก สัญญาณความดันโลหิตแบบภายใน และ เปอร์เซ็นต์ความอิ่มตวัของออกซิเจนในเลือด |  |  | MODULE, ECG/SPO2/NIBP/IBP/TEMP | DE9070B4NW | PHILIPS | M3001A | INTENSIVE CARE UNIT(ผู้ป่วยหนัก) | PYT3__A | ชั้น 3 |  | Decommission | In/PM | In/CAL | 17/06/24 old code PYT3_00298
https://nsmart.nhealth-asia.com/MTDPDB01/img.php?asset_masterPageSize=100&asset_masterPage=101&files=201802102147290.MONITOR+MP40.jpg | 32206 | 031308060015 | PYT3_00297 | 20170 | เครื่องติดตามสัญญาณชีพและการทำงานของหัวใจ |  |  | MONITORS, BEDSIDE, PHYSIOLOGIC | DE82029662 | PHILIPS | INTELLIVUE MP40(M8003A) | INTENSIVE CARE UNIT(ผู้ป่วยหนัก) | PYT3__A | ชั้น 3 |  | Decommission | In/PM | In/CAL
https://nsmart.nhealth-asia.com/MTDPDB01/img.php?asset_masterPageSize=100&asset_masterPage=101&files=201509211111520.AMVEX+Flowmeter+Gas%A2%D5%B4.jpg | 32205 |  | PYT3_00296 | 11748 | เครื่องวัดอัตราการไหลออกซิเจนชนิดใชกับระบบไปป์ไลน์ |  |  | FLOWMETERS, GAS OXYGEN | N/A | PURITAN BENNETT | SERIES D | INTENSIVE CARE UNIT(ผู้ป่วยหนัก) | PYT3__A | ชั้น 3 |  | Decommission | In/PM | In/CAL | AMS CODE 06091
https://nsmart.nhealth-asia.com/MTDPDB01/img.php?asset_masterPageSize=100&asset_masterPage=101&files=201608081109400.OHIO+61251.jpg | 32204 | N/A | PYT3_00295 | 13325 | ชุดดูดเสมหะใช้กับระบบไปป์ไลน์ |  |  | REGULATORS, SUCTION | GFFZ10339 | OHMEDA | 6-1251 | INTENSIVE CARE UNIT(ผู้ป่วยหนัก) | PYT3__A | ชั้น 3 |  | Decommission | In/PM | In/CAL | AMS CODE 02597
https://nsmart.nhealth-asia.com/MTDPDB01/img.php?asset_masterPageSize=100&asset_masterPage=101&files=201504031427290.Baxter_Colleague_CXE.jpg | 32203 | N/A | PYT3_00294 | 16495 | เครื่องควบคุมการให้ยาและสารละลายอัตโนมัติ |  |  | INFUSION PUMPS | 22020797DL | BAXTER | COLLEAGUE CXE | BME-PYT3 | PYT3__A | ชั้น 3 | - | Decommission | Ex/PM | Ex/CAL
https://nsmart.nhealth-asia.com/MTDPDB01/img.php?asset_masterPageSize=100&asset_masterPage=101&files=201505251036280.Servo_i.jpg | 32202 | N/A | PYT3D_00293 | 18792 | เครื่องช่วยหายใจผู้ใหญ่ |  |  | VENTILATORS, INTENSIVE CARE, ADULT | 49867 | MAQUET | SERVO-I | INTENSIVE CARE UNIT(ผู้ป่วยหนัก) | PYT3__A | ชั้น 3 | - | Decommission | In/PM | In/CAL | AMS CODE 08904
https://nsmart.nhealth-asia.com/MTDPDB01/img.php?asset_masterPageSize=100&asset_masterPage=101&files=201510121009240.MEDI-THERM+2+MTA+6012+CE.jpg | 32201 | 039706990765 | PYT3_00292 |  |  |  |  | WARMING/COOLING UNITS, PATIENT, CIRCULATING-LIQUID | A702DE69004 | GAYMAR | MEDI -THERM II (MTA6012CE ) | INTENSIVE CARE UNIT(ผู้ป่วยหนัก) | PYT3__A | ชั้น 3 |  | Decommission | In/PM | No calibration | AMS CODE 02601
https://nsmart.nhealth-asia.com/MTDPDB01/img.php?asset_masterPageSize=100&asset_masterPage=101&files=201709061532410.D338_Volumetric_Pump__1_.600.jpg | 32200 |  | PYT3_00291 | 16495 | เครื่องควบคุมการให้ยาและสารละลายอัตโนมัติ |  |  | INFUSION PUMPS |  | VOLUMED | uVP5005 | BME-PYT3 | PYT3__A | ชั้น 1 |  | Decommission | No PM | No calibration
https://nsmart.nhealth-asia.com/MTDPDB01/img.php?asset_masterPageSize=100&asset_masterPage=101&files=201910131009490.WARM+MTA+4702.jpg | 32199 | 3002335 | PYT3_00290 |  |  |  |  | WARMING/COOLING UNITS, PATIENT, CIRCULATING-LIQUID | A702DE69003 | GAYMAR | MTA 4702 | INTENSIVE CARE UNIT(ผู้ป่วยหนัก) | PYT3__A | ชั้น 3 |  | Decommission | No PM | In/CAL | AMS CODE 02619
https://nsmart.nhealth-asia.com/MTDPDB01/img.php?asset_masterPageSize=100&asset_masterPage=101&files=201804020939030.BALL+CS100.jpg | 32198 | 030708100285 | PYT3D_00289 | 10846 | เครื่องเพิ่มความดันเลือดภายในหลอดเลือดแดงใหญ่ |  |  | CIRCULATORY ASSIST UNITS, CARDIAC, INTRA-AORTIC BALLOON | SA06689-F7 | DATASCOPE | CS100 | INTENSIVE CARE UNIT(ผู้ป่วยหนัก) | PYT3__A | ชั้น 3 | - | Decommission | Ex/PM | No calibration | AMS CODE 07524
https://nsmart.nhealth-asia.com/MTDPDB01/img.php?asset_masterPageSize=100&asset_masterPage=101&files=201707271200350.adnacne.jpg | 32197 | N/A | PYT3_00288 | 10347 | เตียงผู้ป่วยปรับระดับด้วยไฟฟ้า |  |  | BEDS, ELECTRIC | 110622A23C | HILL-ROM | ADVANCE SERIES | WARD 7 | PYT3__A | ชั้น 7 | - | Decommission | In/PM | No calibration | AMS CODE 04492
https://nsmart.nhealth-asia.com/MTDPDB01/img.php?asset_masterPageSize=100&asset_masterPage=101&files=201605261610160.201602251133430.2-2255.jpg | 32196 | 031207140089 | PYT3_00287 | 10347 | เตียงผู้ป่วยปรับระดับด้วยไฟฟ้า |  |  | BEDS, ELECTRIC | 027609(W7#1) | SINGHA | - | WARD 7 | PYT3__A | ชั้น 7 |  | Active | In/PM | No calibration | AMS CODE 010598 ไม่มีข้อมูลวันรับมอบ+ประกัน
https://nsmart.nhealth-asia.com/MTDPDB01/img.php?asset_masterPageSize=100&asset_masterPage=101&files=201605261610160.201602251133430.2-2255.jpg | 32195 | N/A | PYT3_00286 | 10347 | เตียงผู้ป่วยปรับระดับด้วยไฟฟ้า |  |  | BEDS, ELECTRIC | 027612(PED#1) | SINGHA | - | OPD PEDIATRIC( แผนกเด็ก) | PYT3__A | ชั้น 4 |  | Active | In/PM | No calibration | AMS CODE 010536
https://nsmart.nhealth-asia.com/MTDPDB01/img.php?asset_masterPageSize=100&asset_masterPage=101&files=201707181058510.desk.jpg | 32194 | N/A | PYT3_00285 | 16158 | เครื่องวัดความดันโลหิตแบบปรอท |  |  | SPHYGMOMANOMETERS, MERCURY | BC4734 | BAUMANOMETER | DESK MODEL | OBSERVE(สังเกตอาการ) | PYT3__A | ชั้น 14 |  | Active | In/PM | In/CAL | AMS CODE 02357
https://nsmart.nhealth-asia.com/MTDPDB01/img.php?asset_masterPageSize=100&asset_masterPage=101&files=201711201848500.INFU+ACOMED+uVP5005.jpg | 32188 | 3009484 | PYT3_00284 | 16495 | เครื่องควบคุมการให้ยาและสารละลายอัตโนมัติ |  |  | INFUSION PUMPS | 2817409 | ARCOMED | uVP 5005 | BME-PYT3 | PYT3__A | ชั้น 3 | - | Decommission | In/PM | In/CAL | AMS CODE 06096
https://nsmart.nhealth-asia.com/MTDPDB01/img.php?asset_masterPageSize=100&asset_masterPage=101&files=201707041910090.FLOWMM7.jpg | 32187 |  | PYT3_00283 | 11748 | เครื่องวัดอัตราการไหลออกซิเจนชนิดใชกับระบบไปป์ไลน์ |  |  | FLOWMETERS, GAS OXYGEN | N/A | PURITAN BENNETT | - | INTENSIVE CARE UNIT(ผู้ป่วยหนัก) | PYT3__A | ชั้น 3 |  | Decommission | No PM | In/CAL
https://nsmart.nhealth-asia.com/MTDPDB01/img.php?asset_masterPageSize=100&asset_masterPage=101&files=201504031427290.Baxter_Colleague_CXE.jpg | 32186 |  | PYT3_00282 | 16495 | เครื่องควบคุมการให้ยาและสารละลายอัตโนมัติ |  |  | INFUSION PUMPS | 22020174DL | BAXTER | COLLEAGUE CXE | BME-PYT3 | PYT3__A | ชั้น 3 |  | Decommission | Ex/PM | Ex/CAL
https://nsmart.nhealth-asia.com/MTDPDB01/img.php?asset_masterPageSize=100&asset_masterPage=101&files=201707251807370.M3001A.jpg | 32185 |  | PYT3_00281 | UN034 | โมดูลวัดสัญญาณไฟฟ้าหัวใจ สัญญาณความดันโลหิตแบบภายนอก สัญญาณความดันโลหิตแบบภายใน และ เปอร์เซ็นต์ความอิ่มตวัของออกซิเจนในเลือด |  |  | MODULE, ECG/SPO2/NIBP/IBP/TEMP | DE717K7644 | PHILIPS | M3001A | OBSERVE(สังเกตอาการ) | PYT3__A | ชั้น 14 |  | Decommission | In/PM | In/CAL
https://nsmart.nhealth-asia.com/MTDPDB01/img.php?asset_masterPageSize=100&asset_masterPage=101&files=201502111320160.MP20.30RollStand.jpg | 32184 | N/A | PYT3D_00280 | 17588 | เครื่องวัดสัญญาณชีพผู้ป่วยขณะเคลื่อนย้าย |  |  | MONITORS, PATIENT TRANSPORT | DE72839539 | PHILIPS | INTELLIVUE MP20(M8001A) | OBSERVE(สังเกตอาการ) | PYT3__A | ชั้น 14 |  | Active | In/PM | In/CAL | AMS CODE 08284
https://nsmart.nhealth-asia.com/MTDPDB01/img.php?asset_masterPageSize=100&asset_masterPage=101&files=201708181316220.te171.jpg | 32183 | N/A | PYT3_00279 | 16495 | เครื่องควบคุมการให้ยาและสารละลายอัตโนมัติ |  |  | INFUSION PUMPS | 10030171 | TERUMO | TE-171 | BME-PYT3 | PYT3__A | ชั้น 3 | - | Decommission | Ex/PM | Ex/CAL | AMS CODE 90974 ยกเลิกการใช้งาน
https://nsmart.nhealth-asia.com/MTDPDB01/img.php?asset_masterPageSize=100&asset_masterPage=101&files=201610181754130.32900_TT.jpg | 32182 | N/A | PYT3_00278 | 11748 | เครื่องวัดอัตราการไหลออกซิเจนชนิดใชกับระบบไปป์ไลน์ |  |  | FLOWMETERS, GAS OXYGEN | N/A | PAHSCO | N/A | INTENSIVE CARE UNIT(ผู้ป่วยหนัก) | PYT3__A | ชั้น 3 |  | Active | In/PM | In/CAL
https://nsmart.nhealth-asia.com/MTDPDB01/img.php?asset_masterPageSize=100&asset_masterPage=101&files=201504031427290.Baxter_Colleague_CXE.jpg | 32181 | N/A | PYT3_00277 | 16495 | เครื่องควบคุมการให้ยาและสารละลายอัตโนมัติ |  |  | INFUSION PUMPS | 22020898DL | BAXTER | COLLEAGUE CXE | BME-PYT3 | PYT3__A | ชั้น 3 | - | Decommission | Ex/PM | Ex/CAL
https://nsmart.nhealth-asia.com/MTDPDB01/img.php?asset_masterPageSize=100&asset_masterPage=101&files=201708181316220.te171.jpg | 32180 |  | PYT3_00276 | 16495 | เครื่องควบคุมการให้ยาและสารละลายอัตโนมัติ |  |  | INFUSION PUMPS | 07020305 | TERUMO | TE-171 | BME-PYT3 | PYT3__A | ชั้น 1 |  | Decommission | In/PM | In/CAL
https://nsmart.nhealth-asia.com/MTDPDB01/img.php?asset_masterPageSize=100&asset_masterPage=101&files=201707222058140.Omeda+regula1.jpg | 32179 |  | PYT3_00275 | 13325 | ชุดดูดเสมหะใช้กับระบบไปป์ไลน์ |  |  | REGULATORS, SUCTION | GFHM01341 | OHMEDA | 6-1224 | INTENSIVE CARE UNIT(ผู้ป่วยหนัก) | PYT3__A | ชั้น 3 | - | Active | In/PM | In/CAL | AMS CODE 08250
https://nsmart.nhealth-asia.com/MTDPDB01/img.php?asset_masterPageSize=100&asset_masterPage=101&files=202009231626000.flowOXYGEN.jpg | 32178 |  | PYT3_00274 | 11748 | เครื่องวัดอัตราการไหลออกซิเจนชนิดใชกับระบบไปป์ไลน์ |  |  | FLOWMETERS, GAS OXYGEN |  | - | - | BME-PYT3 | PYT3__A | ชั้น 1 |  | Decommission | In/PM | In/CAL | ** เจอตอน Re-inven
https://nsmart.nhealth-asia.com/MTDPDB01/img.php?asset_masterPageSize=100&asset_masterPage=101&files=201504031427290.Baxter_Colleague_CXE.jpg | 32177 | N/A | PYT3_00273 | 16495 | เครื่องควบคุมการให้ยาและสารละลายอัตโนมัติ |  |  | INFUSION PUMPS | 22021160DL | BAXTER | COLLEAGUE CXE | BME-PYT3 | PYT3__A | ชั้น 3 | - | Decommission | Ex/PM | Ex/CAL
https://nsmart.nhealth-asia.com/MTDPDB01/img.php?asset_masterPageSize=100&asset_masterPage=101&files=201707181101250.desk11.jpg | 32176 | N/A | PYT3_00272 | 16158 | เครื่องวัดความดันโลหิตแบบปรอท |  |  | SPHYGMOMANOMETERS, MERCURY | BC4735 | BAUMANOMETER | 300 | HOPD CENTER (ศุนย์มะเร็ง) | PYT3__A | ชั้น 17 |  | Active | In/PM | In/CAL | AMS CODE 05592
https://nsmart.nhealth-asia.com/MTDPDB01/img.php?asset_masterPageSize=100&asset_masterPage=101&files=201504031427290.Baxter_Colleague_CXE.jpg | 32175 | N/A | PYT3_00271 | 16495 | เครื่องควบคุมการให้ยาและสารละลายอัตโนมัติ |  |  | INFUSION PUMPS | 22011600DL | BAXTER | COLLEAGUE CXE | BME-PYT3 | PYT3__A | ชั้น 3 | - | Decommission | Ex/PM | Ex/CAL | AMS CODE: 91339
https://nsmart.nhealth-asia.com/MTDPDB01/img.php?asset_masterPageSize=100&asset_masterPage=101&files=201504031427290.Baxter_Colleague_CXE.jpg | 32174 | N/A | PYT3_00270 | 16495 | เครื่องควบคุมการให้ยาและสารละลายอัตโนมัติ |  |  | INFUSION PUMPS | 22020238DL | BAXTER | COLLEAGUE CXE | BME-PYT3 | PYT3__A | ชั้น 3 | - | Decommission | Ex/PM | Ex/CAL | AMS CODE: 91337
https://nsmart.nhealth-asia.com/MTDPDB01/img.php?asset_masterPageSize=100&asset_masterPage=101&files=201504031427290.Baxter_Colleague_CXE.jpg | 32173 | N/A | PYT3_00269 | 16495 | เครื่องควบคุมการให้ยาและสารละลายอัตโนมัติ |  |  | INFUSION PUMPS | 22020190DL | BAXTER | COLLEAGUE CXE | BME-PYT3 | PYT3__A | ชั้น 3 | - | Decommission | Ex/PM | Ex/CAL | AMS CODE: 91338
https://nsmart.nhealth-asia.com/MTDPDB01/img.php?asset_masterPageSize=100&asset_masterPage=101&files=201707041910090.FLOWMM7.jpg | 32172 | - | PYT3_00268 | 11748 | เครื่องวัดอัตราการไหลออกซิเจนชนิดใชกับระบบไปป์ไลน์ |  |  | FLOWMETERS, GAS OXYGEN | N/A | PURITAN BENNETT | - | INTENSIVE CARE UNIT(ผู้ป่วยหนัก) | PYT3__A | ชั้น 3 | - | Decommission | In/PM | In/CAL
https://nsmart.nhealth-asia.com/MTDPDB01/img.php?asset_masterPageSize=100&asset_masterPage=101&files=201707031758210.sharnFFF.jpg | 32171 | N/A | PYT3_00267 | 12293 | เครื่องมือช่วยใส่ท่อช่วยหายใจ และส่องหลอดลม |  |  | LARYNGOSCOPES |  | WELCH ALLYN | - | HOPD CENTER (ศุนย์มะเร็ง) | PYT3__A | ชั้น 14 |  | Decommission | In/PM | No calibration | AMS CODE 06173
https://nsmart.nhealth-asia.com/MTDPDB01/img.php?asset_masterPageSize=100&asset_masterPage=101&files=201707222058140.Omeda+regula1.jpg | 32170 | N/A | PYT3_00266 | 13325 | ชุดดูดเสมหะใช้กับระบบไปป์ไลน์ |  |  | REGULATORS, SUCTION | GFHJ09091 | OHMEDA | 6-1224 | OBSERVE(สังเกตอาการ) | PYT3__A | ชั้น 14 |  | Active | In/PM | In/CAL | AMS CODE 06178
https://nsmart.nhealth-asia.com/MTDPDB01/img.php?asset_masterPageSize=100&asset_masterPage=101&files=201706201358500.Omeda+regula.jpg | 32169 | N/A | PYT3_00265 | 13325 | ชุดดูดเสมหะใช้กับระบบไปป์ไลน์ |  |  | REGULATORS, SUCTION | GFHJ09087 | OHMEDA | VACUUM REGULATOR | WARD 17 | PYT3__A | ชั้น 17 |  | Active | In/PM | In/CAL | AMS CODE 06177 ย้ายจาก hope > W17 (แก้ไขวันที่ 10/05/2024)
https://nsmart.nhealth-asia.com/MTDPDB01/img.php?asset_masterPageSize=100&asset_masterPage=101&files=201711201848500.INFU+ACOMED+uVP5005.jpg | 32168 |  | PYT3_00264 | 16495 | เครื่องควบคุมการให้ยาและสารละลายอัตโนมัติ |  |  | INFUSION PUMPS | 2838409 | ARCOMED | uVP 5005 | BME-PYT3 | PYT3__A | ชั้น 3 |  | Decommission | No PM | No calibration
https://nsmart.nhealth-asia.com/MTDPDB01/img.php?asset_masterPageSize=100&asset_masterPage=101&files=201711201848500.INFU+ACOMED+uVP5005.jpg | 32167 | 3009072 | PYT3_00263 | 16495 | เครื่องควบคุมการให้ยาและสารละลายอัตโนมัติ |  |  | INFUSION PUMPS | 2267401 | ARCOMED | uVP 5005 | BME-PYT3 | PYT3__A | ชั้น 3 |  | Decommission | In/PM | In/CAL | AMS CODE 05257
https://nsmart.nhealth-asia.com/MTDPDB01/img.php?asset_masterPageSize=100&asset_masterPage=101&files=201504031427290.Baxter_Colleague_CXE.jpg | 32166 | N/A | PYT3_00262 | 16495 | เครื่องควบคุมการให้ยาและสารละลายอัตโนมัติ |  |  | INFUSION PUMPS | 22020823DL | BAXTER | COLLEAGUE CXE | BME-PYT3 | PYT3__A | ชั้น 3 | - | Decommission | Ex/PM | Ex/CAL
https://nsmart.nhealth-asia.com/MTDPDB01/img.php?asset_masterPageSize=100&asset_masterPage=101&files=201708181316220.te171.jpg | 32165 | N/A | PYT3_00261 | 16495 | เครื่องควบคุมการให้ยาและสารละลายอัตโนมัติ |  |  | INFUSION PUMPS | 07020308 | TERUMO | TE-171 | BME-PYT3 | PYT3__A | ชั้น 3 | - | Decommission | In/PM | In/CAL | AMS CODE 90940
https://nsmart.nhealth-asia.com/MTDPDB01/img.php?asset_masterPageSize=100&asset_masterPage=101&files=201707031806420.GOODFLOWWW.jpg | 32164 | - | PYT3_00260 | 11748 | เครื่องวัดอัตราการไหลออกซิเจนชนิดใชกับระบบไปป์ไลน์ |  |  | FLOWMETERS, GAS OXYGEN | - | GOOD-FLOW | - | BME-PYT3 | PYT3__A | ชั้น 1 | - | Decommission | In/PM | In/CAL
https://nsmart.nhealth-asia.com/MTDPDB01/img.php?asset_masterPageSize=100&asset_masterPage=101&files=201610181754130.32900_TT.jpg | 32163 |  | PYT3_00259 | 11748 | เครื่องวัดอัตราการไหลออกซิเจนชนิดใชกับระบบไปป์ไลน์ |  |  | FLOWMETERS, GAS OXYGEN | N/A | PAHSCO | N/A | ANESTHESIA (วิสัญญี) | PYT3__A | ชั้น 3 |  | Active | In/PM | In/CAL
https://nsmart.nhealth-asia.com/MTDPDB01/img.php?asset_masterPageSize=100&asset_masterPage=101&files=201801150841420.FlowMeterAir+PASHCO.jpg | 32162 | - | PYT3_00258 | 24781 | เครื่องวัดอัตราการไหลของแก๊ส |  |  | FLOWMETERS, GAS AIR | N/A | PAHSCO | - | ANESTHESIA (วิสัญญี) | PYT3__A | ชั้น 3 | - | Decommission | In/PM | In/CAL
https://nsmart.nhealth-asia.com/MTDPDB01/img.php?asset_masterPageSize=100&asset_masterPage=101&files=202009231626000.flowOXYGEN.jpg | 32161 | - | PYT3_00257 | 11748 | เครื่องวัดอัตราการไหลออกซิเจนชนิดใชกับระบบไปป์ไลน์ |  |  | FLOWMETERS, GAS OXYGEN | - | - | - | BME-PYT3 | PYT3__A | ชั้น 1 | - | Decommission | In/PM | In/CAL
https://nsmart.nhealth-asia.com/MTDPDB01/img.php?asset_masterPageSize=100&asset_masterPage=101&files=201707061133510.PAHSCO.jpg | 32160 | - | PYT3_00256 | 11748 | เครื่องวัดอัตราการไหลออกซิเจนชนิดใชกับระบบไปป์ไลน์ |  |  | FLOWMETERS, GAS OXYGEN | - | PAHSCO | - | ANESTHESIA (วิสัญญี) | PYT3__A | ชั้น 3 | - | Decommission | No PM | In/CAL
https://nsmart.nhealth-asia.com/MTDPDB01/img.php?asset_masterPageSize=100&asset_masterPage=101&files=201612221042510.GEN11-beauty-shot.png | 32159 | 031208070009 | PYT3_00255 |  |  |  |  | ELECTROSURGICAL UNITS, HIGH FREQUENCY | 1111204909 | ETHICON ENDO-SURGERY | HARMONIC, GEN11 | OPERATING ROOM(ห้องผ่าตัด) | PYT3__A | ชั้น 3 | - | Decommission | Ex/PM | Ex/CAL | AMS CODE 010125
https://nsmart.nhealth-asia.com/MTDPDB01/img.php?asset_masterPageSize=100&asset_masterPage=101&files=201707061336020.3015A1.jpg | 32158 | N/A | PYT3_00209_1 | UN031 | โมดูลวัดค่า CO2 |  |  | MODULE, CO2 | DE13863101 | PHILIPS | M3015A | ANESTHESIA (วิสัญญี) | PYT3__A | ชั้น 3 | - | Active | In/PM | In/CAL | AMS CODE:010207 18/06/24 old code PYT3_00254
https://nsmart.nhealth-asia.com/MTDPDB01/img.php?asset_masterPageSize=100&asset_masterPage=101&files=201707251810190.M3001A1.jpg | 32157 | N/A | PYT3_02479_2 | UN034 | โมดูลวัดสัญญาณไฟฟ้าหัวใจ สัญญาณความดันโลหิตแบบภายนอก สัญญาณความดันโลหิตแบบภายใน และ เปอร์เซ็นต์ความอิ่มตวัของออกซิเจนในเลือด |  |  | MODULE, ECG/SPO2/NIBP | DE9070B3ET | PHILIPS | M3001A | ANESTHESIA (วิสัญญี) | PYT3__A | ชั้น 3 | - | Active | In/PM | In/CAL | AMS CODE: 010206 18/06/24 old code PYT3_00253
https://nsmart.nhealth-asia.com/MTDPDB01/img.php?asset_masterPageSize=100&asset_masterPage=101&files=201802102143330.MONITOR+PHILIPS+30.jpg | 32156 | 031208060022 | PYT3_00252 | 20170 | เครื่องติดตามสัญญาณชีพและการทำงานของหัวใจ |  |  | MONITORS, BEDSIDE, PHYSIOLOGIC | DE728A4885 | PHILIPS | INTELLIVUE MP30(M8002A) | ANESTHESIA (วิสัญญี) | PYT3__A | ชั้น 3 |  | Active | In/PM | In/CAL | AMS CODE: 010205
https://nsmart.nhealth-asia.com/MTDPDB01/img.php?asset_masterPageSize=100&asset_masterPage=101&files=201803112201300.STERIS+3085+SP.jpg | 32155 | N/A | PYT3_00251 | 13961 | เตียงผ่าตัด |  |  | TABLES, OPERATING | B410608118 | STERIS | 3085 SP | OPERATING ROOM(ห้องผ่าตัด) | PYT3__A | ชั้น 3 | - | Active | In/PM | No calibration | AMS CODE 08227
https://nsmart.nhealth-asia.com/MTDPDB01/img.php?asset_masterPageSize=100&asset_masterPage=101&files=201803151855320.LIGHT+ANAULUX+204.jpg | 32154 | N/A | PYT3_00250 | 12282 | โคมไฟผ่าตัด |  |  | LIGHTS, SURGICAL | 9602014 | HERAEUS | HANAULUX 2004 | OPERATING ROOM(ห้องผ่าตัด) | PYT3__A | ชั้น 3 | - | Decommission | In/PM | In/CAL | AMS CODE 02749
https://nsmart.nhealth-asia.com/MTDPDB01/img.php?asset_masterPageSize=100&asset_masterPage=101&files=201708291033330.SurgicalTables.jpg | 32153 | N/A | PYT3_00249 | 13961 | เตียงผ่าตัด |  |  | TABLES, OPERATING | 0161 | MAQUET | 142002CO | OPERATING ROOM(ห้องผ่าตัด) | PYT3__A | ชั้น 3 |  | Active | In/PM | No calibration | AMS CODE 02707
https://nsmart.nhealth-asia.com/MTDPDB01/img.php?asset_masterPageSize=100&asset_masterPage=101&files=201803121133110.PRINT+SONY+UP+20.jpeg | 32152 | 030507110003 | PYT3_00248 |  |  |  |  | PRINTERS, VIDEO | 53478 | SONY | UP-20 | OPERATING ROOM(ห้องผ่าตัด) | PYT3__A | ชั้น 3 | - | Decommission | Ex/PM | Ex/CAL | AMS CODE 06141
https://nsmart.nhealth-asia.com/MTDPDB01/img.php?asset_masterPageSize=100&asset_masterPage=101&files=202003281852060.OLYMPUS+Model+CLV-E.jpg | 32151 | N/A | PYT3_00247 | 12343 | ชุดกำเนิดแสงของกล้องส่องตรวจ |  |  | LIGHT SOURCES | 0007583 | OLYMPUS | CLV-E | OPERATING ROOM(ห้องผ่าตัด) | PYT3__A | ชั้น 3 | - | Decommission | In/PM | No calibration | AMS CODE 02694
https://nsmart.nhealth-asia.com/MTDPDB01/img.php?asset_masterPageSize=100&asset_masterPage=101&files=202003281852060.OLYMPUS+Model+CLV-E.jpg | 32150 | 3003269 | PYT3_00246 | 12343 | ชุดกำเนิดแสงของกล้องส่องตรวจ |  |  | LIGHT SOURCES | 7002300 | OLYMPUS | CLV-E | OPERATING ROOM(ห้องผ่าตัด) | PYT3__A | ชั้น 3 | - | Decommission | In/PM | No calibration | AMS CODE 05271
https://nsmart.nhealth-asia.com/MTDPDB01/img.php?asset_masterPageSize=100&asset_masterPage=101&files=201804051753270.sony+PVM-1453+MD.jpg | 32149 | N/A | PYT3_00245 | 20168 | จอแสดงผล |  |  | MONITORS LCD | 2003643 | SONY | PVM-1453 MD | OPERATING ROOM(ห้องผ่าตัด) | PYT3__A | ชั้น 3 | - | Decommission | In/PM | No calibration | AMS CODE 05275
https://nsmart.nhealth-asia.com/MTDPDB01/img.php?asset_masterPageSize=100&asset_masterPage=101&files=201809051654250.Irrigation+pumpofp2.jpg | 32148 | N/A | PYT3_00244 |  |  |  |  | IRRIGATION/DISTENTION SYSTEM | 185 | OLYMPUS | OFP-2 | OPERATING ROOM(ห้องผ่าตัด) | PYT3__A | ชั้น 3 | - | Decommission | In/PM | No calibration | AMS CODE 02730
https://nsmart.nhealth-asia.com/MTDPDB01/img.php?asset_masterPageSize=100&asset_masterPage=101&files=202004181459220.image+508.jpg | 32147 | N/A | PYT3_00243 |  |  |  |  | IMAGE PROCESSORS, VIDEO, ENDOSCOPY | 000124 | RICHARD WOLF | 5508 | OPERATING ROOM(ห้องผ่าตัด) | PYT3__A | ชั้น 3 | - | Decommission | In/PM | No calibration | AMS CODE 08262
https://nsmart.nhealth-asia.com/MTDPDB01/img.php?asset_masterPageSize=100&asset_masterPage=101&files=201803151855320.LIGHT+ANAULUX+204.jpg | 32146 | 039706991178 | PYT3_00242 | 12282 | โคมไฟผ่าตัด |  |  | LIGHTS, SURGICAL | - | HERAEUS | HANAULUX 2004 | OPERATING ROOM(ห้องผ่าตัด) | PYT3__A | ชั้น 3 | - | Decommission | In/PM | No calibration | AMS CODE 02690
https://nsmart.nhealth-asia.com/MTDPDB01/img.php?asset_masterPageSize=100&asset_masterPage=101&files=202002021130210.SYNTHES-520.950.jpg | 32145 | N/A | PYT3_00241 | 14074 | เครื่องรัดห้ามเลือดอัตโนมัติ |  |  | TOURNIQUETS | N/A | SYNTHES | 520.950 | OPERATING ROOM(ห้องผ่าตัด) | PYT3__A | ชั้น 3 |  | Decommission | In/PM | In/CAL | AMS CODE 02708
https://nsmart.nhealth-asia.com/MTDPDB01/img.php?asset_masterPageSize=100&asset_masterPage=101&files=201804051710270.KARL+STORZ+20090331.jpg | 32144 | 031208040024 | PYT3D_01929_5 | 20168 | จอแสดงผล |  |  | MONITORS LCD | UY1147 | KARL STORZ | 20090331 | OPERATING ROOM(ห้องผ่าตัด) | PYT3__A | ชั้น 3 | - | Decommission | In/PM | No calibration | AMS CODE 09708 01/02/2024 ORIGINAL CODE : PYT3D_00240 NEW CODE : PYT3D_01929_5
https://nsmart.nhealth-asia.com/MTDPDB01/img.php?asset_masterPageSize=100&asset_masterPage=101&files=201803251417070.MONITOR+STROZ.jpg | 32143 | N/A | PYT3_00239 | 20168 | จอแสดงผล |  |  | MONITORS LCD | 11-190588 | KARL STORZ | SC-WU26-A1511 | OPERATING ROOM(ห้องผ่าตัด) | PYT3__A | ชั้น 3 | - | Decommission | In/PM | No calibration | AMS CODE 09707
https://nsmart.nhealth-asia.com/MTDPDB01/img.php?asset_masterPageSize=100&asset_masterPage=101&files=201803251510220.INSUF+THERMOFLA.jpg | 32142 | 031208040021 | PYT3D_01929_6 |  |  |  |  | INSUFFLATORS, LAPAROSCOPIC | YY13520-B | KARL STORZ | THERMOFLATOR | OPERATING ROOM(ห้องผ่าตัด) | PYT3__A | ชั้น 3 | - | Decommission | In/PM | No calibration | AMS CODE 09705 01/02/2024 ORIGINAL CODE : PYT3D_00238 NEW CODE : PYT3D_01929_6
https://nsmart.nhealth-asia.com/MTDPDB01/img.php?asset_masterPageSize=100&asset_masterPage=101&files=201811192031430.20180214_1002541.jpg | 32141 | 031208040025 | PYT3_01929_1 |  |  |  |  | RECORDERS, MAGNETIC/OPTICAL DISK, VIDEO | KSB11168 | KARL STORZ | 20046120 | OPERATING ROOM(ห้องผ่าตัด) | PYT3__A | ชั้น 3 | - | Decommission | In/PM | No calibration | AMS CODE 09709 16/11/2023 -เปลี่ยนจาก PYT3_00237 เป็น PYT3_01929_1
https://nsmart.nhealth-asia.com/MTDPDB01/img.php?asset_masterPageSize=100&asset_masterPage=101&files=202004200810590.KARL+STORZ+20330320.jpg | 32140 | 031208040022 | PYT3_00236 |  |  |  |  | IRRIGATION/DISTENTION SYSTEM | NX02190 | KARL STORZ | 20330320 | OPERATING ROOM(ห้องผ่าตัด) | PYT3__A | ชั้น 3 | - | Decommission | In/PM | No calibration
https://nsmart.nhealth-asia.com/MTDPDB01/img.php?asset_masterPageSize=100&asset_masterPage=101&files=201811191932110.3331532_rdax_1140x380_70.jpg | 32139 | N/A | PYT3_00235 |  |  |  |  | LIGHT SOURCES, FIBEROPTIC | ZY0677212 | KARL STORZ | 20134020 | OPERATING ROOM(ห้องผ่าตัด) | PYT3__A | ชั้น 3 | - | Decommission | In/PM | No calibration | AMS CODE 09704
https://nsmart.nhealth-asia.com/MTDPDB01/img.php?asset_masterPageSize=100&asset_masterPage=101&files=201811281600090.IMAG+STRO22.jpg | 32138 | 031208040020 | PYT3_00234 |  |  |  |  | IMAGE PROCESSORS, VIDEO, ENDOSCOPY | NX692011-P | KARL STORZ | IMAGE 1 HUB (222010 20) | OPERATING ROOM(ห้องผ่าตัด) | PYT3__A | ชั้น 3 | - | Decommission | In/PM | No calibration | AMS CODE 09703
https://nsmart.nhealth-asia.com/MTDPDB01/img.php?asset_masterPageSize=100&asset_masterPage=102&files=201708291034570.Maquet1118BetaClassic1.jpg | 32137 | 039606990166 | PYT3_00233 | 13961 | เตียงผ่าตัด |  |  | TABLES, OPERATING | 0072 | MAQUET | 122302CO | OPERATING ROOM(ห้องผ่าตัด) | PYT3__A | ชั้น 3 |  | Decommission | In/PM | No calibration | AMS CODE 02710
https://nsmart.nhealth-asia.com/MTDPDB01/img.php?asset_masterPageSize=100&asset_masterPage=102&files=201806062233370.LIGHT+HERAEUS+HANAULUX+2003.jpg | 32136 | 3002010 | PYT3_00232 | 12282 | โคมไฟผ่าตัด |  |  | LIGHTS, SURGICAL | 9602081 | HERAEUS | HANAULUX 2003 | OPERATING ROOM(ห้องผ่าตัด) | PYT3__A | ชั้น 3 |  | Decommission | In/PM | No calibration | AMS CODE 02302
https://nsmart.nhealth-asia.com/MTDPDB01/img.php?asset_masterPageSize=100&asset_masterPage=102&files=201803151855320.LIGHT+ANAULUX+204.jpg | 32135 | N/A | PYT3_00231 | 12282 | โคมไฟผ่าตัด |  |  | LIGHTS, SURGICAL |  | HERAEUS | HANAULUX 2004 | OPERATING ROOM(ห้องผ่าตัด) | PYT3__A | ชั้น 3 | - | Decommission | In/PM | No calibration
https://nsmart.nhealth-asia.com/MTDPDB01/img.php?asset_masterPageSize=100&asset_masterPage=102&files=201707031758210.sharnFFF.jpg | 32134 |  | PYT3_00230 | 12293 | เครื่องมือช่วยใส่ท่อช่วยหายใจ และส่องหลอดลม |  |  | LARYNGOSCOPES | N/A | WELCH ALLYN | - | ANESTHESIA (วิสัญญี) | PYT3__A | ชั้น 3 |  | Active | In/PM | No calibration
https://nsmart.nhealth-asia.com/MTDPDB01/img.php?asset_masterPageSize=100&asset_masterPage=102&files=201707141430300.Tec71.jpg | 32133 | N/A | PYT3_00229 | 10144 | เครื่องทำไอระเหยของยาดมสลบ |  |  | ANESTHESIA UNITS, VAPORIZER | ARXA-0283 | DATEX-OHMEDA | TEC 7 | ANESTHESIA (วิสัญญี) | PYT3__A | ชั้น 3 |  | Decommission | In/PM | In/CAL | AMS CODE: 07445/ยกกลับบริษัมท
https://nsmart.nhealth-asia.com/MTDPDB01/img.php?asset_masterPageSize=100&asset_masterPage=102&files=201707141430300.Tec71.jpg | 32132 | N/A | PYT3_00228 | 10144 | เครื่องทำไอระเหยของยาดมสลบ |  |  | ANESTHESIA UNITS, VAPORIZER | BEJQ02752 | DATEX-OHMEDA | TEC 7 | ANESTHESIA (วิสัญญี) | PYT3__A | ชั้น 3 | - | Decommission | In/PM | In/CAL | AMS CODE: 010176
https://nsmart.nhealth-asia.com/MTDPDB01/img.php?asset_masterPageSize=100&asset_masterPage=102&files=201701311128320.AESPIRE+VIEW.jpg | 32131 | 031208010005 | PYT3_00227 | 10134 | เครื่องดมยาสลบ |  |  | ANESTHESIA UNITS | APHR00555 | DATEX-OHMEDA | AESPIRE VIEW | GASTROINTESTINAL LABORATORY(GI) | PYT3__A | ชั้น 2 | - | Decommission | In/PM | In/CAL | AMS CODE: 010175 -ปี2021 ย้ายแผนกเครื่องไปใช้ที่GI SCOPE และผู้จัดการดมยาพี่ยุ่นให้ย้ายทะเบียนทรัพย์สินในระบNsmart เป็นของGI SCOPE
https://nsmart.nhealth-asia.com/MTDPDB01/img.php?asset_masterPageSize=100&asset_masterPage=102&files=201811281348490.MONITOR+204B.jpeg | 32130 | - | PYT3_00226 | 20168 | จอแสดงผล |  |  | MONITORS LCD | LD863DGBC01856J | SAMSUNG | 204B | OPERATING ROOM(ห้องผ่าตัด) | PYT3__A | ชั้น 3 | - | Active | In/PM | No calibration
https://nsmart.nhealth-asia.com/MTDPDB01/img.php?asset_masterPageSize=100&asset_masterPage=102&files=201708241426260.undrive+gyn.JPG | 32129 | 031108100072 | PYT3_00225 |  |  |  |  | MORCELLATORS, ENDOSCOPIC | VY4309 | KARL STORZ | UNIDRIVE GYN | OPERATING ROOM(ห้องผ่าตัด) | PYT3__A | ชั้น 3 | - | Decommission | In/PM | No calibration | AMS CODE 09604
https://nsmart.nhealth-asia.com/MTDPDB01/img.php?asset_masterPageSize=100&asset_masterPage=102&files=201708241551430.LEMKE+H108.jpg | 32128 | N/A | PYT3_00224 |  |  |  |  | PUMPS, IRRIGATION | 0610CE377 | W.O.M. WORLD OF MEDICINE AG | LEMKE H108 | OPERATING ROOM(ห้องผ่าตัด) | PYT3__A | ชั้น 3 | - | Active | In/PM | No calibration | AMS CODE 00224
https://nsmart.nhealth-asia.com/MTDPDB01/img.php?asset_masterPageSize=100&asset_masterPage=102&files=201706201316530.covidien+ligasure.jpg | 32127 | N/A | PYT3_00223 |  |  |  |  | ELECTROSURGICAL UNITS, HIGH FREQUENCY | L6F1270V | COVIDIEN | LIGASURE | OPERATING ROOM(ห้องผ่าตัด) | PYT3__A | ชั้น 3 | - | Decommission | In/PM | In/CAL | AMS CODE 08201
https://nsmart.nhealth-asia.com/MTDPDB01/img.php?asset_masterPageSize=100&asset_masterPage=102&files=201703081434340.olympus744000PP.jpg | 32126 | 030606990184 | PYT3_00222 | 11490 | เครืองจี้และตัดด้วยไฟฟ้า |  |  | ELECTROSURGICAL UNITS | 0521036 | GYRUS | 744000 | OPERATING ROOM(ห้องผ่าตัด) | PYT3__A | ชั้น 3 | - | Decommission | Ex/PM | Ex/CAL | AMS CODE 07444 VENDOR (PM): BIS VENDOR (CAL): BIS
https://nsmart.nhealth-asia.com/MTDPDB01/img.php?asset_masterPageSize=100&asset_masterPage=102&files=201503201016070.BairHugger_505.jpg | 32125 | - | PYT3_00221 | 18851 | เครื่องให้ความอบอุ่นร่่างกายด้วยแรงลมร้อน |  |  | WARMING UNITS, PATIENT, FORCED-AIR | 90470 | BAIR HUGGER | 505 | ANESTHESIA (วิสัญญี) | PYT3__A | ชั้น 3 | - | Active | In/PM | In/CAL
https://nsmart.nhealth-asia.com/MTDPDB01/img.php?asset_masterPageSize=100&asset_masterPage=102&files=202003181129370.BARKEY++S-LINE.jpg | 32124 |  | PYT3_00220 | 10447 | เครื่องมืออุ่นเลือดและของเหลว |  |  | WARMING UNITS, BLOOD/INTRAVENOUS SOLUTION | 2901277 | BARKEY | S-LINE | ANESTHESIA (วิสัญญี) | PYT3__A | ชั้น 3 |  | Active | In/PM | In/CAL
https://nsmart.nhealth-asia.com/MTDPDB01/img.php?asset_masterPageSize=100&asset_masterPage=102&files=201610211403460.FORCE+FX.jpg | 32123 | 031208070026 | PYT3D_00219 | 18231 | เครื่องจี้ด้วยไฟฟ้าชนิดโมโนและไบโพลาร์ |  |  | ELECTROSURGICAL UNITS, MONOPOLAR/BIPOLAR | F2D69949AX | COVIDIEN | FORCE FX | OPERATING ROOM(ห้องผ่าตัด) | PYT3__A | ชั้น 3 | - | Active | In/PM | In/CAL
https://nsmart.nhealth-asia.com/MTDPDB01/img.php?asset_masterPageSize=100&asset_masterPage=102&files=201708291022320.MAQUETTTE1.jpg | 32122 | 039606990167 | PYT3_00218 | 13961 | เตียงผ่าตัด |  |  | TABLES, OPERATING |  | MAQUET | 113060A | OPERATING ROOM(ห้องผ่าตัด) | PYT3__A | ชั้น 3 |  | Decommission | No PM | In/CAL | AMS CODE 02658
https://nsmart.nhealth-asia.com/MTDPDB01/img.php?asset_masterPageSize=100&asset_masterPage=102&files=201804051753270.sony+PVM-1453+MD.jpg | 32121 | N/A | PYT3_00217 | 20168 | จอแสดงผล |  |  | MONITORS LCD | 2003689 | SONY | PVM-1453 MD | OPERATING ROOM(ห้องผ่าตัด) | PYT3__A | ชั้น 3 |  | Decommission | In/PM | No calibration | AMS CODE 02726
https://nsmart.nhealth-asia.com/MTDPDB01/img.php?asset_masterPageSize=100&asset_masterPage=102&files=201703081136180.entipcccc.jpg | 32120 | N/A | PYT3_00216 |  |  |  |  | DRILLS, BONE | 54286 | MEDTRONIC | IPC | OPERATING ROOM(ห้องผ่าตัด) | PYT3__A | ชั้น 3 | - | Defective | In/PM | No calibration | AMS CODE 09576
https://nsmart.nhealth-asia.com/MTDPDB01/img.php?asset_masterPageSize=100&asset_masterPage=102&files=201809060920320.ESU+ICC300.jpg | 32119 | N/A | PYT3_00215 | 18229 | เครื่องจี้ด้วยไฟฟ้าชนิดโมโนโพลาร์ |  |  | ELECTROSURGICAL UNITS, MONOPOLAR | B1008 | ERBE | ICC 300 | OPERATING ROOM(ห้องผ่าตัด) | PYT3__A | ชั้น 3 |  | Decommission | In/PM | In/CAL | AMS CODE: PHG-02665
https://nsmart.nhealth-asia.com/MTDPDB01/img.php?asset_masterPageSize=100&asset_masterPage=102&files=201608311624500.80-1187.jpg | 32118 | 030506990113 | PYT3_00214 | 11490 | เครืองจี้และตัดด้วยไฟฟ้า |  |  | ELECTROSURGICAL UNITS | SYN4063 | CODMAN | 80-1187 | OPERATING ROOM(ห้องผ่าตัด) | PYT3__A | ชั้น 3 | - | Decommission | In/PM | In/CAL | AMS CODE 06203 - รุ่น SYNERGY
https://nsmart.nhealth-asia.com/MTDPDB01/img.php?asset_masterPageSize=100&asset_masterPage=102&files=202003301629400.LEICA+Model+M695.jpg | 32117 | 030706990017 | PYT3_00213 |  |  |  |  | MICROSCOPES, LIGHT, OPERATING | 041-16195 | LEICA | M695 | OPERATING ROOM(ห้องผ่าตัด) | PYT3__A | ชั้น 3 | - | Decommission | In/PM | No calibration | AMS CODE 00213
https://nsmart.nhealth-asia.com/MTDPDB01/img.php?asset_masterPageSize=100&asset_masterPage=102&files=201707221522370.goodflow.jpg | 32116 | N/A | PYT3_00212 | 13325 | ชุดดูดเสมหะใช้กับระบบไปป์ไลน์ |  |  | REGULATORS, SUCTION | 206040042177 | GOOD-FLOW | - | OPERATING ROOM(ห้องผ่าตัด) | PYT3__A | ชั้น 3 | - | Decommission | In/PM | In/CAL | AMS CODE 07446
https://nsmart.nhealth-asia.com/MTDPDB01/img.php?asset_masterPageSize=100&asset_masterPage=102&files=201707061336020.3015A1.jpg | 32115 | N/A | PYT3_00211 | UN031 | โมดูลวัดค่า CO2 |  |  | MODULE, CO2 | DE43552083 | PHILIPS | M3015A | ANESTHESIA (วิสัญญี) | PYT3__A | ชั้น 3 | - | Decommission | In/PM | In/CAL | AMS CODE: 09665
https://nsmart.nhealth-asia.com/MTDPDB01/img.php?asset_masterPageSize=100&asset_masterPage=102&files=201707251807370.M3001A.jpg | 32114 | N/A | PYT3_00209_2 | UN034 | โมดูลวัดสัญญาณไฟฟ้าหัวใจ สัญญาณความดันโลหิตแบบภายนอก สัญญาณความดันโลหิตแบบภายใน และ เปอร์เซ็นต์ความอิ่มตวัของออกซิเจนในเลือด |  |  | MODULE, ECG/SPO2/NIBP/IBP/TEMP | DE9070A1A3 | PHILIPS | M3001A | ANESTHESIA (วิสัญญี) | PYT3__A | ชั้น 3 | - | Active | In/PM | In/CAL | AMS CODE: 09579 18/06/24 old code PYT3_00210
https://nsmart.nhealth-asia.com/MTDPDB01/img.php?asset_masterPageSize=100&asset_masterPage=102&files=201802102143330.MONITOR+PHILIPS+30.jpg | 32113 | 031208060008 | PYT3_00209 | 20170 | เครื่องติดตามสัญญาณชีพและการทำงานของหัวใจ |  |  | MONITORS, BEDSIDE, PHYSIOLOGIC | DE72895355 | PHILIPS | INTELLIVUE MP30(M8002A) | ANESTHESIA (วิสัญญี) | PYT3__A | ชั้น 3 | - | Active | In/PM | In/CAL | AMS CODE: 09662
https://nsmart.nhealth-asia.com/MTDPDB01/img.php?asset_masterPageSize=100&asset_masterPage=102&files=201707031758210.sharnFFF.jpg | 32112 | N/A | PYT3_00208 | 12293 | เครื่องมือช่วยใส่ท่อช่วยหายใจ และส่องหลอดลม |  |  | LARYNGOSCOPES | - | WELCH ALLYN | - | ANESTHESIA (วิสัญญี) | PYT3__A | ชั้น 3 | อยู่บนเครื่องดมยา | Active | In/PM | No calibration | AMS CODE: 02385
https://nsmart.nhealth-asia.com/MTDPDB01/img.php?asset_masterPageSize=100&asset_masterPage=102&files=201707141430300.Tec71.jpg | 32111 |  | PYT3_00207 | 10144 | เครื่องทำไอระเหยของยาดมสลบ |  |  | ANESTHESIA UNITS, VAPORIZER | ASEL-1408 | DATEX-OHMEDA | TEC 7 | ANESTHESIA (วิสัญญี) | PYT3__A | ชั้น 3 |  | Decommission | In/PM | In/CAL
https://nsmart.nhealth-asia.com/MTDPDB01/img.php?asset_masterPageSize=100&asset_masterPage=102&files=201711201654420.VAPOR+DRAGER+D+VAPOR.jpg | 32110 |  | PYT3_00206 | 10144 | เครื่องทำไอระเหยของยาดมสลบ |  |  | ANESTHESIA UNITS, VAPORIZER | ASCL-0091 | DRAGER | D-VAPOR | ANESTHESIA (วิสัญญี) | PYT3__A | ชั้น 3 |  | Active | Ex/PM | Ex/CAL | เครื่องวางบริษัท Baxter
https://nsmart.nhealth-asia.com/MTDPDB01/img.php?asset_masterPageSize=100&asset_masterPage=102&files=201711131002400.ANES+Drager+Narkomed+2C.jpg | 32109 | N/A | PYT3_00205 | 10134 | เครื่องดมยาสลบ |  |  | ANESTHESIA UNITS | 11457 | DRAGER | NARKOMED 2C | ANESTHESIA (วิสัญญี) | PYT3__A | ชั้น 3 |  | Decommission | In/PM | In/CAL | AMS CODE: 02699
https://nsmart.nhealth-asia.com/MTDPDB01/img.php?asset_masterPageSize=100&asset_masterPage=102&files=201503201016070.BairHugger_505.jpg | 32108 | 030908050003 | PYT3_00204 | 18851 | เครื่องให้ความอบอุ่นร่่างกายด้วยแรงลมร้อน |  |  | WARMING UNITS, PATIENT, FORCED-AIR | 86202 | BAIR HUGGER | 505 | ANESTHESIA (วิสัญญี) | PYT3__A | ชั้น 3 | - | Active | In/PM | In/CAL | ams code: 08340
https://nsmart.nhealth-asia.com/MTDPDB01/img.php?asset_masterPageSize=100&asset_masterPage=102&files=202005120927030.heraeus-hanaulux-2005.jpg | 32107 | 039706991057 | PYT3_00203 | 12282 | โคมไฟผ่าตัด |  |  | LIGHTS, SURGICAL | 9602012 | HERAEUS | HANAULUX 2005 | OPERATING ROOM(ห้องผ่าตัด) | PYT3__A | ชั้น 3 |  | Decommission | No PM | No calibration | AMS CODE 02701
https://nsmart.nhealth-asia.com/MTDPDB01/img.php?asset_masterPageSize=100&asset_masterPage=102&files=201807221504260.APPLIED+MEDIC+MODEL+BS-01.jpg | 32106 | N/A | PYT3_00202 |  |  |  |  | BOILER STERILYZER | 963739 | APPLIED MEDIC | BS-01 | OPERATING ROOM(ห้องผ่าตัด) | PYT3__A | ชั้น 3 |  | Decommission | In/PM | No calibration | AMS CODE 02672
https://nsmart.nhealth-asia.com/MTDPDB01/img.php?asset_masterPageSize=100&asset_masterPage=102&files=201807182218540.TONI+ATICHAI+MEDICAL.jpg | 32105 | - | PYT3_00201 | 14074 | เครื่องรัดห้ามเลือดอัตโนมัติ |  |  | TOURNIQUETS | - | ATICHAI MEDICAL | - | OPERATING ROOM(ห้องผ่าตัด) | PYT3__A | ชั้น 3 | - | Decommission | In/PM | In/CAL
https://nsmart.nhealth-asia.com/MTDPDB01/img.php?asset_masterPageSize=100&asset_masterPage=102&files=202003181129370.BARKEY++S-LINE.jpg | 32104 | N/A | PYT3_00200 | 10447 | เครื่องมืออุ่นเลือดและของเหลว |  |  | WARMING UNITS, BLOOD/INTRAVENOUS SOLUTION | 2901278 | BARKEY | S-LINE | ANESTHESIA (วิสัญญี) | PYT3__A | ชั้น 3 | - | Active | In/PM | In/CAL
https://nsmart.nhealth-asia.com/MTDPDB01/img.php?asset_masterPageSize=100&asset_masterPage=102&files=201707141430300.Tec71.jpg | 32103 | N/A | PYT3_00199 | 10144 | เครื่องทำไอระเหยของยาดมสลบ |  |  | ANESTHESIA UNITS, VAPORIZER | BEJP13065 | DATEX-OHMEDA | TEC 7 | ANESTHESIA (วิสัญญี) | PYT3__A | ชั้น 3 |  | Active | In/PM | In/CAL | AMS CODE 010178
https://nsmart.nhealth-asia.com/MTDPDB01/img.php?asset_masterPageSize=100&asset_masterPage=102&files=201707031758210.sharnFFF.jpg | 32102 | N/A | PYT3_00198 | 12293 | เครื่องมือช่วยใส่ท่อช่วยหายใจ และส่องหลอดลม |  |  | LARYNGOSCOPES | - | WELCH ALLYN | - | ANESTHESIA (วิสัญญี) | PYT3__A | ชั้น 3 | อยู่บนเครื่องดมยา | Active | In/PM | No calibration | AMS CODE: 02386
https://nsmart.nhealth-asia.com/MTDPDB01/img.php?asset_masterPageSize=100&asset_masterPage=102&files=201803151855320.LIGHT+ANAULUX+204.jpg | 32101 | 3003271 | PYT3_00197 | 12282 | โคมไฟผ่าตัด |  |  | LIGHTS, SURGICAL | 9602034 | HERAEUS | HANAULUX 2004 | OPERATING ROOM(ห้องผ่าตัด) | PYT3__A | ชั้น 3 |  | Decommission | No PM | No calibration | AMS CODE 02692
https://nsmart.nhealth-asia.com/MTDPDB01/img.php?asset_masterPageSize=100&asset_masterPage=102&files=201611212251250.ERRRRRBE.jpg | 32100 | 030706990029 | PYT3_00196 | 18231 | เครื่องจี้ด้วยไฟฟ้าชนิดโมโนและไบโพลาร์ |  |  | ELECTROSURGICAL UNITS, MONOPOLAR/BIPOLAR | 11283753 | ERBE | VIO 300D | OPERATING ROOM(ห้องผ่าตัด) | PYT3__A | ชั้น 3 | - | Decommission | In/PM | In/CAL | AMS CODE 07501
https://nsmart.nhealth-asia.com/MTDPDB01/img.php?asset_masterPageSize=100&asset_masterPage=102&files=201707251810190.M3001A1.jpg | 32099 | N/A | PYT3_00194_1 | UN034 | โมดูลวัดสัญญาณไฟฟ้าหัวใจ สัญญาณความดันโลหิตแบบภายนอก สัญญาณความดันโลหิตแบบภายใน และ เปอร์เซ็นต์ความอิ่มตวัของออกซิเจนในเลือด |  |  | MODULE, ECG/SPO2/NIBP | DE907T7576 | PHILIPS | M3001A | ANESTHESIA (วิสัญญี) | PYT3__A | ชั้น 3 | - | Active | In/PM | In/CAL | AMS CODE: 09663 18/06/24 old code PYT3_00195
https://nsmart.nhealth-asia.com/MTDPDB01/img.php?asset_masterPageSize=100&asset_masterPage=102&files=201802102147290.MONITOR+MP40.jpg | 32098 | N/A | PYT3_00194 | 20170 | เครื่องติดตามสัญญาณชีพและการทำงานของหัวใจ |  |  | MONITORS, BEDSIDE, PHYSIOLOGIC | DE82023862 | PHILIPS | INTELLIVUE MP40(M8003A) | ANESTHESIA (วิสัญญี) | PYT3__A | ชั้น 3 | - | Active | In/PM | In/CAL | AMS CODE: 09578
https://nsmart.nhealth-asia.com/MTDPDB01/img.php?asset_masterPageSize=100&asset_masterPage=102&files=201707141433290.maxresdefault.jpg | 32097 |  | PYT3_00193 | 10144 | เครื่องทำไอระเหยของยาดมสลบ |  |  | ANESTHESIA UNITS, VAPORIZER | ARYNL0827 | DRAGER | VAPOR 2000 | ANESTHESIA (วิสัญญี) | PYT3__A | ชั้น 3 |  | Decommission | In/PM | In/CAL
https://nsmart.nhealth-asia.com/MTDPDB01/img.php?asset_masterPageSize=100&asset_masterPage=102&files=201711131002400.ANES+Drager+Narkomed+2C.jpg | 32096 | N/A | PYT3_00192 | 10134 | เครื่องดมยาสลบ |  |  | ANESTHESIA UNITS | 11453 | DRAGER | NARKOMED 2C | ANESTHESIA (วิสัญญี) | PYT3__A | ชั้น 3 | - | Decommission | In/PM | In/CAL | AMS CODE: 02664
https://nsmart.nhealth-asia.com/MTDPDB01/img.php?asset_masterPageSize=100&asset_masterPage=102&files=201409300859260.TE331.jpg | 32095 | 03120870002 | PYT3_00191 | 13217 | เครื่องให้สารละลายด้วยกระบอกไซริงค์ |  |  | INFUSION PUMPS, SYRINGE | 1105000312 | TERUMO | TE-331 | ANESTHESIA (วิสัญญี) | PYT3__A | ชั้น 3 | - | Decommission | In/PM | In/CAL | AMS CODE: 010117
https://nsmart.nhealth-asia.com/MTDPDB01/img.php?asset_masterPageSize=100&asset_masterPage=102&files=201707031758210.sharnFFF.jpg | 32094 | N/A | PYT3_00190 | 12293 | เครื่องมือช่วยใส่ท่อช่วยหายใจ และส่องหลอดลม |  |  | LARYNGOSCOPES | N/A | WELCH ALLYN | - | ANESTHESIA (วิสัญญี) | PYT3__A | ชั้น 3 | อยู่บนเครื่องดมยา | Active | In/PM | No calibration | AMS CODE : 02381
https://nsmart.nhealth-asia.com/MTDPDB01/img.php?asset_masterPageSize=100&asset_masterPage=102&files=201707141515440.GALEMEDLARYNG.jpg | 32093 |  | PYT3_00189 | 12293 | เครื่องมือช่วยใส่ท่อช่วยหายใจ และส่องหลอดลม |  |  | LARYNGOSCOPES | - | GALEMED | - | ANESTHESIA (วิสัญญี) | PYT3__A | ชั้น 3 | อยู่บนเครื่องดมยา | Active | In/PM | No calibration | AMS CODE: 02384
https://nsmart.nhealth-asia.com/MTDPDB01/img.php?asset_masterPageSize=100&asset_masterPage=102&files=201707031758210.sharnFFF.jpg | 32092 |  | PYT3_00188 | 12293 | เครื่องมือช่วยใส่ท่อช่วยหายใจ และส่องหลอดลม |  |  | LARYNGOSCOPES | - | WELCH ALLYN | - | ANESTHESIA (วิสัญญี) | PYT3__A | ชั้น 3 | อยู่บนเครื่องดมยา | Active | In/PM | No calibration
https://nsmart.nhealth-asia.com/MTDPDB01/img.php?asset_masterPageSize=100&asset_masterPage=102&files=201708291036180.SurgicalTables11.jpg | 32091 | N/A | PYT3_00187 | 13961 | เตียงผ่าตัด |  |  | TABLES, OPERATING | 0157 | MAQUET | 121102C | OPERATING ROOM(ห้องผ่าตัด) | PYT3__A | ชั้น 3 |  | Decommission | In/PM | In/CAL | AMS CODE 02588
https://nsmart.nhealth-asia.com/MTDPDB01/img.php?asset_masterPageSize=100&asset_masterPage=102&files=201606031525060.force-fx.jpg | 32090 | 031208070008 | PYT3D_00186 | 11490 | เครืองจี้และตัดด้วยไฟฟ้า |  |  | ELECTROSURGICAL UNITS | F1K69058AX | COVIDIEN | FORCE FX | OPERATING ROOM(ห้องผ่าตัด) | PYT3__A | ชั้น 3 | - | Active | In/PM | In/CAL | AMS CODE 010121
https://nsmart.nhealth-asia.com/MTDPDB01/img.php?asset_masterPageSize=100&asset_masterPage=102&files=201701311128320.AESPIRE+VIEW.jpg | 32089 | 031208010006 | PYT3_00185 | 10134 | เครื่องดมยาสลบ |  |  | ANESTHESIA UNITS | APHR00554 | DATEX-OHMEDA | AESPIRE VIEW | ANESTHESIA (วิสัญญี) | PYT3__A | ชั้น 3 |  | Decommission | In/PM | In/CAL | AMS CODE 010177
https://nsmart.nhealth-asia.com/MTDPDB01/img.php?asset_masterPageSize=100&asset_masterPage=102&files=201809241117160.hewlett+packard+78352c.jpg | 32088 | 3000929 | PYT3_00184 | 20170 | เครื่องติดตามสัญญาณชีพและการทำงานของหัวใจ |  |  | MONITORS, BEDSIDE, PHYSIOLOGIC | 3625G19717 | HEWLETT PACKARD | 78352C | ANESTHESIA (วิสัญญี) | PYT3__A | ชั้น 3 |  | Decommission | No PM | No calibration | AMS CODE: 02724 17/07/24 MONITORING SYSTEMS, PHYSIOLOGIC, ACUTE CARE >> MONITORS, BEDSIDE, PHYSIOLOGIC
https://nsmart.nhealth-asia.com/MTDPDB01/img.php?asset_masterPageSize=100&asset_masterPage=102&files=202311241137410.RESPIRONICS-CAPNOGARD.jfif | 32087 | N/A | PYT3_00183 | 23717 |  |  |  | MONITORS, PHYSIOLOGIC, RESPIRATION/EXHALED CARBON DIOXIDE/PULSE OXIMETRY, BEDSIDE | 75-06017 | RESPIRONICS | CAPNOGARD | EMERGENCY( ฉุกเฉิน) | PYT3__A | ชั้น 1 |  | Decommission | In/PM | In/CAL | AMS CODE: 08318 - ยี่ห้อ RESPIRONICS - รุ่น CAPNOGARD
https://nsmart.nhealth-asia.com/MTDPDB01/img.php?asset_masterPageSize=100&asset_masterPage=102&files=201503201016070.BairHugger_505.jpg | 32086 |  | PYT3_00182 | 18851 | เครื่องให้ความอบอุ่นร่่างกายด้วยแรงลมร้อน |  |  | WARMING UNITS, PATIENT, FORCED-AIR |  | BAIR HUGGER | 505 | ANESTHESIA (วิสัญญี) | PYT3__A | ชั้น 3 |  | Active | In/PM | In/CAL
https://nsmart.nhealth-asia.com/MTDPDB01/img.php?asset_masterPageSize=100&asset_masterPage=102&files=201803151855320.LIGHT+ANAULUX+204.jpg | 32085 | 039806990521 | PYT3_00181 | 12282 | โคมไฟผ่าตัด |  |  | LIGHTS, SURGICAL | 9602028 | HERAEUS | HANAULUX 2004 | OPERATING ROOM(ห้องผ่าตัด) | PYT3__A | ชั้น 3 |  | Decommission | In/PM | No calibration | AMS CODE 02661
https://nsmart.nhealth-asia.com/MTDPDB01/img.php?asset_masterPageSize=100&asset_masterPage=102&files=201808290930480.944.PNG | 32084 | N/A | PYT3_00180 | 12343 | ชุดกำเนิดแสงของกล้องส่องตรวจ |  |  | LIGHT SOURCES | C0000049739 | KARL STORZ | 482B | OPERATING ROOM(ห้องผ่าตัด) | PYT3__A | ชั้น 3 | - | Active | In/PM | No calibration | AMS CODE 04505
https://nsmart.nhealth-asia.com/MTDPDB01/img.php?asset_masterPageSize=100&asset_masterPage=102&files=201908270900020.EMS%A0SWISS+LITHOCLAST+2.jpg | 32083 | 3003273 | PYT3_00179 |  |  |  |  | LITHOTRIPTERS, INTRACORPOREAL, IMPACT, PNEUMATIC | 331438 | EMS | SWISS LITHOCLAST 2 | OPERATING ROOM(ห้องผ่าตัด) | PYT3__A | ชั้น 3 | - | Decommission | In/PM | In/CAL | AMS CODE 02655 รุ่น CH1347(EMS)
https://nsmart.nhealth-asia.com/MTDPDB01/img.php?asset_masterPageSize=100&asset_masterPage=102&files=201606031525060.force-fx.jpg | 32082 |  | PYT3D_00178 | 11490 | เครืองจี้และตัดด้วยไฟฟ้า |  |  | ELECTROSURGICAL UNITS | S3A07711AX | COVIDIEN | FORCE FX | OPERATING ROOM(ห้องผ่าตัด) | PYT3__A | ชั้น 3 |  | Active | In/PM | In/CAL
https://nsmart.nhealth-asia.com/MTDPDB01/img.php?asset_masterPageSize=100&asset_masterPage=102&files=201708291036320.AMSCO2080L111.jpg | 32081 | N/A | PYT3D_00177 | 13961 | เตียงผ่าตัด |  |  | TABLES, OPERATING | 0154 | MAQUET | 12110200 | LABOR ROOM(ห้องคลอด) | PYT3__A | ชั้น 6 |  | Decommission | In/PM | No calibration | AMS CODE 02591 ย้ายจาก OR
https://nsmart.nhealth-asia.com/MTDPDB01/img.php?asset_masterPageSize=100&asset_masterPage=102&files=201707141445050.1831963.jpg | 32080 | 031108010014 | PYT3_00176 | 10134 | เครื่องดมยาสลบ |  |  | ANESTHESIA UNITS | ANCQ00942 | DATEX-OHMEDA | AESPIRE 7900 | ANESTHESIA (วิสัญญี) | PYT3__A | ชั้น 3 | - | Decommission | In/PM | In/CAL | AMS CODE: 09608
https://nsmart.nhealth-asia.com/MTDPDB01/img.php?asset_masterPageSize=100&asset_masterPage=102&files=201809241117160.hewlett+packard+78352c.jpg | 32079 | N/A | PYT3_00175 | 20170 | เครื่องติดตามสัญญาณชีพและการทำงานของหัวใจ |  |  | MONITORS, BEDSIDE, PHYSIOLOGIC | 3625G19720 | HEWLETT PACKARD | 78352C | ANESTHESIA (วิสัญญี) | PYT3__A | ชั้น 3 | - | Decommission | In/PM | In/CAL | AMS CODE: 02663
https://nsmart.nhealth-asia.com/MTDPDB01/img.php?asset_masterPageSize=100&asset_masterPage=102&files=202311241137410.RESPIRONICS-CAPNOGARD.jfif | 32078 | N/A | PYT3_00174 | 23717 |  |  |  | MONITORS, PHYSIOLOGIC, RESPIRATION/EXHALED CARBON DIOXIDE/PULSE OXIMETRY, BEDSIDE | 75-05805 | RESPIRONICS | CAPNOGARD | ANESTHESIA (วิสัญญี) | PYT3__A | ชั้น 3 | - | Decommission | In/PM | In/CAL | AMS CODE: 08322
https://nsmart.nhealth-asia.com/MTDPDB01/img.php?asset_masterPageSize=100&asset_masterPage=102&files=201803151855320.LIGHT+ANAULUX+204.jpg | 32077 | N/A | PYT3_00173 | 12282 | โคมไฟผ่าตัด |  |  | LIGHTS, SURGICAL |  | HERAEUS | HANAULUX 2004 | OPERATING ROOM(ห้องผ่าตัด) | PYT3__A | ชั้น 3 | - | Decommission | In/PM | No calibration | AMS CODE 02586
https://nsmart.nhealth-asia.com/MTDPDB01/img.php?asset_masterPageSize=100&asset_masterPage=102&files=201808172007380.HH.PNG | 32076 | 030908070002 | PYT3_00172 | 18231 | เครื่องจี้ด้วยไฟฟ้าชนิดโมโนและไบโพลาร์ |  |  | ELECTROSURGICAL UNITS, MONOPOLAR/BIPOLAR | 11303874 | ERBE | VIO 300S | OPERATING ROOM(ห้องผ่าตัด) | PYT3__A | ชั้น 3 | - | Active | In/PM | In/CAL | AMS CODE 08317 13/05/25 ITTIPAT Edit Model > VIO 300S
https://nsmart.nhealth-asia.com/MTDPDB01/img.php?asset_masterPageSize=100&asset_masterPage=102&files=201707141433290.maxresdefault.jpg | 32075 |  | PYT3_00171 | 10144 | เครื่องทำไอระเหยของยาดมสลบ |  |  | ANESTHESIA UNITS, VAPORIZER |  | DRAGER | VAPOR 2000 | ANESTHESIA (วิสัญญี) | PYT3__A | ชั้น 3 |  | Decommission | In/PM | In/CAL
https://nsmart.nhealth-asia.com/MTDPDB01/img.php?asset_masterPageSize=100&asset_masterPage=102&files=201711101617320.ANES+DRAGER+Narkomed+2B.jpg | 32074 | 3000962 | PYT3_00170 | 10134 | เครื่องดมยาสลบ |  |  | ANESTHESIA UNITS | 15571 | DRAGER | NARKOMED 2B | GASTROINTESTINAL LABORATORY(GI) | PYT3__A | ชั้น 2 |  | Decommission | In/PM | In/CAL | AMS CODE: 02738
https://nsmart.nhealth-asia.com/MTDPDB01/img.php?asset_masterPageSize=100&asset_masterPage=102&files=201708291035460.MAQUETTTE111.jpg | 32073 | N/A | PYT3_00169 | 13961 | เตียงผ่าตัด |  |  | TABLES, OPERATING | 0156 | MAQUET | 121102CO | OPERATING ROOM(ห้องผ่าตัด) | PYT3__A | ชั้น 3 |  | Decommission | No PM | In/CAL | AMS CODE 02737
https://nsmart.nhealth-asia.com/MTDPDB01/img.php?asset_masterPageSize=100&asset_masterPage=102&files=201809241117160.hewlett+packard+78352c.jpg | 32072 | 3000952 | PYT3_00168 | 20170 | เครื่องติดตามสัญญาณชีพและการทำงานของหัวใจ |  |  | MONITORS, BEDSIDE, PHYSIOLOGIC | 3625G19715 | HEWLETT PACKARD | 78352C | ANESTHESIA (วิสัญญี) | PYT3__A | ชั้น 3 | - | Decommission | In/PM | In/CAL | AMS CODE: 02680
https://nsmart.nhealth-asia.com/MTDPDB01/img.php?asset_masterPageSize=100&asset_masterPage=102&files=201803151855320.LIGHT+ANAULUX+204.jpg | 32071 | N/A | PYT3_00167 | 12282 | โคมไฟผ่าตัด |  |  | LIGHTS, SURGICAL | 9602024 | HERAEUS | HANAULUX 2004 | OPERATING ROOM(ห้องผ่าตัด) | PYT3__A | ชั้น 3 | - | Decommission | In/PM | No calibration | AMS CODE 02590
https://nsmart.nhealth-asia.com/MTDPDB01/img.php?asset_masterPageSize=100&asset_masterPage=102&files=201707251734460.Philips+M1013A.jpg | 32070 |  | PYT3_00162_2 |  |  |  |  | MODULE, GAS | ARZN0037 | PHILIPS | M1013A | ANESTHESIA (วิสัญญี) | PYT3__A | ชั้น 3 | - | Defective | In/PM | In/CAL | 2/07/24 old code PYT3_00166
https://nsmart.nhealth-asia.com/MTDPDB01/img.php?asset_masterPageSize=100&asset_masterPage=102&files=201703071428110.M1029A.jpg | 32069 |  | PYT3_00165 | UN038 | โมดูลวัดอุณหภูมิ |  |  | MODULE, TEMPERATURE | DE907A1497 | PHILIPS | M1029A | ANESTHESIA (วิสัญญี) | PYT3__A | ชั้น 3 |  | Active | In/PM | In/CAL
https://nsmart.nhealth-asia.com/MTDPDB01/img.php?asset_masterPageSize=100&asset_masterPage=102&files=201707042126260.m1012aPHILIPS.jpg | 32068 | 030808060004 | PYT3_00164 |  |  |  |  | MODULE, CARDIAC O/P | 380SG25602 | PHILIPS | M1012A | ANESTHESIA (วิสัญญี) | PYT3__A | ชั้น 3 | - | Active | Ex/PM | Ex/CAL | AMS CODE: 08223
https://nsmart.nhealth-asia.com/MTDPDB01/img.php?asset_masterPageSize=100&asset_masterPage=102&files=201707251810190.M3001A1.jpg | 32067 | N/A | PYT3_00252_1 | UN034 | โมดูลวัดสัญญาณไฟฟ้าหัวใจ สัญญาณความดันโลหิตแบบภายนอก สัญญาณความดันโลหิตแบบภายใน และ เปอร์เซ็นต์ความอิ่มตวัของออกซิเจนในเลือด |  |  | MODULE, ECG/SPO2/NIBP | DE71709827 | PHILIPS | M3001A | ANESTHESIA (วิสัญญี) | PYT3__A | ชั้น 3 | - | Active | In/PM | In/CAL | AMS CODE: 08221 18/06/24 old code PYT3_00163
https://nsmart.nhealth-asia.com/MTDPDB01/img.php?asset_masterPageSize=100&asset_masterPage=102&files=201610311554030.Philips_MP50_.jpg | 32066 | 030808060004 | PYT3_00162 |  |  |  |  | MONITORS, BEDSIDE, PHYSIOLOGIC/RESPIRATION/ANESTHET | DE44028324 | PHILIPS | M8004A MP50 | ANESTHESIA (วิสัญญี) | PYT3__A | ชั้น 3 | - | Active | In/PM | In/CAL | AMS CODE: 08220
https://nsmart.nhealth-asia.com/MTDPDB01/img.php?asset_masterPageSize=100&asset_masterPage=102&files=201802102330510.LIGHT+STERIS+HARMONY+VLED.jpg | 32065 | N/A | PYT3_00161 | 12282 | โคมไฟผ่าตัด |  |  | LIGHTS, SURGICAL | 0427607066 | STERIS | HARMONY VLED | OPERATING ROOM(ห้องผ่าตัด) | PYT3__A | ชั้น 3 |  | Decommission | In/PM | In/CAL | AMS CODE 08232
https://nsmart.nhealth-asia.com/MTDPDB01/img.php?asset_masterPageSize=100&asset_masterPage=102&files=201802102330510.LIGHT+STERIS+HARMONY+VLED.jpg | 32064 | - | PYT3_00160 | 12282 | โคมไฟผ่าตัด |  |  | LIGHTS, SURGICAL | 0427607067 | STERIS | HARMONY VLED | OPERATING ROOM(ห้องผ่าตัด) | PYT3__A | ชั้น 3 | - | Decommission | In/PM | In/CAL | AMS CODE 08233
https://nsmart.nhealth-asia.com/MTDPDB01/img.php?asset_masterPageSize=100&asset_masterPage=102&files=201802102330510.LIGHT+STERIS+HARMONY+VLED.jpg | 32063 |  | PYT3_00159 | 12282 | โคมไฟผ่าตัด |  |  | LIGHTS, SURGICAL | 0409908063 | STERIS | HARMONY VLED | OPERATING ROOM(ห้องผ่าตัด) | PYT3__A | ชั้น 3 | - | Decommission | In/PM | In/CAL | AMS CODE 08231
https://nsmart.nhealth-asia.com/MTDPDB01/img.php?asset_masterPageSize=100&asset_masterPage=102&files=201802102330510.LIGHT+STERIS+HARMONY+VLED.jpg | 32062 | N/A | PYT3_00158 | 12282 | โคมไฟผ่าตัด |  |  | LIGHTS, SURGICAL | 0409908064 | STERIS | HARMONY VLED | OPERATING ROOM(ห้องผ่าตัด) | PYT3__A | ชั้น 3 | - | Active | In/PM | In/CAL | AMS CODE 08230
https://nsmart.nhealth-asia.com/MTDPDB01/img.php?asset_masterPageSize=100&asset_masterPage=102&files=201711141353430.VAPOR+ABBOTTSevotec+4.jpg | 32061 | N/A | PYT3_00157 | 10144 | เครื่องทำไอระเหยของยาดมสลบ |  |  | ANESTHESIA UNITS, VAPORIZER | 00191099B | ABBOTT LABORATORIES | SEVOTEC 4 | ANESTHESIA (วิสัญญี) | PYT3__A | ชั้น 3 |  | Decommission | In/PM | In/CAL | AMS CODE: 05447
https://nsmart.nhealth-asia.com/MTDPDB01/img.php?asset_masterPageSize=100&asset_masterPage=102&files=201707031758210.sharnFFF.jpg | 32060 | 3000941 | PYT3_00156 | 12293 | เครื่องมือช่วยใส่ท่อช่วยหายใจ และส่องหลอดลม |  |  | LARYNGOSCOPES | - | WELCH ALLYN | - | ANESTHESIA (วิสัญญี) | PYT3__A | ชั้น 3 | อยู่บนเครื่องดมยา | Active | In/PM | No calibration | AMS CODE: 02382
https://nsmart.nhealth-asia.com/MTDPDB01/img.php?asset_masterPageSize=100&asset_masterPage=102&files=201711131002400.ANES+Drager+Narkomed+2C.jpg | 32059 | 3000966 | PYT3_00155 | 10134 | เครื่องดมยาสลบ |  |  | ANESTHESIA UNITS | 11279 | DRAGER | NARKOMED 2C | ANESTHESIA (วิสัญญี) | PYT3__A | ชั้น 3 |  | Decommission | In/PM | In/CAL | AMS CODE: 02659
https://nsmart.nhealth-asia.com/MTDPDB01/img.php?asset_masterPageSize=100&asset_masterPage=102&files=201804051713530.drager+4112314.jpg | 32058 | N/A | PYT3_00154 | 20168 | จอแสดงผล |  |  | MONITORS LCD | 12362 | DRAGER | 4112314 | ANESTHESIA (วิสัญญี) | PYT3__A | ชั้น 3 |  | Decommission | In/PM | In/CAL | AMS CODE: 05274
https://nsmart.nhealth-asia.com/MTDPDB01/img.php?asset_masterPageSize=100&asset_masterPage=102&files=201810261216520.Capture.PNG | 32057 | 030406990251 | PYT3_00153 | 10447 | เครื่องมืออุ่นเลือดและของเหลว |  |  | WARMING UNITS, BLOOD/INTRAVENOUS SOLUTION | 999264 | 3M HEALTH CARE | 245 | ANESTHESIA (วิสัญญี) | PYT3__A | ชั้น 3 | - | Decommission | In/PM | In/CAL | AMS CODE: 02666 - ยี่ห้อ DATACHEM - รุ่น FLOTEM LLE
https://nsmart.nhealth-asia.com/MTDPDB01/img.php?asset_masterPageSize=100&asset_masterPage=102&files=201807182218540.TONI+ATICHAI+MEDICAL.jpg | 32056 |  | PYT3_00152 | 14074 | เครื่องรัดห้ามเลือดอัตโนมัติ |  |  | TOURNIQUETS | N/A | ATICHAI MEDICAL | - | OPERATING ROOM(ห้องผ่าตัด) | PYT3__A | ชั้น 3 | - | Decommission | In/PM | In/CAL | ยี่ห้อ TIPTOP
https://nsmart.nhealth-asia.com/MTDPDB01/img.php?asset_masterPageSize=100&asset_masterPage=102&files=201807182218540.TONI+ATICHAI+MEDICAL.jpg | 32055 | N/A | PYT3_00151 | 14074 | เครื่องรัดห้ามเลือดอัตโนมัติ |  |  | TOURNIQUETS |  | ATICHAI MEDICAL | - | OPERATING ROOM(ห้องผ่าตัด) | PYT3__A | ชั้น 3 | - | Decommission | In/PM | In/CAL | AMS CODE 08200 ยี่ห้อ TIPTOP
https://nsmart.nhealth-asia.com/MTDPDB01/img.php?asset_masterPageSize=100&asset_masterPage=102&files=201606031525060.force-fx.jpg | 32054 | 031208070007 | PYT3D_00150 | 11490 | เครืองจี้และตัดด้วยไฟฟ้า |  |  | ELECTROSURGICAL UNITS | F1K69056AX | COVIDIEN | FORCE FX | EENT( หูตาคอจมูก) | PYT3__A | ชั้น 4 | - | Decommission | In/PM | In/CAL | AMS CODE 010120 24/1/2568 ย้ายแผนกจาก OR>>EENT 14/05/25 BME Supervisor แจ้งกับทางแผนกให้ยกเลิกใช้งานเครื่องมือและคืนทรัพย์สิน
https://nsmart.nhealth-asia.com/MTDPDB01/img.php?asset_masterPageSize=100&asset_masterPage=102&files=201606031525060.force-fx.jpg | 32053 | 031208070006 | PYT3D_00149 | 11490 | เครืองจี้และตัดด้วยไฟฟ้า |  |  | ELECTROSURGICAL UNITS | F1K69057AX | COVIDIEN | FORCE FX | OPD SURGERY(ศัลยกรรม) | PYT3__A | ชั้น 1 | - | Decommission | In/PM | In/CAL | AMS CODE 010122 24/1/2568 ย้ายแผนกจาก OR>>OPD SUR คืนเครื่องกับทรัพย์สิน 14/05/25
https://nsmart.nhealth-asia.com/MTDPDB01/img.php?asset_masterPageSize=100&asset_masterPage=102&files=202003141552280.STERIS+Model+HAMONY+LA.jpg | 32052 | N/A | PYT3_00148 | 12282 | โคมไฟผ่าตัด |  |  | LIGHTS, SURGICAL | 0414307011MC2 | STERIS | HAMONY LA | OPERATING ROOM(ห้องผ่าตัด) | PYT3__A | ชั้น 3 |  | Decommission | No PM | No calibration | AMS CODE 08228
https://nsmart.nhealth-asia.com/MTDPDB01/img.php?asset_masterPageSize=100&asset_masterPage=102&files=202003141553430.STERIS+Model+HAMONY+LC.jpg | 32051 | N/A | PYT3_00147 | 12282 | โคมไฟผ่าตัด |  |  | LIGHTS, SURGICAL | N/A | STERIS | HAMONY LC | OPERATING ROOM(ห้องผ่าตัด) | PYT3__A | ชั้น 3 |  | Decommission | No PM | No calibration | AMS CODE 08235
https://nsmart.nhealth-asia.com/MTDPDB01/img.php?asset_masterPageSize=100&asset_masterPage=102&files=201811261337580.PHA+20000+LEGACY.jpg | 32050 | N/A | PYT3_00146 |  |  |  |  | PHACOEMULSIFICATION UNITS, CATARACT EXTRACTION | I203000572 | ALCON | 20000 LEGACY | OPERATING ROOM(ห้องผ่าตัด) | PYT3__A | ชั้น 3 | - | Decommission | In/PM | In/CAL | AMS CODE 02734 asset status : end of life
https://nsmart.nhealth-asia.com/MTDPDB01/img.php?asset_masterPageSize=100&asset_masterPage=102&files=201804051747080.sony+LMD-2140MD.png | 32049 | 039706990814 | PYT3_00145 | 20168 | จอแสดงผล |  |  | MONITORS LCD | 2005097 | SONY | LMD-2140MD | OPERATING ROOM(ห้องผ่าตัด) | PYT3__A | ชั้น 3 | - | Decommission | In/PM | No calibration | AMS CODE 07231
https://nsmart.nhealth-asia.com/MTDPDB01/img.php?asset_masterPageSize=100&asset_masterPage=102&files=201804051753270.sony+PVM-1453+MD.jpg | 32048 | N/A | PYT3_00144 | 20168 | จอแสดงผล |  |  | MONITORS LCD | 2003581 | SONY | PVM-1453 MD | OPERATING ROOM(ห้องผ่าตัด) | PYT3__A | ชั้น 3 | - | Decommission | In/PM | No calibration | AMS CODE 02732
https://nsmart.nhealth-asia.com/MTDPDB01/img.php?asset_masterPageSize=100&asset_masterPage=102&files=201911080855410.TERUMO+Model+7084.jpg | 32047 |  | PYT3_00143 |  |  |  |  | SAWS, BONE, STERNAL | 1816 | TERUMO | 7084 | OPERATING ROOM(ห้องผ่าตัด) | PYT3__A | ชั้น 3 |  | Active | In/PM | No calibration
https://nsmart.nhealth-asia.com/MTDPDB01/img.php?asset_masterPageSize=100&asset_masterPage=102&files=202105281343210.INTEGRA-HEADLIGH.jpg | 32046 | 031208100061 | PYT3_00142 | 11963 | โคมไฟส่องผ่าตัดชนิดสวมศีรษะ |  |  | HEADLIGHTS | LED001708 | INTEGRA | - | OPERATING ROOM(ห้องผ่าตัด) | PYT3__A | ชั้น 3 | - | Active | In/PM | No calibration | AMS CODE 010145
https://nsmart.nhealth-asia.com/MTDPDB01/img.php?asset_masterPageSize=100&asset_masterPage=102&files=202105281343210.INTEGRA-HEADLIGH.jpg | 32045 | 031208100060 | PYT3_00141 | 11963 | โคมไฟส่องผ่าตัดชนิดสวมศีรษะ |  |  | HEADLIGHTS | LED001666 | INTEGRA | - | OPERATING ROOM(ห้องผ่าตัด) | PYT3__A | ชั้น 3 | - | Active | In/PM | No calibration | AMS CODE 010144
https://nsmart.nhealth-asia.com/MTDPDB01/img.php?asset_masterPageSize=100&asset_masterPage=102&files=202105281343210.INTEGRA-HEADLIGH.jpg | 32044 | 031208100059 | PYT3_00140 | 11963 | โคมไฟส่องผ่าตัดชนิดสวมศีรษะ |  |  | HEADLIGHTS | LED001709 | INTEGRA | - | OPERATING ROOM(ห้องผ่าตัด) | PYT3__A | ชั้น 3 | - | Active | In/PM | No calibration | AMS CODE 010143
https://nsmart.nhealth-asia.com/MTDPDB01/img.php?asset_masterPageSize=100&asset_masterPage=102&files=202303221512340.power+ELAN+EC+GA+830.jpg | 32043 | - | PYT3_00139 | 23545 | เครื่องกลไฟฟ้าใช้ในงานผ่าตัด |  |  | POWER SYSTEMS, ELECTROMECHANICAL, SURGERY | 005037 | AESCULAP | ELAN EC GA 830 | OPERATING ROOM(ห้องผ่าตัด) | PYT3__A | ชั้น 3 | - | Active | In/PM | No calibration | AMS CODE 010148
https://nsmart.nhealth-asia.com/MTDPDB01/img.php?asset_masterPageSize=100&asset_masterPage=102&files=201905072020450.MEDELA+VARIO+18+CI.jpg | 32042 | N/A | PYT3_00138 | 15016 | เครื่องดูดเสมหะแบบพกพา |  |  | ASPIRATORS, EMERGENCY | 1212016 | MEDELA | VARIO 18 C/I | OPERATING ROOM(ห้องผ่าตัด) | PYT3__A | ชั้น 3 | - | Active | In/PM | In/CAL | AMS CODE 010133
https://nsmart.nhealth-asia.com/MTDPDB01/img.php?asset_masterPageSize=100&asset_masterPage=102&files=201707251247490.MPACK.jpg | 32041 |  | PYT3_00137 | 11963 | โคมไฟส่องผ่าตัดชนิดสวมศีรษะ |  |  | HEADLIGHTS | SX1108 | HEINE | M PACK | OPERATING ROOM(ห้องผ่าตัด) | PYT3__A | ชั้น 3 | - | Active | In/PM | No calibration | AMS CODE 010320
https://nsmart.nhealth-asia.com/MTDPDB01/img.php?asset_masterPageSize=100&asset_masterPage=102&files=201702201340370.70137287.jpg | 32040 | 030606990186 | PYT3_00136 |  |  |  |  | INSUFFLATORS | 0693347 | WISAP | TETRAFLATOR 30 | OPERATING ROOM(ห้องผ่าตัด) | PYT3__A | ชั้น 3 | - | Decommission | In/PM | No calibration | AMS CODE 06223 รุ่น 7688PDI
https://nsmart.nhealth-asia.com/MTDPDB01/img.php?asset_masterPageSize=100&asset_masterPage=102&files=201810221201300.1q.jpg | 32039 | N/A | PYT3_00133_1 |  |  |  |  | WARMING/COOLING UNITS, PATIENT, HEART-LUNG BYPASS | 16S13130 | SORIN STOCKERT | 3T | ANESTHESIA (วิสัญญี) | PYT3__A | ชั้น 3 | - | Decommission | Ex/PM | No calibration | AMS CODE:010194 Supplier : Livanova(Thailand) co.,ltd 01/02/2024 ORIGINAL CODE : PYT3_00135 NEW CODE : PYT3_00133_1
https://nsmart.nhealth-asia.com/MTDPDB01/img.php?asset_masterPageSize=100&asset_masterPage=102&files=201707141433290.maxresdefault.jpg | 32038 | N/A | PYT3_00134 | 10144 | เครื่องทำไอระเหยของยาดมสลบ |  |  | ANESTHESIA UNITS, VAPORIZER | ASCN-0329 | DRAGER | VAPOR 2000 | ANESTHESIA (วิสัญญี) | PYT3__A | ชั้น 3 | ติดกับHeartlung | Active | Ex/PM | Ex/CAL | AMS CODE: 010193 เครื่องวางซื้อน้ำยา Zuellig Pharma
https://nsmart.nhealth-asia.com/MTDPDB01/img.php?asset_masterPageSize=100&asset_masterPage=103&files=201810221026010.c5.PNG | 32037 | 031208100008 | PYT3_00133 | 11969 | เครื่องปอดหัวใจเทียม |  |  | HEART-LUNG BYPASS UNITS | 58E00131 | SORIN STOCKERT | SORIN C5 | ANESTHESIA (วิสัญญี) | PYT3__A | ชั้น 3 | - | Decommission | Ex/PM | No calibration | AMS CODE:010192 Vendor (CAL): LIVANOVA *Supplier LIVANOVA
https://nsmart.nhealth-asia.com/MTDPDB01/img.php?asset_masterPageSize=100&asset_masterPage=103&files=201811281344570.SMORK+PRI.jpg | 32036 | 030506990068 | PYT3_00132 | 16262 | เครื่องดูดกลิ่นและควัน |  |  | SMOKE EVACUATION SYSTEM | P00170 | PREMIER MEDICAL | 9006298 | OPERATING ROOM(ห้องผ่าตัด) | PYT3__A | ชั้น 3 | - | Active | In/PM | No calibration | AMS CODE 06198
https://nsmart.nhealth-asia.com/MTDPDB01/img.php?asset_masterPageSize=100&asset_masterPage=103&files=201309111622060.PYT3_00131+%283%29.JPG | 32035 | N/A | PYT3_00131 |  |  |  |  | WARMING UNITS, WARMING UNIT | N/A | WISAP | FLOW-THERME | OPERATING ROOM(ห้องผ่าตัด) | PYT3__A | ชั้น 3 |  | Decommission | In/PM | In/CAL | AMS CODE 07233
https://nsmart.nhealth-asia.com/MTDPDB01/img.php?asset_masterPageSize=100&asset_masterPage=103&files=201806021554440.1527928826619.jpg | 32034 | N/A | PYT3_00130 | 12343 | ชุดกำเนิดแสงของกล้องส่องตรวจ |  |  | LIGHT SOURCES | LJGD60408 | MGB | ML-L | OPERATING ROOM(ห้องผ่าตัด) | PYT3__A | ชั้น 3 | - | Decommission | In/PM | No calibration | AMS CODE 07229
https://nsmart.nhealth-asia.com/MTDPDB01/img.php?asset_masterPageSize=100&asset_masterPage=103&files=201901071443190.RECOR+MGBMLV.jpg | 32033 | N/A | PYT3_00129 |  |  |  |  | RECORDERS, VIDEO | VRGC60401 | MGB | ML-V | OPERATING ROOM(ห้องผ่าตัด) | PYT3__A | ชั้น 3 | - | Decommission | In/PM | No calibration | AMS CODE 07230
https://nsmart.nhealth-asia.com/MTDPDB01/img.php?asset_masterPageSize=100&asset_masterPage=103&files=201802182149310.MGB+ML-GX.jpg | 32032 | N/A | PYT3_00128 |  |  |  |  | INSUFFLATORS, LAPAROSCOPIC | GDGB60402 | MGB | ML-GX | OPERATING ROOM(ห้องผ่าตัด) | PYT3__A | ชั้น 3 | - | Decommission | In/PM | No calibration | AMS CODE 07228
https://nsmart.nhealth-asia.com/MTDPDB01/img.php?asset_masterPageSize=100&asset_masterPage=103&files=201804051747080.sony+LMD-2140MD.png | 32031 | N/A | PYT3_00127 | 20168 | จอแสดงผล |  |  | MONITORS LCD | 2004531 | SONY | LMD-2140MD | OPERATING ROOM(ห้องผ่าตัด) | PYT3__A | ชั้น 3 | - | Decommission | In/PM | No calibration | AMS CODE 07232
https://nsmart.nhealth-asia.com/MTDPDB01/img.php?asset_masterPageSize=100&asset_masterPage=103&files=202005211410360.COZA1.jpg | 32030 | 030606990259 | PYT3_00126 |  |  |  |  | ASPIRATORS | U6A2335S | VALLEYLAB | CUSA EX | OPERATING ROOM(ห้องผ่าตัด) | PYT3__A | ชั้น 3 |  | Decommission | Ex/PM | In/CAL | AMS CODE 07250
https://nsmart.nhealth-asia.com/MTDPDB01/img.php?asset_masterPageSize=100&asset_masterPage=103&files=201811191904530.used-leica-m525-f40-spine-surgical-microscope.jpg | 32029 | 039706991174 | PYT3_00125 | 12539 | กล้องจุลทรรศน์สำหรับผ่าตัด |  |  | MICROSCOPES, OPERATING | 180196002 | LEICA | F40 | OPERATING ROOM(ห้องผ่าตัด) | PYT3__A | ชั้น 3 | - | Decommission | In/PM | No calibration | AMS CODE 02735 รุ่น : M695
https://nsmart.nhealth-asia.com/MTDPDB01/img.php?asset_masterPageSize=100&asset_masterPage=103&files=201708241914120.Ellman.jpg | 32028 | 030506990067 | PYT3_00124 | 11490 | เครืองจี้และตัดด้วยไฟฟ้า |  |  | ELECTROSURGICAL UNITS | 0001552 | ELLMAN | F.F.P.F | OPERATING ROOM(ห้องผ่าตัด) | PYT3__A | ชั้น 3 | - | Decommission | In/PM | In/CAL | AMS CODE 06196
https://nsmart.nhealth-asia.com/MTDPDB01/img.php?asset_masterPageSize=100&asset_masterPage=103&files=201708291022180.Maquet11301.jpg | 32027 | 039606990162 | PYT3_00123 | 13961 | เตียงผ่าตัด |  |  | TABLES, OPERATING | 0235 | MAQUET | 113002MO | OPERATING ROOM(ห้องผ่าตัด) | PYT3__A | ชั้น 3 |  | Decommission | In/PM | In/CAL | AMS CODE 02662
https://nsmart.nhealth-asia.com/MTDPDB01/img.php?asset_masterPageSize=100&asset_masterPage=103&files=201707031758210.sharnFFF.jpg | 32026 | 3000937 | PYT3_00122 | 12293 | เครื่องมือช่วยใส่ท่อช่วยหายใจ และส่องหลอดลม |  |  | LARYNGOSCOPES | - | WELCH ALLYN | - | ANESTHESIA (วิสัญญี) | PYT3__A | ชั้น 3 | อยู่บนเครื่องดมยา | Active | In/PM | No calibration | AMS CODE: 02466
https://nsmart.nhealth-asia.com/MTDPDB01/img.php?asset_masterPageSize=100&asset_masterPage=103&files=201806062233370.LIGHT+HERAEUS+HANAULUX+2003.jpg | 32025 | N/A | PYT3_00121 | 12282 | โคมไฟผ่าตัด |  |  | LIGHTS, SURGICAL |  | HERAEUS | HANAULUX 2003 | OPERATING ROOM(ห้องผ่าตัด) | PYT3__A | ชั้น 3 | - | Active | In/PM | In/CAL | AMS CODE 02740
https://nsmart.nhealth-asia.com/MTDPDB01/img.php?asset_masterPageSize=100&asset_masterPage=103&files=201904111625420.ZEISS-OPMI+LUMERA+I.jpg | 32024 | 031208040005 | PYT3_00120 |  |  |  |  | MICROSCOPES, LIGHT, OPERATING, OPHTHALMOLOGY | 6633122217 | CARL ZEISS MICROSCOPY LLC | OPMI LUMERA I | OPERATING ROOM(ห้องผ่าตัด) | PYT3__A | ชั้น 3 | - | Active | In/PM | No calibration | AMS CODE 010199
https://nsmart.nhealth-asia.com/MTDPDB01/img.php?asset_masterPageSize=100&asset_masterPage=103&files=201804051713530.drager+4112314.jpg | 32023 | N/A | PYT3_00119 | 20168 | จอแสดงผล |  |  | MONITORS LCD | 12233 | DRAGER | 4112314 | ANESTHESIA (วิสัญญี) | PYT3__A | ชั้น 3 |  | Decommission | No PM | No calibration | AMS CODE: 05273
https://nsmart.nhealth-asia.com/MTDPDB01/img.php?asset_masterPageSize=100&asset_masterPage=103&files=201711151010380.VAPOR+BLESE+DATUM+SER.jpg | 32022 |  | PYT3_00118 | 10144 | เครื่องทำไอระเหยของยาดมสลบ |  |  | ANESTHESIA UNITS, VAPORIZER | 01470500L | BLEASE | DATUM SEVOFLURANE | ANESTHESIA (วิสัญญี) | PYT3__A | ชั้น 3 |  | Decommission | In/PM | In/CAL
https://nsmart.nhealth-asia.com/MTDPDB01/img.php?asset_masterPageSize=100&asset_masterPage=103&files=201711131002400.ANES+Drager+Narkomed+2C.jpg | 32021 | 3000960 | PYT3_00117 | 10134 | เครื่องดมยาสลบ |  |  | ANESTHESIA UNITS | 11460 | DRAGER | NARKOMED 2C | ANESTHESIA (วิสัญญี) | PYT3__A | ชั้น 3 |  | Decommission | No PM | No calibration | AMS CODE: 02585
https://nsmart.nhealth-asia.com/MTDPDB01/img.php?asset_masterPageSize=100&asset_masterPage=103&files=201912191043220.CARDINAL+HEALTH+MODEL+IVAC+PCAM.jpg | 32020 | 030808070001 | PYT3_00116 | 16924 | เครื่องระงับความเจ็บปวดด้วยตัวผู้ป่วยเอง |  |  | INFUSION PUMPS, ANALGESIC, PATIENT-CONTROLLED | 500102099 | CARDINAL HEALTH | IVAC/PCAM | ANESTHESIA (วิสัญญี) | PYT3__A | ชั้น 3 |  | Decommission | In/PM | In/CAL | AMS CODE: 08196
https://nsmart.nhealth-asia.com/MTDPDB01/img.php?asset_masterPageSize=100&asset_masterPage=103&files=201609021743060.AUTOLOG.jpg | 32019 | 031208050002 | PYT3_00115 |  |  |  |  | AUTOTRANSFUSION UNITS | ATLG014154 | MEDTRONICS | AUTOLOG | ANESTHESIA (วิสัญญี) | PYT3__A | ชั้น 3 | - | Active | Ex/PM | No calibration | AMS CODE: 010119 ย้ายจาก OR
https://nsmart.nhealth-asia.com/MTDPDB01/img.php?asset_masterPageSize=100&asset_masterPage=103&files=202205092152030.COVIDIEN-BIS+VISTA.jpg | 32018 | 031308100028 | PYT3_00114 |  |  |  |  | MONITORS, PHYSIOLOGIC, ELECTROENCEPHALOGRAPHY, INTRAOPERATIVE, LEVEL-OF-CONSCIOUSNESS | 01997 | COVIDIEN | BIS VISTA | ANESTHESIA (วิสัญญี) | PYT3__A | ชั้น 3 | - | Decommission | In/PM | No calibration
https://nsmart.nhealth-asia.com/MTDPDB01/img.php?asset_masterPageSize=100&asset_masterPage=103&files=201409300859260.TE331.jpg | 32017 | 031208070001 | PYT3_00113 | 13217 | เครื่องให้สารละลายด้วยกระบอกไซริงค์ |  |  | INFUSION PUMPS, SYRINGE | 1105000439 | TERUMO | TE-331 | ANESTHESIA (วิสัญญี) | PYT3__A | ชั้น 3 | - | Active | In/PM | In/CAL | AMS CODE: 010118
https://nsmart.nhealth-asia.com/MTDPDB01/img.php?asset_masterPageSize=100&asset_masterPage=103&files=201409300859260.TE331.jpg | 32016 | 030888070002 | PYT3D_00112 | 13217 | เครื่องให้สารละลายด้วยกระบอกไซริงค์ |  |  | INFUSION PUMPS, SYRINGE | 08020249 | TERUMO | TE-331 | ANESTHESIA (วิสัญญี) | PYT3__A | ชั้น 3 | - | Decommission | In/PM | In/CAL | AMS CODE: 08266
https://nsmart.nhealth-asia.com/MTDPDB01/img.php?asset_masterPageSize=100&asset_masterPage=103&files=201409300859260.TE331.jpg | 32015 | 030888070001 | PYT3D_00111 | 13217 | เครื่องให้สารละลายด้วยกระบอกไซริงค์ |  |  | INFUSION PUMPS, SYRINGE | 08020248 | TERUMO | TE-331 | ANESTHESIA (วิสัญญี) | PYT3__A | ชั้น 3 | - | Decommission | In/PM | In/CAL | AMS CODE: 08265
https://nsmart.nhealth-asia.com/MTDPDB01/img.php?asset_masterPageSize=100&asset_masterPage=103&files=201711161052270.SYRING+TERUMO+STC+527.jpg | 32014 | N/A | PYT3_00110 | 13217 | เครื่องให้สารละลายด้วยกระบอกไซริงค์ |  |  | INFUSION PUMPS, SYRINGE | 96060205 | TERUMO | STC-527 | ANESTHESIA (วิสัญญี) | PYT3__A | ชั้น 3 |  | Decommission | In/PM | In/CAL | AMS CODE: PHG-02674
https://nsmart.nhealth-asia.com/MTDPDB01/img.php?asset_masterPageSize=100&asset_masterPage=103&files=201709111600320.laryngo+8402ZX.jpg | 32013 |  | PYT3_00109 | 23532 | เครื่องช่วยใส่ท่อช่วยหายใจชนิดวีดีทัศน์ |  |  | LARYNGOSCOPES, RIGID, VIDEO |  | KARL STORZ | 8402ZX | OPERATING ROOM(ห้องผ่าตัด) | PYT3__A | ชั้น 3 |  | Decommission | In/PM | No calibration
https://nsmart.nhealth-asia.com/MTDPDB01/img.php?asset_masterPageSize=100&asset_masterPage=103&files=201707031759330.sharnFFF121.jpg | 32012 | 3000938 | PYT3_00108 | 12293 | เครื่องมือช่วยใส่ท่อช่วยหายใจ และส่องหลอดลม |  |  | LARYNGOSCOPES | N/A | WELCH ALLYN | N/A | ANESTHESIA (วิสัญญี) | PYT3__A | ชั้น 3 | - | Decommission | In/PM | No calibration | AMS CODE: 02683
https://nsmart.nhealth-asia.com/MTDPDB01/img.php?asset_masterPageSize=100&asset_masterPage=103&files=202304041130140.POWER-T+BP-29.jpg | 32011 | N/A | PYT3_00107 | 10540 |  |  |  | WARMING UNITS, MULTIPURPOSE | 295401 | POWER-T | BP-29 | ANESTHESIA (วิสัญญี) | PYT3__A | ชั้น 3 | - | Active | In/PM | In/CAL | AMS CODE 08903
https://nsmart.nhealth-asia.com/MTDPDB01/img.php?asset_masterPageSize=100&asset_masterPage=103&files=201503201016070.BairHugger_505.jpg | 32010 | 031208100049 | PYT3D_00106 | 18851 | เครื่องให้ความอบอุ่นร่่างกายด้วยแรงลมร้อน |  |  | WARMING UNITS, PATIENT, FORCED-AIR | 59036 | BAIR HUGGER | 505 | ANESTHESIA (วิสัญญี) | PYT3__A | ชั้น 3 | - | Active | In/PM | In/CAL | AMS CODE: 07057
https://nsmart.nhealth-asia.com/MTDPDB01/img.php?asset_masterPageSize=100&asset_masterPage=103&files=201707212219190.OHI06122.jpg | 32009 | 3000954 | PYT3_00105 | 13325 | ชุดดูดเสมหะใช้กับระบบไปป์ไลน์ |  |  | REGULATORS, SUCTION | - | OHMEDA | INTERMITTENT SUCTION UNIT | OPERATING ROOM(ห้องผ่าตัด) | PYT3__A | ชั้น 3 | - | Active | In/PM | In/CAL | AMS CODE 02682
https://nsmart.nhealth-asia.com/MTDPDB01/img.php?asset_masterPageSize=100&asset_masterPage=103&files=201707212219190.OHI06122.jpg | 32008 | 3000953 | PYT3_00104 | 13325 | ชุดดูดเสมหะใช้กับระบบไปป์ไลน์ |  |  | REGULATORS, SUCTION | N/A | OHMEDA | INTERMITTENT SUCTION UNIT | ANESTHESIA (วิสัญญี) | PYT3__A | ชั้น 3 | - | Active | In/PM | In/CAL | AMS CODE: 02679
https://nsmart.nhealth-asia.com/MTDPDB01/img.php?asset_masterPageSize=100&asset_masterPage=103&files=201707212219190.OHI06122.jpg | 32007 | 3000952 | PYT3_00103 | 13325 | ชุดดูดเสมหะใช้กับระบบไปป์ไลน์ |  |  | REGULATORS, SUCTION | N/A | OHMEDA | INTERMITTENT SUCTION UNIT | OPERATING ROOM(ห้องผ่าตัด) | PYT3__A | ชั้น 3 | - | Active | In/PM | In/CAL | AMS CODE: 02675
https://nsmart.nhealth-asia.com/MTDPDB01/img.php?asset_masterPageSize=100&asset_masterPage=103&files=201809241117160.hewlett+packard+78352c.jpg | 32006 | 3000931 | PYT3_00102 | 20170 | เครื่องติดตามสัญญาณชีพและการทำงานของหัวใจ |  |  | MONITORS, BEDSIDE, PHYSIOLOGIC | 3625G19724 | HEWLETT PACKARD | 78352C | ANESTHESIA (วิสัญญี) | PYT3__A | ชั้น 3 |  | Decommission | No PM | No calibration | AMS CODE: 02739
https://nsmart.nhealth-asia.com/MTDPDB01/img.php?asset_masterPageSize=100&asset_masterPage=103&files=201809241117160.hewlett+packard+78352c.jpg | 32005 | 3000927 | PYT3_00101 | 20170 | เครื่องติดตามสัญญาณชีพและการทำงานของหัวใจ |  |  | MONITORS, BEDSIDE, PHYSIOLOGIC | 3625G19718 | HEWLETT PACKARD | 78352C | ANESTHESIA (วิสัญญี) | PYT3__A | ชั้น 3 |  | Decommission | No PM | No calibration | AMS CODE: 02697
https://nsmart.nhealth-asia.com/MTDPDB01/img.php?asset_masterPageSize=100&asset_masterPage=103&files=201812152011270.MONOTOR+SURESIGNS+VM4.jpg | 32004 | 030708040014 | PYT3_00100 | 20170 | เครื่องติดตามสัญญาณชีพและการทำงานของหัวใจ |  |  | MONITORS, BEDSIDE, PHYSIOLOGIC | US72012117 | PHILIPS | SURESIGNS VM4 | ANESTHESIA (วิสัญญี) | PYT3__A | ชั้น 3 |  | Active | In/PM | In/CAL
https://nsmart.nhealth-asia.com/MTDPDB01/img.php?asset_masterPageSize=100&asset_masterPage=103&files=201605261610160.201602251133430.2-2255.jpg | 32003 | 031107140055 | PYT3_00099 | 10347 | เตียงผู้ป่วยปรับระดับด้วยไฟฟ้า |  |  | BEDS, ELECTRIC | 025990(W15#1) | SINGHA | - | WARD 15 | PYT3__A | ชั้น 15 | - | Active | In/PM | No calibration | พบล่าสุด (23/03/2564) อยู่ที่แผนกเบาหวาน
https://nsmart.nhealth-asia.com/MTDPDB01/img.php?asset_masterPageSize=100&asset_masterPage=103&files=201504031427290.Baxter_Colleague_CXE.jpg | 32002 | N/A | PYT3_00098 | 16495 | เครื่องควบคุมการให้ยาและสารละลายอัตโนมัติ |  |  | INFUSION PUMPS | 21110480DL | BAXTER | COLLEAGUE CXE | BME-PYT3 | PYT3__A | ชั้น 3 | - | Decommission | Ex/PM | Ex/CAL
https://nsmart.nhealth-asia.com/MTDPDB01/img.php?asset_masterPageSize=100&asset_masterPage=103&files=201809201357350.HU+MR410+U.jpg | 32001 | - | PYT3_00097 | 12050 | เครื่องทำความชื้น |  |  | HUMIDIFIER, ARTIFICIAL AIRWAY, HEATED | 9542AEP13834 | FISHER & PAYKEL HEALTHCARE | MR410 | INTENSIVE CARE UNIT(ผู้ป่วยหนัก) | PYT3__A | ชั้น 3 | - | Decommission | In/PM | In/CAL | AMS CODE 05226ยกเลิกการใช้งานเนื่องจากเสื่อมสภาพตามการใช้งาน
https://nsmart.nhealth-asia.com/MTDPDB01/img.php?asset_masterPageSize=100&asset_masterPage=103&files=201809191725130.VEN+7200.jpg | 32000 | N/A | PYT3_00096 | 17429 | เครื่องช่วยหายใจ |  |  | VENTILATORS, INTENSIVE CARE | 9670174 | PURITAN BENNETT | 7200 | INTENSIVE CARE UNIT(ผู้ป่วยหนัก) | PYT3__A | ชั้น 3 | - | Decommission | In/PM | In/CAL | AMS CODE 02788
https://nsmart.nhealth-asia.com/MTDPDB01/img.php?asset_masterPageSize=100&asset_masterPage=103&files=201903221333370.stim+BMZ-I.jpg | 31999 |  | PYT3_00095 | 18471 | เครื่องกระตุ้นไฟฟ้า |  |  | STIMULATORS, ELECTRICAL, PERIPHERAL NERVE | - | HWATO | BMZ-I | PHYSICAL THERAPY( กายภาพ) | PYT3__A | ชั้น 16 |  | Active | In/PM | No calibration
https://nsmart.nhealth-asia.com/MTDPDB01/img.php?asset_masterPageSize=100&asset_masterPage=103&files=202112211549260.HWATO-SDZ-II.jpg | 31998 |  | PYT3_00094 | 18471 | เครื่องกระตุ้นไฟฟ้า |  |  | STIMULATORS, ELECTRICAL, PERIPHERAL NERVE | N/A | HWATO | SDZ-II | PHYSICAL THERAPY( กายภาพ) | PYT3__A | ชั้น 16 |  | Active | In/PM | No calibration | ยี่ห้อ Hwato รุ่น SDZ-II
https://nsmart.nhealth-asia.com/MTDPDB01/img.php?asset_masterPageSize=100&asset_masterPage=103&files=201707051843050.SECA767.jpg | 31997 | 030708100105 | PYT3_00093 | 13461 | เครื่องชั่งน้ำหนัก |  |  | SCALES, PATIENT, FLOOR | 1767241065104 | SECA | 767 | PHYSICAL THERAPY( กายภาพ) | PYT3__A | ชั้น 16 |  | Decommission | No PM | No calibration | AMS CODE 08263
https://nsmart.nhealth-asia.com/MTDPDB01/img.php?asset_masterPageSize=100&asset_masterPage=103&files=201611151406160.TRU-TRAC+4779.jpg | 31996 | N/A | PYT3D_00092 | 14105 | ชุดดึงกระดูกต้นคอและเอว |  |  | TRACTION UNITS | T1221 | CHATTANOOGA | TRU-TRAC 4779 | PHYSICAL THERAPY( กายภาพ) | PYT3__A | ชั้น 16 | - | Active | In/PM | In/CAL | AMS CODE 010197
https://nsmart.nhealth-asia.com/MTDPDB01/img.php?asset_masterPageSize=100&asset_masterPage=103&files=202006101338180.ENRAF-NONIUS-EN-TREE.jpg | 31995 | N/A | PYT3_00091 |  |  |  |  | EXERCISERS, ARM, PULLEY | N/A | ENRAF-NONIUS MEDICAL EQUIPMENT | EN-TREE | PHYSICAL THERAPY( กายภาพ) | PYT3__A | ชั้น 16 | - | Active | In/PM | No calibration | AMS CODE 02342
https://nsmart.nhealth-asia.com/MTDPDB01/img.php?asset_masterPageSize=100&asset_masterPage=103&files=201811272248560.VI+707A+-+Copy.jpg | 31994 |  | PYT3_00090 |  |  |  |  | VIBRATOR, REHABILITATION |  | - | - | PHYSICAL THERAPY( กายภาพ) | PYT3__A | ชั้น 16 |  | Decommission | No PM | No calibration
https://nsmart.nhealth-asia.com/MTDPDB01/img.php?asset_masterPageSize=100&asset_masterPage=103&files=201509011123300.NONIN9500ONYX.jpg | 31993 |  | PYT3_00089 | 17148 | เครื่องวัดและติดตามเปอร์เซ็นต์ความอิ่มตัวของออกซิเจน |  |  | OXIMETERS, PULSE |  | NONIN | 9500 (ONYX) | BME-PYT3 | PYT3__A | ชั้น 1 |  | Decommission | No PM | No calibration
https://nsmart.nhealth-asia.com/MTDPDB01/img.php?asset_masterPageSize=100&asset_masterPage=103&files=201702071508330.95902.jpg | 31992 | - | PYT3_00088 | 17148 | เครื่องวัดและติดตามเปอร์เซ็นต์ความอิ่มตัวของออกซิเจน |  |  | OXIMETERS, PULSE | - | NONIN | 9590 OXIMETER | BME-PYT3 | PYT3__A | ชั้น 1 | - | Decommission | No PM | No calibration
https://nsmart.nhealth-asia.com/MTDPDB01/img.php?asset_masterPageSize=100&asset_masterPage=103&files=201803271353080.MES+ULtrason+Twin1.jpg | 31991 | N/A | PYT3_00087 | 11248 | เครื่องรักษาด้วยคลื่นเหนือเสียง |  |  | ULTRASOUND THERAPY SYSTEMS, PHYSICAL THERAPY | 485892 | MES | ULTRASON TWIN | PHYSICAL THERAPY( กายภาพ) | PYT3__A | ชั้น 16 |  | Decommission | In/PM | In/CAL | AMS CODE 010279
https://nsmart.nhealth-asia.com/MTDPDB01/img.php?asset_masterPageSize=100&asset_masterPage=103&files=201707181059380.desk1.jpg | 31990 | N/A | PYT3_00086 | 16158 | เครื่องวัดความดันโลหิตแบบปรอท |  |  | SPHYGMOMANOMETERS, MERCURY | BC4764 | BAUMANOMETER | - | PHYSICAL THERAPY( กายภาพ) | PYT3__A | ชั้น 16 | - | Decommission | In/PM | In/CAL | ยกเลิกใช้งาน
https://nsmart.nhealth-asia.com/MTDPDB01/img.php?asset_masterPageSize=100&asset_masterPage=103&files=201806042345470.VAC+ATOM+S351+NATAL.jpg | 31989 | N/A | PYT3_00085 | 14317 | เครื่องดูดสุญญากาศช่วยคลอด |  |  | VACUUM EXTRACTOR, OBSTETRIC | 00000482-017039-2007-03 | ATMOS | S 351 NATAL | PHYSICAL THERAPY( กายภาพ) | PYT3__A | ชั้น 16 | - | Decommission | In/PM | In/CAL | AMS CODE 08878
https://nsmart.nhealth-asia.com/MTDPDB01/img.php?asset_masterPageSize=100&asset_masterPage=103&files=201801161643130.STIMU+CHATTANOOGA+77724.jpg | 31988 | N/A | PYT3_00084 | 18466 | เครื่องกระตุ้นกล้ามเนื้อและประสาทด้วยไฟฟ้า |  |  | STIMULATORS, ELECTRICAL | 7054780 | CHATTANOOGA | INTELECT TENS (77724) | PHYSICAL THERAPY( กายภาพ) | PYT3__A | ชั้น 16 | - | Decommission | In/PM | In/CAL | AMS CODE 010377
https://nsmart.nhealth-asia.com/MTDPDB01/img.php?asset_masterPageSize=100&asset_masterPage=103&files=201801181411230.COMBI+GYMNA+410+.png | 31987 | N/A | PYT3_00083 | 17908 | เครื่องกระตุ้นกล้ามเนื้อด้วยไฟฟ้าพร้อมอัลตรา ซาวด์ |  |  | ULTRASOUND THERAPY/NEUROMUSCULAR STIMULATION SYSTEMS, PHYSICAL THERAPY | 009976 | GYMNA | COMBI 410 | PHYSICAL THERAPY( กายภาพ) | PYT3__A | ชั้น 16 | - | Decommission | In/PM | In/CAL | AMS CODE 04478
https://nsmart.nhealth-asia.com/MTDPDB01/img.php?asset_masterPageSize=100&asset_masterPage=103&files=202006161127250.COM+CP110.jpg | 31986 | N/A | PYT3_00082 | 10969 | เครื่องป้องกันหลอดเลือดดำอุดตัน |  |  | COMPRESSION UNIT, INTERMITTENT | 60500393 | ITO | MEDOMER CP-110A | PHYSICAL THERAPY( กายภาพ) | PYT3__A | ชั้น 16 |  | Decommission | No PM | No calibration | AMS CODE 02248http://nsmart.nhealth-asia.com/mtdpdb01/Styles/JobsOK/Images/th-TH/ButtonUpdate.gif
https://nsmart.nhealth-asia.com/MTDPDB01/img.php?asset_masterPageSize=100&asset_masterPage=103&files=201812101327230.STIM+AESCULAP.jpg | 31985 | N/A | PYT3_00081 | 18466 | เครื่องกระตุ้นกล้ามเนื้อและประสาทด้วยไฟฟ้า |  |  | STIMULATORS, ELECTRICAL | 00622 | AESCULAP | GN 015 | PHYSICAL THERAPY( กายภาพ) | PYT3__A | ชั้น 16 |  | Decommission | In/PM | In/CAL | AMS CODE 02241
https://nsmart.nhealth-asia.com/MTDPDB01/img.php?asset_masterPageSize=100&asset_masterPage=103&files=201801161643130.STIMU+CHATTANOOGA+77724.jpg | 31984 |  | PYT3_00080 | 18466 | เครื่องกระตุ้นกล้ามเนื้อและประสาทด้วยไฟฟ้า |  |  | STIMULATORS, ELECTRICAL |  | CHATTANOOGA | INTELECT TENS (77724) | PHYSICAL THERAPY( กายภาพ) | PYT3__A | ชั้น 16 |  | Decommission | In/PM | In/CAL
https://nsmart.nhealth-asia.com/MTDPDB01/img.php?asset_masterPageSize=100&asset_masterPage=103&files=201801161643130.STIMU+CHATTANOOGA+77724.jpg | 31983 |  | PYT3_00079 | 18466 | เครื่องกระตุ้นกล้ามเนื้อและประสาทด้วยไฟฟ้า |  |  | STIMULATORS, ELECTRICAL |  | CHATTANOOGA | INTELECT TENS (77724) | PHYSICAL THERAPY( กายภาพ) | PYT3__A | ชั้น 16 |  | Decommission | In/PM | In/CAL
https://nsmart.nhealth-asia.com/MTDPDB01/img.php?asset_masterPageSize=100&asset_masterPage=103&files=202312121119090.BECTON+DICKINSON-BACTEC+FX.jpg | 31938 | N/A | PYT3_00034 |  |  |  |  | ANALYZERS, LABORATORY, MICROBIOLOGY, BLOOD CULTURE | DB2925 | BECTON DICKINSON | BACTEC FX | LABORATORY | PYT3__A | ชั้น 2 |  | Decommission | Ex/PM |  | AMS CODE 02219