## Sheet1 (2)
ID CODE | Item no. | Asset ID | ECRI Code | Name | recheck | Copy | Equipment name [English] | Serial no. | Brand | Model | Department | Building | Floor | Room | Asset status | PM | CAL | Remarks
PYT3_10038 | 427721 | - | 14032 | ปรอทวัดไข้แบบอิเลคโทรนิค |  |  | THERMOMETERS, ELECTRONIC | - | TERUMO | C205 | WARD 20 | PYT3__A | ชั้น 20 |  | Active | Ex/PM | Ex/CAL
PYT3_10037 | 427720 | - | 14032 | ปรอทวัดไข้แบบอิเลคโทรนิค |  |  | THERMOMETERS, ELECTRONIC | - | TERUMO | C205 | WARD 20 | PYT3__A | ชั้น 20 |  | Active | Ex/PM | Ex/CAL
PYT3_10036 | 427719 | - | 14032 | ปรอทวัดไข้แบบอิเลคโทรนิค |  |  | THERMOMETERS, ELECTRONIC | - | TERUMO | C205 | WARD 20 | PYT3__A | ชั้น 20 |  | Active | Ex/PM | Ex/CAL
PYT3_10035 | 427670 | - | - | รอขึ้นทะเบียน |  |  | - | 50100028926 | - | - | NURSERY(เด็กอ่อน) | PYT3__A | ชั้น 6 |  | Active | In/PM | In/CAL | ตัวแถมของเครื่อง incubator
PYT3_10034 | 427669 | - | - | รอขึ้นทะเบียน |  |  | - | 50100028926 | - | - | NURSERY(เด็กอ่อน) | PYT3__A | ชั้น 6 |  | Active | In/PM | In/CAL | ตัวแถมของเครื่อง incubator
PYT3_10033 | 427668 | - | 12059 | เครื่องวัดความชื้น |  |  | THERMO-HYGRO METER | MDC-105-20250108 | MEDICOOL | TH-105 | WARD 20 | PYT3__A | ชั้น 20 | - | Active | In/PM | In/CAL
PYT3_10032 | 427667 | - | 12059 | เครื่องวัดความชื้น |  |  | THERMO-HYGRO METER | MDC-105-20250107 | MEDICOOL | TH-105 | WARD 20 | PYT3__A | ชั้น 20 | - | Active | In/PM | In/CAL
PYT3_10031 | 427666 | 301251296 | 17956 | เครื่องให้ความอุ่นแก่ทารกแรกเกิด |  |  | WARMING UNITS, PATIENT, RADIANT, INFANT | GBM25030901SA | GE HEALTHCARE | GIRAFFE WARMER | NURSERY(เด็กอ่อน) | PYT3__A | ชั้น 6 | - | Active | Ex/PM | Ex/CAL
PYT3_10030 | 427665 | 301251295 | 17956 | เครื่องให้ความอุ่นแก่ทารกแรกเกิด |  |  | WARMING UNITS, PATIENT, RADIANT, INFANT | GBW25010828SA | GE HEALTHCARE | GIRAFFE WARMER | NURSERY(เด็กอ่อน) | PYT3__A | ชั้น 6 | - | Active | Ex/PM | Ex/CAL
PYT3_10029 | 427629 | 301251293 | 12276 | โคมไฟส่องตรวจ |  |  | LIGHTS, EXAMINATION | 680600412-01 | WELCH ALLYN | GS EXAM LIGHT IV | OPD OB/GYN(ศุนย์สุขภาพหญิง) | PYT3__A | ชั้น 2 |  | Active | Ex/PM | Ex/CAL
PYT3_10028 | 427628 | 301251294 | 12276 | โคมไฟส่องตรวจ |  |  | LIGHTS, EXAMINATION | 680600412-02 | WELCH ALLYN | GS EXAM LIGHT IV | OPD OB/GYN(ศุนย์สุขภาพหญิง) | PYT3__A | ชั้น 2 | 5 | Active | Ex/PM | Ex/CAL
PYT3_10027 | 427627 | 301251292 | 12276 | โคมไฟส่องตรวจ |  |  | LIGHTS, EXAMINATION | 680600410 | WELCH ALLYN | GS EXAM LIGHT IV | EENT( หูตาคอจมูก) | PYT3__A | ชั้น 4 | Treatment 1 | Active | Ex/PM | Ex/CAL
BMEPYT3_029 | 427618 | - |  |  |  |  | ANEMOMETERS, ENVIRONMENTAL | 85373571 | TESTO | 440 DP | BME-PYT3 | PYT3__A | ชั้น 3 |  | Active | In/PM | Ex/CAL
LAB-PY3-165 | 427560 |  | 14028 | เครื่องวัดอุณหภูมิแบบบันทึกค่า |  |  | THERMOMETERS, DATA LOGGER | 3219729 | BENETECH | GM1366 | Laboratory Room (LAB) | PYT3__A | ชั้น 2 | - | Active | In/PM | In/CAL | set แผน + รอส่งไปแคล
LAB-PY3-164 | 427559 |  | 14028 | เครื่องวัดอุณหภูมิแบบบันทึกค่า |  |  | THERMOMETERS, DATA LOGGER | 3219706 | BENETECH | GM1366 | Laboratory Room (LAB) | PYT3__A | ชั้น 2 | - | Active | In/PM | In/CAL | set แผน + รอส่งไปแคล
PYT3_10026_1 | 427497 | - | 12050 | เครื่องทำความชื้น |  |  | HUMIDIFIER, ARTIFICIAL AIRWAY, HEATED | 211113001404 | FISHER & PAYKEL HEALTHCARE | MR850 | INTENSIVE CARE UNIT(ผู้ป่วยหนัก) | PYT3__A | ชั้น 3 |  | Active | In/PM | No calibration | เครื่องแถมจาก CODE PYT3_10026 ไม่อยู่ในประกัน
PYT3_10025_1 | 427496 | - | 12050 | เครื่องทำความชื้น |  |  | HUMIDIFIER, ARTIFICIAL AIRWAY, HEATED | 211113001358 | FISHER & PAYKEL HEALTHCARE | MR850 | INTENSIVE CARE UNIT(ผู้ป่วยหนัก) | PYT3__A | ชั้น 3 |  | Active | In/PM | No calibration | เครื่องแถมจาก CODE PYT3_10025 ไม่อยู่ในประกัน
PYT3_10026 | 427495 | 301251266 | 17429 | เครื่องช่วยหายใจ |  |  | VENTILATORS, INTENSIVE CARE | 55111 | GETINGE | SERVO-U | INTENSIVE CARE UNIT(ผู้ป่วยหนัก) | PYT3__A | ชั้น 3 |  | Defective | Ex/PM | Ex/CAL
PYT3_10025 | 427494 | 301251267 | 17429 | เครื่องช่วยหายใจ |  |  | VENTILATORS, INTENSIVE CARE | 55102 | GETINGE | SERVO-U | INTENSIVE CARE UNIT(ผู้ป่วยหนัก) | PYT3__A | ชั้น 3 |  | Defective | Ex/PM | Ex/CAL
PYT3_10024 | 427481 | - |  |  |  |  | SPHYGMOMANOMETERS, ELECTRONIC | 250145 | SPIRIT | CK-E301 | OPD NEURO (ศูนย์สมอง) | PYT3__A | ชั้น 2 | - | Active | Ex/PM | Ex/CAL
PYT3_10023 | 427445 | 301251123 | 10347 | เตียงผู้ป่วยปรับระดับด้วยไฟฟ้า |  |  | BEDS, ELECTRIC | HRP004457577 | HILL-ROM | 900 (LI900B2) | WARD 20 | PYT3__A | ชั้น 20 |  | Active | Ex/PM | No calibration
PYT3_10022 | 427444 | 301251122 | 10347 | เตียงผู้ป่วยปรับระดับด้วยไฟฟ้า |  |  | BEDS, ELECTRIC | HPR004457543 | HILL-ROM | 900 (LI900B2) | WARD 20 | PYT3__A | ชั้น 20 | - | Active | Ex/PM | No calibration
PYT3_10021 | 427443 | 301251121 | 10347 | เตียงผู้ป่วยปรับระดับด้วยไฟฟ้า |  |  | BEDS, ELECTRIC | HRP004465243 | HILL-ROM | 900 (LI900B2) | WARD 20 | PYT3__A | ชั้น 20 |  | Active | Ex/PM | No calibration | รอแก้ PO ให้ตรงรุ่นค่ะ
PYT3_10020 | 427263 | 301251113 | 10347 | เตียงผู้ป่วยปรับระดับด้วยไฟฟ้า |  |  | BEDS, ELECTRIC | Y352CC6127 | HILL-ROM | P750 | WARD 20 | PYT3__A | ชั้น 20 |  | Active | Ex/PM | No calibration
PYT3_10019 | 427262 | 301251112 | 10347 | เตียงผู้ป่วยปรับระดับด้วยไฟฟ้า |  |  | BEDS, ELECTRIC | Y352CC6111 | HILL-ROM | P750 | WARD 20 | PYT3__A | ชั้น 20 |  | Active | Ex/PM | No calibration
PYT3_10018 | 427261 | 301251111 | 10347 | เตียงผู้ป่วยปรับระดับด้วยไฟฟ้า |  |  | BEDS, ELECTRIC | Y352CC6113 | HILL-ROM | P750 | WARD 20 | PYT3__A | ชั้น 20 | 753 | Active | Ex/PM | No calibration | 16/06/25 ย้ายเตียงไปห้อง 753
PYT3_10017 | 427260 | 301251110 | 10347 | เตียงผู้ป่วยปรับระดับด้วยไฟฟ้า |  |  | BEDS, ELECTRIC | Y352CC6117 | HILL-ROM | P750 | WARD 20 | PYT3__A | ชั้น 20 |  | Active | Ex/PM | No calibration
PYT3_10016 | 427259 | 301251109 | 10347 | เตียงผู้ป่วยปรับระดับด้วยไฟฟ้า |  |  | BEDS, ELECTRIC | Y352CC6126 | HILL-ROM | P750 | WARD 20 | PYT3__A | ชั้น 20 |  | Active | Ex/PM | No calibration
PYT3_10015 | 427258 | 301251108 | 10347 | เตียงผู้ป่วยปรับระดับด้วยไฟฟ้า |  |  | BEDS, ELECTRIC | Y352CC6112 | HILL-ROM | P750 | WARD 20 | PYT3__A | ชั้น 20 |  | Active | Ex/PM | No calibration
PYT3_10014 | 427257 | 301251107 | 10347 | เตียงผู้ป่วยปรับระดับด้วยไฟฟ้า |  |  | BEDS, ELECTRIC | Y352CC6125 | HILL-ROM | P750 | WARD 20 | PYT3__A | ชั้น 20 | - | Active | Ex/PM | No calibration
PYT3_10013 | 427256 | 301251106 | 10347 | เตียงผู้ป่วยปรับระดับด้วยไฟฟ้า |  |  | BEDS, ELECTRIC | Y352CC6128 | HILL-ROM | P750 | WARD 20 | PYT3__A | ชั้น 20 | - | Active | Ex/PM | No calibration
PYT3_10012 | 427255 | 301251105 | 10347 | เตียงผู้ป่วยปรับระดับด้วยไฟฟ้า |  |  | BEDS, ELECTRIC | Y352CC6116 | HILL-ROM | P750 | WARD 20 | PYT3__A | ชั้น 20 | - | Active | Ex/PM | No calibration
PYT3_10011 | 427254 | 301251104 | 10347 | เตียงผู้ป่วยปรับระดับด้วยไฟฟ้า |  |  | BEDS, ELECTRIC | Y352CC6115 | HILL-ROM | P750 | WARD 20 | PYT3__A | ชั้น 20 | 755 | Active | Ex/PM | No calibration | 16/06/25 ย้ายเตียงไปห้อง 755
PYT3_10010 | 427253 | 301251103 | 10347 | เตียงผู้ป่วยปรับระดับด้วยไฟฟ้า |  |  | BEDS, ELECTRIC | Y352CC6114 | HILL-ROM | P750 | WARD 20 | PYT3__A | ชั้น 20 | - | Active | Ex/PM | No calibration
PYT3_10009 | 427252 | 301251102 | 10347 | เตียงผู้ป่วยปรับระดับด้วยไฟฟ้า |  |  | BEDS, ELECTRIC | Y352CC6109 | HILL-ROM | P750 | WARD 20 | PYT3__A | ชั้น 20 | - | Active | Ex/PM | No calibration
PYT3_10008 | 427148 | 301251078 | 35416 | เครื่องกรอฟันและกรอกระดูก |  |  | POWER SYSTEMS, ELECTROMECHANICAL, DENTAL, ENDODONTIC | P2440904L | DTE | IMPLANT-X | DENTAL (ทันตกรรม) | PYT3__A | ชั้น 2 |  | Active | Ex/PM | No calibration | - SN: W2450174L เป็นหัวแถม รับประกัน 1 ปี - SN: W2400653L เป็นหัวที่มาพร้อมกับตัวเครื่อง
PYT3_10007 | 427025 | 301251079 | 15698 | ตู้ปลอดเชื้อ |  |  | CABINETS, BIOLOGICAL SAFETY, CLASS III | 2025-PC117247-01 | ESCO | ISOCLEAN (HPI-4G8-NS2-0-C) | PHARMACY(เภสัชกรรม ห้องยา) | PYT3__A | ชั้น 17 | ห้องเตรียมยา | Active | Ex/PM | Ex/CAL | -มีรับประกัน cartification ทั้งหมด 3 ครั้ง cartification ครั้งสุดท้าย 05/2027
PYT3T_10006 | 426931 | - | 16495 | เครื่องควบคุมการให้ยาและสารละลายอัตโนมัติ |  |  | INFUSION PUMPS | SK30221760 | BAXTER | EVO IQ LVP | BME-PYT3 | PYT3__A | ชั้น 3 |  | Active | Ex/PM | No calibration
PYT3T_10005 | 426930 | - | 16495 | เครื่องควบคุมการให้ยาและสารละลายอัตโนมัติ |  |  | INFUSION PUMPS | SK30221752 | BAXTER | EVO IQ LVP | BME-PYT3 | PYT3__A | ชั้น 3 |  | Active | Ex/PM | No calibration
PYT3T_10004 | 426929 | - | 16495 | เครื่องควบคุมการให้ยาและสารละลายอัตโนมัติ |  |  | INFUSION PUMPS | SK30221739 | BAXTER | EVO IQ LVP | BME-PYT3 | PYT3__A | ชั้น 3 |  | Active | Ex/PM | No calibration
PYT3T_10003 | 426928 | - | 16495 | เครื่องควบคุมการให้ยาและสารละลายอัตโนมัติ |  |  | INFUSION PUMPS | SK30221716 | BAXTER | EVO IQ LVP | BME-PYT3 | PYT3__A | ชั้น 3 |  | Active | Ex/PM | No calibration
PYT3T_10002 | 426927 | - | 16495 | เครื่องควบคุมการให้ยาและสารละลายอัตโนมัติ |  |  | INFUSION PUMPS | SK20209167 | BAXTER | EVO IQ LVP | BME-PYT3 | PYT3__A | ชั้น 3 |  | Active | Ex/PM | No calibration
PYT3T_10001 | 426926 | - | 16495 | เครื่องควบคุมการให้ยาและสารละลายอัตโนมัติ |  |  | INFUSION PUMPS | SK20209166 | BAXTER | EVO IQ LVP | BME-PYT3 | PYT3__A | ชั้น 3 |  | Active | Ex/PM | No calibration
PYT3T_10000 | 426925 | - | 16495 | เครื่องควบคุมการให้ยาและสารละลายอัตโนมัติ |  |  | INFUSION PUMPS | SK20209155 | BAXTER | EVO IQ LVP | BME-PYT3 | PYT3__A | ชั้น 3 |  | Active | Ex/PM | No calibration
PYT3T_09999 | 426924 | - | 16495 | เครื่องควบคุมการให้ยาและสารละลายอัตโนมัติ |  |  | INFUSION PUMPS | SK11200677 | BAXTER | EVO IQ LVP | BME-PYT3 | PYT3__A | ชั้น 3 |  | Active | Ex/PM | No calibration
PYT3T_09998 | 426923 | - | 16495 | เครื่องควบคุมการให้ยาและสารละลายอัตโนมัติ |  |  | INFUSION PUMPS | SK11200432 | BAXTER | EVO IQ LVP | BME-PYT3 | PYT3__A | ชั้น 3 |  | Active | Ex/PM | No calibration
PYT3T_09997 | 426922 | - | 16495 | เครื่องควบคุมการให้ยาและสารละลายอัตโนมัติ |  |  | INFUSION PUMPS | SK10306861 | BAXTER | EVO IQ LVP | BME-PYT3 | PYT3__A | ชั้น 3 |  | Active | Ex/PM | No calibration
PYT3T_09996 | 426920 | - | 10144 | เครื่องทำไอระเหยของยาดมสลบ |  |  | ANESTHESIA UNITS, VAPORIZER | ARYJ-0952 | DRAGER | VAPOR 2000 | ANESTHESIA (วิสัญญี) | PYT3__A | ชั้น 3 |  | Active | Ex/PM | Ex/CAL
PYT3_09995 | 426878 | 301251067 | 10347 | เตียงผู้ป่วยปรับระดับด้วยไฟฟ้า |  |  | BEDS, ELECTRIC | 20250228 001 | ARJOHUNTLEIGH | SORRENTO FLOOR BED | WARD 7 | PYT3__A | ชั้น 7 | 757 | Active | Ex/PM | No calibration
PYT3_09994 | 426877 | 301251070 | 10347 | เตียงผู้ป่วยปรับระดับด้วยไฟฟ้า |  |  | BEDS, ELECTRIC | MB250310032 | ARJOHUNTLEIGH | MATTERCARE (M420-18T) | OPD ORTHOPAEDICS (ศูนย์กล้ามเนื้อและกระดูก) | PYT3__A | ชั้น 1 |  | Active | Ex/PM | No calibration
PYT3_09993 | 426876 | 301251069 | 10347 | เตียงผู้ป่วยปรับระดับด้วยไฟฟ้า |  |  | BEDS, ELECTRIC | MB250310014 | ARJOHUNTLEIGH | MATTERCARE (M420-18T) | OPD ORTHOPAEDICS (ศูนย์กล้ามเนื้อและกระดูก) | PYT3__A | ชั้น 1 |  | Active | Ex/PM | No calibration
PYT3_09992 | 426875 | 301251068 | 10347 | เตียงผู้ป่วยปรับระดับด้วยไฟฟ้า |  |  | BEDS, ELECTRIC | 20250228002 | ARJOHUNTLEIGH | SORRENTO FLOOR BED | LABORATORY | PYT3__A | ชั้น 6 | 3 | Active | Ex/PM | No calibration
PYT3_09991 | 426818 | 301251066 |  |  |  |  | TABLES, EXAMINATION/TREATMENT, ADJUSTABLE | SX4084056 | ALLWELL | CLINIK-BF-4M | PHYATHAI BEAUTY CENTER (PBC ความงาม) | PYT3__A | ชั้น 14 | Treatment Room 1 | Active | Ex/PM | No calibration
PYT3_09990 | 426650 | 301250864 | 18851 | เครื่องให้ความอบอุ่นร่่างกายด้วยแรงลมร้อน |  |  | WARMING UNITS, PATIENT, FORCED-AIR | 243245 | BAIR HUGGER | 775 | ANESTHESIA (วิสัญญี) | PYT3__A | ชั้น 3 | - | Active | Ex/PM | Ex/CAL
PYT3_09989 | 426649 | 301250863 | 18851 | เครื่องให้ความอบอุ่นร่่างกายด้วยแรงลมร้อน |  |  | WARMING UNITS, PATIENT, FORCED-AIR | 243244 | BAIR HUGGER | 775 | ANESTHESIA (วิสัญญี) | PYT3__A | ชั้น 3 |  | Active | Ex/PM | Ex/CAL
PYT3_09988 | 426648 | 301250862 | 18851 | เครื่องให้ความอบอุ่นร่่างกายด้วยแรงลมร้อน |  |  | WARMING UNITS, PATIENT, FORCED-AIR | 243246 | BAIR HUGGER | 775 | ANESTHESIA (วิสัญญี) | PYT3__A | ชั้น 3 | - | Active | Ex/PM | Ex/CAL
PYT3_09987 | 426375 | - | 17682 | หัวต่อสุญญากาศ |  |  | MEDICAL GAS OUTLET, VACUUM | - | AMICO | O-PBWAL-U-VAC | OPD ORTHOPAEDICS (ศูนย์กล้ามเนื้อและกระดูก) | PYT3__A | ชั้น 1 |  | Active | In/PM | No calibration
PYT3_09986 | 426374 | - | 17682 | หัวจ่ายก๊าซออกซิเจน |  |  | MEDICAL GAS OUTLET, OXYGEN | - | AMICO | O-PBWAL-U-OXY | OPD ORTHOPAEDICS (ศูนย์กล้ามเนื้อและกระดูก) | PYT3__A | ชั้น 1 |  | Active | In/PM | No calibration
PYT3_09985 | 426371 | 301250860 | 13325 | ชุดดูดเสมหะใช้กับระบบไปป์ไลน์ |  |  | REGULATORS, SUCTION | C3AD003396 | AMVEX | C3A | OPD MEDICINE(อายุกรรม) | PYT3__A | ชั้น 4 | - | Active | In/PM | In/CAL
PYT3_09984 | 426348 | - |  |  |  |  | MONITORS, PHYSIOLOGIC, CENTRAL STATION | US433H8837 | PHILIPS | PATIENT INFORMATION CENTER (PIC IX) | PICU | PYT3__A | ชั้น 3 |  | Active | Ex/PM | No calibration
PYT3_09983 | 426326 | 301250852 | 11696 | เครื่องฟังเสียงหัวใจทารกในครรภ์ด้วยคลื่นเสียงความถี่สูง |  |  | DETECTORS, FETAL HEART, ULTRASONIC | BGQB0193 | BISTOS | BT-220C | OPD OB/GYN(ศุนย์สุขภาพหญิง) | PYT3__A | ชั้น 2 |  | Active | Ex/PM | Ex/CAL | -รับประกันตัวเครื่อง 1 ปี -รับประกัน PM/CAL 2 ปี
PYT3_09982 | 426325 | 301250851 | 11696 | เครื่องฟังเสียงหัวใจทารกในครรภ์ด้วยคลื่นเสียงความถี่สูง |  |  | DETECTORS, FETAL HEART, ULTRASONIC | BGQB0191 | BISTOS | BT-220C | OPD OB/GYN(ศุนย์สุขภาพหญิง) | PYT3__A | ชั้น 2 |  | Active | Ex/PM | Ex/CAL | -รับประกันตัวเครื่อง 1 ปี -รับประกัน PM/CAL 2 ปี
PYT3_09981 | 426324 | 301250850 | 11696 | เครื่องฟังเสียงหัวใจทารกในครรภ์ด้วยคลื่นเสียงความถี่สูง |  |  | DETECTORS, FETAL HEART, ULTRASONIC | BGQB0190 | BISTOS | BT-220C | OPD OB/GYN(ศุนย์สุขภาพหญิง) | PYT3__A | ชั้น 2 |  | Active | Ex/PM | Ex/CAL | -รับประกันตัวเครื่อง 1 ปี -รับประกัน PM/CAL 2 ปี
PYT3_09980 | 426323 | 301250849 | 11696 | เครื่องฟังเสียงหัวใจทารกในครรภ์ด้วยคลื่นเสียงความถี่สูง |  |  | DETECTORS, FETAL HEART, ULTRASONIC | BGQB0189 | BISTOS | BT-220C | OPD OB/GYN(ศุนย์สุขภาพหญิง) | PYT3__A | ชั้น 2 |  | Active | Ex/PM | Ex/CAL | -รับประกันตัวเครื่อง 1 ปี -รับประกัน PM/CAL 2 ปี
PYT3_09979 | 426322 | 301250848 | 11696 | เครื่องฟังเสียงหัวใจทารกในครรภ์ด้วยคลื่นเสียงความถี่สูง |  |  | DETECTORS, FETAL HEART, ULTRASONIC | BGQB0188 | BISTOS | BT-220C | OPD OB/GYN(ศุนย์สุขภาพหญิง) | PYT3__A | ชั้น 2 |  | Active | Ex/PM | Ex/CAL | รับประกันเครื่อง 1ปี ทำ PM/CAL 2ปี
PYT3_09978 | 426321 | 301250847 | 11696 | เครื่องฟังเสียงหัวใจทารกในครรภ์ด้วยคลื่นเสียงความถี่สูง |  |  | DETECTORS, FETAL HEART, ULTRASONIC | BGQB0187 | BISTOS | BT-220C | OPD OB/GYN(ศุนย์สุขภาพหญิง) | PYT3__A | ชั้น 2 |  | Active | Ex/PM | Ex/CAL | รับประกันเครื่อง 1ปี ทำ PM/CAL 2ปี
PYT3_09977 | 426320 | 301250846 | 11696 | เครื่องฟังเสียงหัวใจทารกในครรภ์ด้วยคลื่นเสียงความถี่สูง |  |  | DETECTORS, FETAL HEART, ULTRASONIC | BGQB0186 | BISTOS | BT-220C | OPD OB/GYN(ศุนย์สุขภาพหญิง) | PYT3__A | ชั้น 2 |  | Active | Ex/PM | Ex/CAL | รับประกันเครื่อง 1ปี ทำ PM/CAL 2ปี
PYT3_09976 | 426319 | 301250845 | 11696 | เครื่องฟังเสียงหัวใจทารกในครรภ์ด้วยคลื่นเสียงความถี่สูง |  |  | DETECTORS, FETAL HEART, ULTRASONIC | BGQB0185 | BISTOS | BT-220C | OPD OB/GYN(ศุนย์สุขภาพหญิง) | PYT3__A | ชั้น 2 |  | Active | Ex/PM | Ex/CAL | รับประกันเครื่อง 1ปี ทำ PM/CAL 2ปี
PYT3_09975 | 426318 | 301250844 | 11696 | เครื่องฟังเสียงหัวใจทารกในครรภ์ด้วยคลื่นเสียงความถี่สูง |  |  | DETECTORS, FETAL HEART, ULTRASONIC | BGQB0184 | BISTOS | BT-220C | OPD OB/GYN(ศุนย์สุขภาพหญิง) | PYT3__A | ชั้น 2 |  | Active | Ex/PM | Ex/CAL | รับประกันเครื่อง 1ปี ทำ PM/CAL 2ปี
PYT3_09974 | 425960 | 301250806 | 13325 | ชุดดูดเสมหะใช้กับระบบไปป์ไลน์ |  |  | REGULATORS, SUCTION | C3AD003369 | AMVEX | C3A | WARD 17 | PYT3__A | ชั้น 17 | - | Active | In/PM | In/CAL
PYT3_09973 | 425959 | 301250807 | 13325 | ชุดดูดเสมหะใช้กับระบบไปป์ไลน์ |  |  | REGULATORS, SUCTION | C3AD003368 | AMVEX | C3A | WARD 17 | PYT3__A | ชั้น 17 | - | Active | In/PM | In/CAL
PYT3_09972 | 425958 | 301250805 | 13325 | ชุดดูดเสมหะใช้กับระบบไปป์ไลน์ |  |  | REGULATORS, SUCTION | C3AD003370 | AMVEX | C3A | WARD 17 | PYT3__A | ชั้น 17 | - | Active | In/PM | In/CAL
PYT3_09971 | 425957 | 301250804 | 13325 | ชุดดูดเสมหะใช้กับระบบไปป์ไลน์ |  |  | REGULATORS, SUCTION | CIAD002940 | AMVEX | CIA | EMERGENCY( ฉุกเฉิน) | PYT3__A | ชั้น 1 | - | Active | In/PM | In/CAL
PYT3_09970 | 425956 | 301250803 | 13325 | ชุดดูดเสมหะใช้กับระบบไปป์ไลน์ |  |  | REGULATORS, SUCTION | CIAD002941 | AMVEX | CIA | EMERGENCY( ฉุกเฉิน) | PYT3__A | ชั้น 1 | - | Active | In/PM | In/CAL
PYT3_09969 | 425955 | 301250802 | 13325 | ชุดดูดเสมหะใช้กับระบบไปป์ไลน์ |  |  | REGULATORS, SUCTION | CIAD002939 | AMVEX | CIA | OPD SURGERY(ศัลยกรรม) | PYT3__A | ชั้น 1 | - | Active | In/PM | In/CAL
PYT3_09968 | 425954 | 301250798 | 13325 | ชุดดูดเสมหะใช้กับระบบไปป์ไลน์ |  |  | REGULATORS, SUCTION | C3AD003367 | AMVEX | C3A | WARD 10 | PYT3__A | ชั้น 10 | - | Active | In/PM | In/CAL
PYT3_09967 | 425953 | 301250800 | 13325 | ชุดดูดเสมหะใช้กับระบบไปป์ไลน์ |  |  | REGULATORS, SUCTION | C3AD003362 | AMVEX | C3A | WARD 10 | PYT3__A | ชั้น 10 | - | Active | In/PM | In/CAL
PYT3_09966 | 425952 | 301250796 | 13325 | ชุดดูดเสมหะใช้กับระบบไปป์ไลน์ |  |  | REGULATORS, SUCTION | C3AD003366 | AMVEX | C3A | WARD 10 | PYT3__A | ชั้น 10 | - | Active | In/PM | In/CAL
PYT3_09965 | 425951 | 301250799 | 13325 | ชุดดูดเสมหะใช้กับระบบไปป์ไลน์ |  |  | REGULATORS, SUCTION | C3AD003360 | AMVEX | C3A | WARD 10 | PYT3__A | ชั้น 10 | - | Active | In/PM | In/CAL
PYT3_09964 | 425950 | 301250801 | 13325 | ชุดดูดเสมหะใช้กับระบบไปป์ไลน์ |  |  | REGULATORS, SUCTION | C3AD003365 | AMVEX | C3A | WARD 10 | PYT3__A | ชั้น 10 | - | Active | In/PM | In/CAL
PYT3_09963 | 425949 | 301250795 | 13325 | ชุดดูดเสมหะใช้กับระบบไปป์ไลน์ |  |  | REGULATORS, SUCTION | C3AD003359 | AMVEX | C3A | WARD 10 | PYT3__A | ชั้น 10 | - | Active | In/PM | In/CAL
PYT3_09962 | 425948 | 301250797 | 13325 | ชุดดูดเสมหะใช้กับระบบไปป์ไลน์ |  |  | REGULATORS, SUCTION | C3AD003364 | AMVEX | C3A | WARD 10 | PYT3__A | ชั้น 10 | - | Active | In/PM | In/CAL
PYT3_09961 | 425947 | 301250794 | 13325 | ชุดดูดเสมหะใช้กับระบบไปป์ไลน์ |  |  | REGULATORS, SUCTION | C3AD003285 | AMVEX | C3A | OPD CARDIO(ศูนย์หัวใจ) | PYT3__A | ชั้น 19 | - | Active | In/PM | In/CAL
PYT3_09960 | 425946 | 301250793 | 13325 | ชุดดูดเสมหะใช้กับระบบไปป์ไลน์ |  |  | REGULATORS, SUCTION | C3AD003284 | AMVEX | C3A | CATH-LAB | PYT3__A | ชั้น 3 | - | Active | In/PM | In/CAL
PYT3_09959 | 425945 | 301250792 | 13325 | ชุดดูดเสมหะใช้กับระบบไปป์ไลน์ |  |  | REGULATORS, SUCTION | C3AD003278 | AMVEX | C3A | WARD 12 | PYT3__A | ชั้น 12 | - | Active | In/PM | In/CAL
PYT3_09958 | 425944 | 301250790 | 13325 | ชุดดูดเสมหะใช้กับระบบไปป์ไลน์ |  |  | REGULATORS, SUCTION | C3AD003283 | AMVEX | C3A | WARD 12 | PYT3__A | ชั้น 12 | - | Active | In/PM | In/CAL
PYT3_09957 | 425943 | 301250789 | 13325 | ชุดดูดเสมหะใช้กับระบบไปป์ไลน์ |  |  | REGULATORS, SUCTION | C3AD003280 | AMVEX | C3A | WARD 12 | PYT3__A | ชั้น 12 | - | Active | In/PM | In/CAL
PYT3_09956 | 425942 | 301250791 | 13325 | ชุดดูดเสมหะใช้กับระบบไปป์ไลน์ |  |  | REGULATORS, SUCTION | C3AD003281 | AMVEX | C3A | WARD 12 | PYT3__A | ชั้น 12 | - | Active | In/PM | In/CAL
PYT3_09955 | 425941 | 301250785 | 13325 | ชุดดูดเสมหะใช้กับระบบไปป์ไลน์ |  |  | REGULATORS, SUCTION | C3AD003269 | AMVEX | C3A | WARD 12 | PYT3__A | ชั้น 12 | - | Active | In/PM | In/CAL
PYT3_09954 | 425940 | 301250787 | 13325 | ชุดดูดเสมหะใช้กับระบบไปป์ไลน์ |  |  | REGULATORS, SUCTION | C3AD003275 | AMVEX | C3A | WARD 12 | PYT3__A | ชั้น 12 | - | Active | In/PM | In/CAL
PYT3_09953 | 425939 | 301250786 | 13325 | ชุดดูดเสมหะใช้กับระบบไปป์ไลน์ |  |  | REGULATORS, SUCTION | C3AD003276 | AMVEX | C3A | WARD 12 | PYT3__A | ชั้น 12 | - | Active | In/PM | In/CAL
PYT3_09952 | 425938 | 301250784 | 13325 | ชุดดูดเสมหะใช้กับระบบไปป์ไลน์ |  |  | REGULATORS, SUCTION | C3AD003277 | AMVEX | C3A | WARD 12 | PYT3__A | ชั้น 12 | - | Active | In/PM | In/CAL
PYT3_09951 | 425937 | 301250788 | 13325 | ชุดดูดเสมหะใช้กับระบบไปป์ไลน์ |  |  | REGULATORS, SUCTION | C3AD003271 | AMVEX | C3A | WARD 12 | PYT3__A | ชั้น 12 | - | Active | In/PM | In/CAL
PYT3_09950 | 425936 | 301250783 | 13325 | ชุดดูดเสมหะใช้กับระบบไปป์ไลน์ |  |  | REGULATORS, SUCTION | C3AD003273 | AMVEX | C3A | WARD 12 | PYT3__A | ชั้น 12 | - | Active | In/PM | In/CAL
PYT3_09949 | 425935 | 301250780 | 13325 | ชุดดูดเสมหะใช้กับระบบไปป์ไลน์ |  |  | REGULATORS, SUCTION | C3AD003266 | AMVEX | C3A | WARD 11 | PYT3__A | ชั้น 11 | - | Active | In/PM | In/CAL
PYT3_09948 | 425934 | 301250779 | 13325 | ชุดดูดเสมหะใช้กับระบบไปป์ไลน์ |  |  | REGULATORS, SUCTION | C3AD003267 | AMVEX | C3A | WARD 11 | PYT3__A | ชั้น 11 | - | Active | In/PM | In/CAL
PYT3_09947 | 425933 | 301250778 | 13325 | ชุดดูดเสมหะใช้กับระบบไปป์ไลน์ |  |  | REGULATORS, SUCTION | C3AD003268 | AMVEX | C3A | WARD 11 | PYT3__A | ชั้น 11 | - | Active | In/PM | In/CAL
PYT3_09946 | 425932 | 301250781 | 13325 | ชุดดูดเสมหะใช้กับระบบไปป์ไลน์ |  |  | REGULATORS, SUCTION | C3AD003265 | AMVEX | C3A | GASTROINTESTINAL LABORATORY(GI) | PYT3__A | ชั้น 2 | - | Active | In/PM | In/CAL
PYT3_09945 | 425931 | 301250782 | 13325 | ชุดดูดเสมหะใช้กับระบบไปป์ไลน์ |  |  | REGULATORS, SUCTION | C3AD003264 | AMVEX | C3A | GASTROINTESTINAL LABORATORY(GI) | PYT3__A | ชั้น 2 | - | Active | In/PM | In/CAL
PYT3_09944 | 425930 | 301250777 | 13325 | ชุดดูดเสมหะใช้กับระบบไปป์ไลน์ |  |  | REGULATORS, SUCTION | C3AD003261 | AMVEX | C3A | WARD 11 | PYT3__A | ชั้น 11 | - | Active | In/PM | In/CAL
PYT3_09943 | 425929 | 301250776 | 13325 | ชุดดูดเสมหะใช้กับระบบไปป์ไลน์ |  |  | REGULATORS, SUCTION | C3AD003255 | AMVEX | C3A | WARD 11 | PYT3__A | ชั้น 11 | - | Active | In/PM | In/CAL
PYT3_09942 | 425928 | 301250775 | 13325 | ชุดดูดเสมหะใช้กับระบบไปป์ไลน์ |  |  | REGULATORS, SUCTION | C3AD003262 | AMVEX | C3A | WARD 11 | PYT3__A | ชั้น 11 | - | Active | In/PM | In/CAL
PYT3_09941 | 425927 | 301250771 | 13325 | ชุดดูดเสมหะใช้กับระบบไปป์ไลน์ |  |  | REGULATORS, SUCTION | C3AD003258 | AMVEX | C3A | WARD 11 | PYT3__A | ชั้น 11 | - | Active | In/PM | In/CAL
PYT3_09940 | 425926 | 301250772 | 13325 | ชุดดูดเสมหะใช้กับระบบไปป์ไลน์ |  |  | REGULATORS, SUCTION | C3AD003259 | AMVEX | C3A | WARD 11 | PYT3__A | ชั้น 11 | - | Active | In/PM | In/CAL
PYT3_09939 | 425925 | 301250774 | 13325 | ชุดดูดเสมหะใช้กับระบบไปป์ไลน์ |  |  | REGULATORS, SUCTION | C3AD003263 | AMVEX | C3A | WARD 11 | PYT3__A | ชั้น 11 | - | Active | In/PM | In/CAL
PYT3_09938 | 425924 | 301250773 | 13325 | ชุดดูดเสมหะใช้กับระบบไปป์ไลน์ |  |  | REGULATORS, SUCTION | C3AD003260 | AMVEX | C3A | WARD 11 | PYT3__A | ชั้น 11 | - | Active | In/PM | In/CAL
PYT3_09937_1 | 425923 |  | UN034 | โมดูลวัดสัญญาณไฟฟ้าหัวใจ สัญญาณความดันโลหิตแบบภายนอก สัญญาณความดันโลหิตแบบภายใน และ เปอร์เซ็นต์ความอิ่มตวัของออกซิเจนในเลือด |  |  | MODULE, ECG/SPO2/NIBP/IBP/TEMP | DE695A3296 | MASIMO SET | 867036 | PICU | PYT3__A | ชั้น 3 | Bed 6 | Active | Ex/PM | Ex/CAL
PYT3_09936_1 | 425922 |  | UN034 | โมดูลวัดสัญญาณไฟฟ้าหัวใจ สัญญาณความดันโลหิตแบบภายนอก สัญญาณความดันโลหิตแบบภายใน และ เปอร์เซ็นต์ความอิ่มตวัของออกซิเจนในเลือด |  |  | MODULE, ECG/SPO2/NIBP/IBP/TEMP | DE695A3289 | MASIMO SET | 867036 | PICU | PYT3__A | ชั้น 3 | Bed 5 | Active | Ex/PM | Ex/CAL
PYT3_09935_1 | 425921 |  | UN034 | โมดูลวัดสัญญาณไฟฟ้าหัวใจ สัญญาณความดันโลหิตแบบภายนอก สัญญาณความดันโลหิตแบบภายใน และ เปอร์เซ็นต์ความอิ่มตวัของออกซิเจนในเลือด |  |  | MODULE, ECG/SPO2/NIBP/IBP/TEMP | DE7580B2AA | MASIMO SET | 867036 | PICU | PYT3__A | ชั้น 3 | Bed 4 | Active | Ex/PM | Ex/CAL
PYT3_09934_1 | 425920 |  | UN034 | โมดูลวัดสัญญาณไฟฟ้าหัวใจ สัญญาณความดันโลหิตแบบภายนอก สัญญาณความดันโลหิตแบบภายใน และ เปอร์เซ็นต์ความอิ่มตวัของออกซิเจนในเลือด |  |  | MODULE, ECG/SPO2/NIBP/IBP/TEMP | DE695A3298 | MASIMO SET | 867036 | PICU | PYT3__A | ชั้น 3 | Bed 3 | Active | Ex/PM | Ex/CAL
PYT3_09933_1 | 425919 |  | UN034 | โมดูลวัดสัญญาณไฟฟ้าหัวใจ สัญญาณความดันโลหิตแบบภายนอก สัญญาณความดันโลหิตแบบภายใน และ เปอร์เซ็นต์ความอิ่มตวัของออกซิเจนในเลือด |  |  | MODULE, ECG/SPO2/NIBP/IBP/TEMP | DE695A3300 | MASIMO SET | 867036 | PICU | PYT3__A | ชั้น 3 | Bed 2 | Active | Ex/PM | Ex/CAL
PYT3_09932_1 | 425918 |  | UN034 | โมดูลวัดสัญญาณไฟฟ้าหัวใจ สัญญาณความดันโลหิตแบบภายนอก สัญญาณความดันโลหิตแบบภายใน และ เปอร์เซ็นต์ความอิ่มตวัของออกซิเจนในเลือด |  |  | MODULE, ECG/SPO2/NIBP/IBP/TEMP | DE695A3301 | MASIMO SET | 867036 | PICU | PYT3__A | ชั้น 3 | Bed 1 | Active | Ex/PM | Ex/CAL
PYT3_09937 | 425917 |  | 20170 | เครื่องติดตามสัญญาณชีพและการทำงานของหัวใจ |  |  | MONITORS, BEDSIDE, PHYSIOLOGIC | DE7580B2AN | PHILIPS | INTELLIVUE MX450 | PICU | PYT3__A | ชั้น 3 | Bed 6 | Active | Ex/PM | Ex/CAL
PYT3_09936 | 425916 |  | 20170 | เครื่องติดตามสัญญาณชีพและการทำงานของหัวใจ |  |  | MONITORS, BEDSIDE, PHYSIOLOGIC | DE7580B2A8 | PHILIPS | INTELLIVUE MX450 | PICU | PYT3__A | ชั้น 3 | Bed 5 | Active | Ex/PM | Ex/CAL
PYT3_09935 | 425915 |  | 20170 | เครื่องติดตามสัญญาณชีพและการทำงานของหัวใจ |  |  | MONITORS, BEDSIDE, PHYSIOLOGIC | DE7580B2AA | PHILIPS | INTELLIVUE MX450 | PICU | PYT3__A | ชั้น 3 | Bed 4 | Active | Ex/PM | Ex/CAL
PYT3_09934 | 425914 |  | 20170 | เครื่องติดตามสัญญาณชีพและการทำงานของหัวใจ |  |  | MONITORS, BEDSIDE, PHYSIOLOGIC | DE7580B2AM | PHILIPS | INTELLIVUE MX450 | PICU | PYT3__A | ชั้น 3 | Bed 3 | Active | Ex/PM | Ex/CAL
PYT3_09933 | 425913 |  | 20170 | เครื่องติดตามสัญญาณชีพและการทำงานของหัวใจ |  |  | MONITORS, BEDSIDE, PHYSIOLOGIC | DE7580B2A9 | PHILIPS | INTELLIVUE MX450 | PICU | PYT3__A | ชั้น 3 | Bed 2 | Active | Ex/PM | Ex/CAL
PYT3_09932 | 425912 |  | 20170 | เครื่องติดตามสัญญาณชีพและการทำงานของหัวใจ |  |  | MONITORS, BEDSIDE, PHYSIOLOGIC | DE7580B2AP | PHILIPS | INTELLIVUE MX450 | PICU | PYT3__A | ชั้น 3 | Bed 1 | Active | Ex/PM | Ex/CAL
PYT3_09931 | 425858 | 301250770 | 12276 | โคมไฟส่องตรวจ |  |  | LIGHTS, EXAMINATION | 680400441 | WELCH ALLYN | GS EXAM LIGHT IV | OPD SURGERY(ศัลยกรรม) | PYT3__A | ชั้น 1 | - | Active | Ex/PM | Ex/CAL
PYT3_09930 | 425857 | 301250769 | 12276 | โคมไฟส่องตรวจ |  |  | LIGHTS, EXAMINATION | 680400440-1 | WELCH ALLYN | GS EXAM LIGHT IV | OPD UROLOGY (ทางเดินปัสสาวะ) | PYT3__A | ชั้น 19 | - | Active | Ex/PM | Ex/CAL
PYT3_09929 | 425856 | 301250768 | 12276 | โคมไฟส่องตรวจ |  |  | LIGHTS, EXAMINATION | 680400440-2 | WELCH ALLYN | GS EXAM LIGHT IV | OPD UROLOGY (ทางเดินปัสสาวะ) | PYT3__A | ชั้น 19 |  | Active | Ex/PM | Ex/CAL
PYT3T_09928 | 425855 | - | 14032 | ปรอทวัดไข้แบบอิเลคโทรนิค |  |  | THERMOMETERS, ELECTRONIC | - | TERUMO | C205 | WARD 9 | PYT3__A | ชั้น 9 |  | Active | Ex/PM | Ex/CAL | -17/04/2025 ขึ้นทะเบียนเนื่องจากไม่มี CODE บนเครื่องมือ และเจอที่ W.9
PYT3T_09927 | 425854 | - | 14032 | ปรอทวัดไข้แบบอิเลคโทรนิค |  |  | THERMOMETERS, ELECTRONIC | - | TERUMO | C205 | WARD 9 | PYT3__A | ชั้น 9 |  | Active | Ex/PM | Ex/CAL | -17/04/2025 ขึ้นทะเบียนเนื่องจากไม่มี CODE บนเครื่องมือ และเจอที่ W.9
PYT3T_09926 | 425851 | - | 14032 | ปรอทวัดไข้แบบอิเลคโทรนิค |  |  | THERMOMETERS, ELECTRONIC | - | TERUMO | C205 | WARD 10 | PYT3__A | ชั้น 10 |  | Active | Ex/PM | Ex/CAL | -17/04/2025 ขึ้นทะเบียนเนื่องจากไม่มี CODE บนเครื่องมือ และเจอที่ W.10
PYT3T_09925 | 425695 | - | 14032 | ปรอทวัดไข้แบบอิเลคโทรนิค |  |  | THERMOMETERS, ELECTRONIC | - | TERUMO | C205 | WARD 12 | PYT3__A | ชั้น 12 |  | Active | Ex/PM | Ex/CAL | -10/04/2025 ขึ้นทะเบียนเนื่องจากไม่มี CODE บนเครื่องมือ และเจอที่ W.12
PYT3_09924 | 425593 | 301250691 | 11963 | โคมไฟส่องผ่าตัดชนิดสวมศีรษะ |  |  | HEADLIGHTS | H50-UD 30217 | DR.KIM | DKH-50 | OPERATING ROOM(ห้องผ่าตัด) | PYT3__A | ชั้น 3 |  | Active | In/PM | No calibration
PYT3_09923 | 425592 | 301250756 | 10447 | เครื่องมืออุ่นเลือดและของเหลว |  |  | WARMING UNITS, BLOOD/INTRAVENOUS SOLUTION | 5064401 | BARKEY | S-LINE | ANESTHESIA (วิสัญญี) | PYT3__A | ชั้น 3 |  | Active | In/PM | No calibration
PYT3_09922 | 425591 | 301250755 | 10447 | เครื่องมืออุ่นเลือดและของเหลว |  |  | WARMING UNITS, BLOOD/INTRAVENOUS SOLUTION | 5064402 | BARKEY | S-LINE | ANESTHESIA (วิสัญญี) | PYT3__A | ชั้น 3 |  | Active | In/PM | No calibration
PYT3_09921 | 425590 | 301250754 | 10447 | เครื่องมืออุ่นเลือดและของเหลว |  |  | WARMING UNITS, BLOOD/INTRAVENOUS SOLUTION | 5064400 | BARKEY | S-LINE | LABOR ROOM(ห้องคลอด) | PYT3__A | ชั้น 6 |  | Active | In/PM | No calibration
PYT3_09920 | 425586 | 301250691 | 11963 | โคมไฟส่องผ่าตัดชนิดสวมศีรษะ |  |  | HEADLIGHTS | H50-UD 30216 | DR.KIM | DKH-50 | OPERATING ROOM(ห้องผ่าตัด) | PYT3__A | ชั้น 3 |  | Active | In/PM | No calibration
PYT3_09919 | 425585 | 301250691 | 11963 | โคมไฟส่องผ่าตัดชนิดสวมศีรษะ |  |  | HEADLIGHTS | H50-UD 30215 | DR.KIM | DKH-50 | OPERATING ROOM(ห้องผ่าตัด) | PYT3__A | ชั้น 3 |  | Active | In/PM | No calibration
PYT3_09918 | 425584 | 301250690 |  |  |  |  | LASERS, CARBON DIOXIDE | 250320104150001 | COSMED AESTHETIC | SCANTLE LASER | OPERATING ROOM(ห้องผ่าตัด) | PYT3__A | ชั้น 3 | - | Active | In/PM | No calibration
PYT3_09917 | 425514 | 301250706 |  |  |  |  | SAWS, SURGICAL, BONE, ELECTRIC, RECIPROCATING, STERNUM | 24/400097 | DE SOUTTER MEDICAL | MBC-709 | OPERATING ROOM(ห้องผ่าตัด) | PYT3__A | ชั้น 3 |  | Active | Ex/PM | No calibration
PYT3_09916 | 425341 | 301250712 | 13217 | เครื่องให้สารละลายด้วยกระบอกไซริงค์ |  |  | INFUSION PUMPS, SYRINGE | 87346 | B BRAUN | SPACEPLUS PERFUSOR | ANESTHESIA (วิสัญญี) | PYT3__A | ชั้น 3 | - | Active | Ex/PM | Ex/CAL
PYT3_09915 | 425340 | 301250711 | 13217 | เครื่องให้สารละลายด้วยกระบอกไซริงค์ |  |  | INFUSION PUMPS, SYRINGE | 87357 | B BRAUN | SPACEPLUS PERFUSOR | NURSERY(เด็กอ่อน) | PYT3__A | ชั้น 6 | - | Active | Ex/PM | Ex/CAL
PYT3_09914 | 425339 | 301250710 | 13217 | เครื่องให้สารละลายด้วยกระบอกไซริงค์ |  |  | INFUSION PUMPS, SYRINGE | 87302 | B BRAUN | SPACEPLUS PERFUSOR | NURSERY(เด็กอ่อน) | PYT3__A | ชั้น 6 | - | Active | Ex/PM | Ex/CAL
PYT3_09913 | 425338 | 301250709 | 13217 | เครื่องให้สารละลายด้วยกระบอกไซริงค์ |  |  | INFUSION PUMPS, SYRINGE | 87391 | B BRAUN | SPACEPLUS PERFUSOR | NURSERY(เด็กอ่อน) | PYT3__A | ชั้น 6 | - | Active | Ex/PM | Ex/CAL
PYT3_09912 | 425337 | 301250708 | 13217 | เครื่องให้สารละลายด้วยกระบอกไซริงค์ |  |  | INFUSION PUMPS, SYRINGE | 87401 | B BRAUN | SPACEPLUS PERFUSOR | PICU | PYT3__A | ชั้น 3 | - | Active | Ex/PM | Ex/CAL
PYT3_09911 | 425336 | 301250707 | 13217 | เครื่องให้สารละลายด้วยกระบอกไซริงค์ |  |  | INFUSION PUMPS, SYRINGE | 87358 | B BRAUN | SPACEPLUS PERFUSOR | PICU | PYT3__A | ชั้น 3 | - | Active | Ex/PM | Ex/CAL
PYT3_09910 | 425335 | 301250713 | 13217 | เครื่องให้สารละลายด้วยกระบอกไซริงค์ |  |  | INFUSION PUMPS, SYRINGE | 737188 | B BRAUN | PERFUSOR SPACE | X-RAY | PYT3__A | ชั้น 1 | - | Active | Ex/PM | Ex/CAL
PYT3_09909 | 425301 | [5 empty] | DETECTORS, BLOOD FLOW, ULTRASONIC | 900LX01551974-11 | MAQUET | IABP-DOPPLER | OPD SURGERY(ศัลยกรรม) | PYT3__A | ชั้น 1 |  | Active | In/PM | In/CAL | reinventory เครื่องติดมากับเครื่อง IABP CS300 ของ Cathlab
PYT3_09908 | 425239 | 301250703 |  |  |  |  | LASERS, ND:YAG, OPHTHALMIC | URN0010 | ELLEX | ULTRA Q REFLEX NEO | EENT( หูตาคอจมูก) | PYT3__A | ชั้น 4 | แผนกตา | Active | Ex/PM | No calibration
PYT3T_09907 | 425238 | - | 14032 | ปรอทวัดไข้แบบอิเลคโทรนิค |  |  | THERMOMETERS, ELECTRONIC | - | TERUMO | C205 | WARD 10 | PYT3__A | ชั้น 10 | - | Active | Ex/PM | Ex/CAL
C-PY3-055 | 425120 | - | 16936 | ระบบสำรองไฟฟ้า |  |  | POWER SYSTEMS, ELECTRICAL, UNINTERRUPTIBLE | 28514KH241040 | SMART POWER | TE 1000 | Laboratory Room (LAB) | PYT3__A | ชั้น 2 |  | Active | Ex/PM | No calibration | ใช้กับเครื่อง C-PY3-051
LAB-PY3-163 | 425049 | - | 15698 | ตู้ปลอดเชื้อ |  |  | CABINETS, BIOLOGICAL SAFETY, CLASS II | BSC13AA241200209A | BIOBASE | BSC-1300IIA2-X | Laboratory Room (LAB) | PYT3__A | ชั้น 2 |  | Active | Ex/PM | Ex/CAL | -บริษัทจะเข้าทำ PM ให้อย่างเดียว 1 ครั้ง เดือน กุมภาพันธ์ 2026
PYT3_09906 | 425033 | 301250699 |  |  |  |  | VEIN FINDERS, INFRARED LIGHT | 24.09.25 | ADVANCED INFRA-RED VEIN VIEWER | VEINVU 200 | HOPD CENTER (ศุนย์มะเร็ง) | PYT3__A | ชั้น 17 | - | Active | Ex/PM | No calibration
PYT3_09905 | 425011 | - | 17682 | หัวจ่ายก๊าซออกซิเจน |  |  | MEDICAL GAS OUTLET, OXYGEN | - | AMICO | O-PBWAL-U-OXY | WARD 20 | PYT3__A | ชั้น 20 | 2045 | Active | In/PM | No calibration
PYT3_09904 | 425010 | - | 17682 | หัวต่อสุญญากาศ |  |  | MEDICAL GAS OUTLET, VACUUM | - | AMICO | O-PBWAL-U-VAC | WARD 20 | PYT3__A | ชั้น 20 | 2045 | Active | In/PM | No calibration
PYT3_09903 | 425009 | - | 17682 | หัวจ่ายก๊าซออกซิเจน |  |  | MEDICAL GAS OUTLET, OXYGEN | - | AMICO | O-PBWAL-U-OXY | WARD 20 | PYT3__A | ชั้น 20 | 2044 | Active | In/PM | No calibration
PYT3_09902 | 425008 | - | 17682 | หัวต่อสุญญากาศ |  |  | MEDICAL GAS OUTLET, VACUUM | - | AMICO | O-PBWAL-U-VAC | WARD 20 | PYT3__A | ชั้น 20 | 2044 | Active | In/PM | No calibration
PYT3_09901 | 425007 | - | 17682 | หัวจ่ายก๊าซออกซิเจน |  |  | MEDICAL GAS OUTLET, OXYGEN | - | AMICO | O-PBWAL-U-OXY | WARD 20 | PYT3__A | ชั้น 20 | 2043 | Active | In/PM | No calibration
PYT3_09900 | 425006 | - | 17682 | หัวต่อสุญญากาศ |  |  | MEDICAL GAS OUTLET, VACUUM | - | AMICO | O-PBWAL-U-VAC | WARD 20 | PYT3__A | ชั้น 20 | 2043 | Active | In/PM | No calibration
PYT3_09899 | 425005 | - | 17682 | หัวจ่ายก๊าซออกซิเจน |  |  | MEDICAL GAS OUTLET, OXYGEN | - | AMICO | O-PBWAL-U-OXY | WARD 20 | PYT3__A | ชั้น 20 | 2042 | Active | In/PM | No calibration
PYT3_09898 | 425004 | - | 17682 | หัวต่อสุญญากาศ |  |  | MEDICAL GAS OUTLET, VACUUM | - | AMICO | O-PBWAL-U-VAC | WARD 20 | PYT3__A | ชั้น 20 | 2042 | Active | In/PM | No calibration
PYT3_09897 | 425003 | - | 17682 | หัวจ่ายก๊าซออกซิเจน |  |  | MEDICAL GAS OUTLET, OXYGEN | - | AMICO | O-PBWAL-U-OXY | WARD 20 | PYT3__A | ชั้น 20 | 2041 | Active | In/PM | No calibration
PYT3_09896 | 425002 | - | 17682 | หัวต่อสุญญากาศ |  |  | MEDICAL GAS OUTLET, VACUUM | - | AMICO | O-PBWAL-U-VAC | WARD 20 | PYT3__A | ชั้น 20 | 2041 | Active | In/PM | No calibration
PYT3_09895 | 425001 | - | 17682 | หัวจ่ายก๊าซออกซิเจน |  |  | MEDICAL GAS OUTLET, OXYGEN | - | AMICO | O-PBWAL-U-OXY | WARD 20 | PYT3__A | ชั้น 20 | 2040 | Active | In/PM | No calibration
PYT3_09894 | 425000 | - | 17682 | หัวต่อสุญญากาศ |  |  | MEDICAL GAS OUTLET, VACUUM | - | AMICO | O-PBWAL-U-VAC | WARD 20 | PYT3__A | ชั้น 20 | 2040 | Active | In/PM | No calibration
PYT3_09893 | 424999 | - | 17682 | หัวจ่ายก๊าซออกซิเจน |  |  | MEDICAL GAS OUTLET, OXYGEN | - | AMICO | O-PBWAL-U-OXY | WARD 20 | PYT3__A | ชั้น 20 | 2039 | Active | In/PM | No calibration
PYT3_09892 | 424998 | - | 17682 | หัวต่อสุญญากาศ |  |  | MEDICAL GAS OUTLET, VACUUM | - | AMICO | O-PBWAL-U-VAC | WARD 20 | PYT3__A | ชั้น 20 | 2039 | Active | In/PM | No calibration
PYT3_09891 | 424997 | - | 17682 | หัวจ่ายก๊าซออกซิเจน |  |  | MEDICAL GAS OUTLET, OXYGEN | - | AMICO | O-PBWAL-U-OXY | WARD 20 | PYT3__A | ชั้น 20 | 2038 | Active | In/PM | No calibration
PYT3_09890 | 424996 | - | 17682 | หัวต่อสุญญากาศ |  |  | MEDICAL GAS OUTLET, VACUUM | - | AMICO | O-PBWAL-U-VAC | WARD 20 | PYT3__A | ชั้น 20 | 2038 | Active | In/PM | No calibration
PYT3_09889 | 424995 | - | 17682 | หัวจ่ายก๊าซออกซิเจน |  |  | MEDICAL GAS OUTLET, OXYGEN | - | AMICO | O-PBWAL-U-OXY | WARD 20 | PYT3__A | ชั้น 20 | 2037 | Active | In/PM | No calibration
PYT3_09888 | 424994 | - | 17682 | หัวต่อสุญญากาศ |  |  | MEDICAL GAS OUTLET, VACUUM | - | AMICO | O-PBWAL-U-VAC | WARD 20 | PYT3__A | ชั้น 20 | 2037 | Active | In/PM | No calibration
PYT3_09887 | 424993 | - | 17682 | หัวจ่ายก๊าซออกซิเจน |  |  | MEDICAL GAS OUTLET, OXYGEN | - | AMICO | O-PBWAL-U-OXY | WARD 20 | PYT3__A | ชั้น 20 | 2036 | Active | In/PM | No calibration
PYT3_09886 | 424992 | - | 17682 | หัวต่อสุญญากาศ |  |  | MEDICAL GAS OUTLET, VACUUM | - | AMICO | O-PBWAL-U-VAC | WARD 20 | PYT3__A | ชั้น 20 | 2036 | Active | In/PM | No calibration
PYT3_09885 | 424991 | - | 17682 | หัวจ่ายก๊าซออกซิเจน |  |  | MEDICAL GAS OUTLET, OXYGEN | - | AMICO | O-PBWAL-U-OXY | WARD 20 | PYT3__A | ชั้น 20 | 2035 | Active | In/PM | No calibration
PYT3_09884 | 424990 | - | 17682 | หัวต่อสุญญากาศ |  |  | MEDICAL GAS OUTLET, VACUUM | - | AMICO | O-PBWAL-U-VAC | WARD 20 | PYT3__A | ชั้น 20 | 2035 | Active | In/PM | No calibration
PYT3_09883 | 424989 | - | 17682 | หัวจ่ายก๊าซออกซิเจน |  |  | MEDICAL GAS OUTLET, OXYGEN | - | AMICO | O-PBWAL-U-OXY | WARD 20 | PYT3__A | ชั้น 20 | 2034 | Active | In/PM | No calibration
PYT3_09882 | 424988 | - | 17682 | หัวต่อสุญญากาศ |  |  | MEDICAL GAS OUTLET, VACUUM | - | AMICO | O-PBWAL-U-VAC | WARD 20 | PYT3__A | ชั้น 20 | 2034 | Active | In/PM | No calibration
PYT3_09881 | 424987 | - | 17682 | หัวจ่ายก๊าซออกซิเจน |  |  | MEDICAL GAS OUTLET, OXYGEN | - | AMICO | O-PBWAL-U-OXY | WARD 20 | PYT3__A | ชั้น 20 | 2033 | Active | In/PM | No calibration
PYT3_09880 | 424986 | - | 17682 | หัวต่อสุญญากาศ |  |  | MEDICAL GAS OUTLET, VACUUM | - | AMICO | O-PBWAL-U-VAC | WARD 20 | PYT3__A | ชั้น 2 | 2033 | Active | In/PM | No calibration
PYT3_09879 | 424985 | - | 17682 | หัวจ่ายก๊าซออกซิเจน |  |  | MEDICAL GAS OUTLET, OXYGEN | - | AMICO | O-PBWAL-U-OXY | WARD 20 | PYT3__A | ชั้น 20 | 2032 | Active | In/PM | No calibration
PYT3_09878 | 424984 | - | 17682 | หัวต่อสุญญากาศ |  |  | MEDICAL GAS OUTLET, VACUUM | - | AMICO | O-PBWAL-U-VAC | WARD 20 | PYT3__A | ชั้น 20 | 2032 | Active | In/PM | No calibration
PYT3_09877 | 424983 | - | 17682 | หัวจ่ายก๊าซออกซิเจน |  |  | MEDICAL GAS OUTLET, OXYGEN | - | AMICO | O-PBWAL-U-OXY | WARD 20 | PYT3__A | ชั้น 20 | 2031 | Active | In/PM | No calibration
PYT3_09876 | 424982 | - | 17682 | หัวต่อสุญญากาศ |  |  | MEDICAL GAS OUTLET, VACUUM | - | AMICO | O-PBWAL-U-VAC | WARD 20 | PYT3__A | ชั้น 20 | 2031 | Active | In/PM | No calibration
PYT3_09875 | 424981 | - | 18044 | วาล์วควบคุมการปิด-เปิดก๊าซ |  |  | VALVES, MEDICAL GAS/VACUUM | - | AMICO | O2/AIR/VAC | WARD 20 | PYT3__A | ชั้น 20 | เค้าเตอร์ | Active | In/PM | No calibration
PYT3_09874 | 424980 | - | 15824 | สัญญาณเตือนระบบก๊าช |  |  | ALARMS, CENTRAL GAS SYSTEM | - | AMICO | A4AR-U-OV | WARD 20 | PYT3__A | ชั้น 20 | เค้าเตอร์ | Active | In/PM | No calibration
C-PY3-054 | 424967 | - |  |  |  |  | POWER SUPPLIES, LINE-VOLTAGE STABILIZATION | 20054KB231173 | CHUPHOTIC | NEPTUNE LS1000 V2 | Laboratory Room (LAB) | PYT3__A | ชั้น 2 |  | Active | Ex/PM | No calibration | รอบริษัทส่งเอกสาร
C-PY3-053 | 424966 | - |  |  |  |  | ANALYZERS, LABORATORY, IMMUNOASSAY, CHEMILUMINESCENT | MS-24050070EN | HOTGEN | MQ60 SMART | Laboratory Room (LAB) | PYT3__A | ชั้น 2 | - | Active | Ex/PM | No calibration
PYT3_09873 | 424965 | 301250697 | 13187 | เครื่องวัดความมีชีวิตของฟัน |  |  | ANALYZERS, PHYSIOLOGIC, DENTAL PULP | PTQ1-2409036 | VIVIDEN | PULP TESTER | DENTAL (ทันตกรรม) | PYT3__A | ชั้น 2 | - | Active | Ex/PM | No calibration
LAB-PY3-162 | 424961 | - |  |  |  |  | LABORATORY HOODS, CHEMICAL FUME | - | - | - | Laboratory Room (LAB) | PYT3__A | ชั้น 2 |  | Active | Ex/PM | Ex/CAL | รอเอกสารจากบริษัท ตามล่าสุด 31/03/25
PYT3_09872 | 424960 |  | 13325 | ชุดดูดเสมหะใช้กับระบบไปป์ไลน์ |  |  | REGULATORS, SUCTION | P2AD000186 | AMVEX | P2A | NURSERY(เด็กอ่อน) | PYT3__A | ชั้น 6 | - | Active | Ex/PM | Ex/CAL | ตัวแถมของเครื่อง incubator
PYT3_09871 | 424959 |  | 13325 | ชุดดูดเสมหะใช้กับระบบไปป์ไลน์ |  |  | REGULATORS, SUCTION | P2AD000184 | AMVEX | P2A | NURSERY(เด็กอ่อน) | PYT3__A | ชั้น 6 | - | Active | Ex/PM | Ex/CAL | ตัวแถมของเครื่อง incubator
PYT3_09870 | 424958 |  | 13325 | ชุดดูดเสมหะใช้กับระบบไปป์ไลน์ |  |  | REGULATORS, SUCTION | P2AD000183 | AMVEX | P2A | NURSERY(เด็กอ่อน) | PYT3__A | ชั้น 6 | - | Active | Ex/PM | Ex/CAL | ตัวแถมของเครื่อง incubator
PYT3_09869 | 424957 |  | 13325 | ชุดดูดเสมหะใช้กับระบบไปป์ไลน์ |  |  | REGULATORS, SUCTION | P2AD000185 | AMVEX | P2A | NURSERY(เด็กอ่อน) | PYT3__A | ชั้น 6 | - | Active | Ex/PM | Ex/CAL | ตัวแถมของเครื่อง incubator
PYT3_09868 | 424956 |  | 13325 | ชุดดูดเสมหะใช้กับระบบไปป์ไลน์ |  |  | REGULATORS, SUCTION | P2AD000182 | AMVEX | P2A | NURSERY(เด็กอ่อน) | PYT3__A | ชั้น 6 | - | Active | Ex/PM | Ex/CAL | ตัวแถมของเครื่อง incubator
PYT3_09867 | 424955 |  | 13325 | ชุดดูดเสมหะใช้กับระบบไปป์ไลน์ |  |  | REGULATORS, SUCTION | P2AD000181 | AMVEX | P2A | NURSERY(เด็กอ่อน) | PYT3__A | ชั้น 6 | - | Active | Ex/PM | Ex/CAL | ตัวแถมของเครื่อง incubator
PYT3_09866 | 424954 | - | 11748 | เครื่องวัดอัตราการไหลออกซิเจนชนิดใชกับระบบไปป์ไลน์ |  |  | FLOWMETERS, GAS OXYGEN | 50100028926 | AMICO | FMO-15U-CM | NURSERY(เด็กอ่อน) | PYT3__A | ชั้น 6 |  | Active | In/PM | In/CAL | ตัวแถมของเครื่อง incubator
PYT3_09865 | 424953 | - | 11748 | เครื่องวัดอัตราการไหลออกซิเจนชนิดใชกับระบบไปป์ไลน์ |  |  | FLOWMETERS, GAS OXYGEN | 50100028929 | AMICO | FMO-15U-CM | NURSERY(เด็กอ่อน) | PYT3__A | ชั้น 6 |  | Active | In/PM | In/CAL | ตัวแถมของเครื่อง incubator
PYT3_09864 | 424952 | - | 11748 | เครื่องวัดอัตราการไหลออกซิเจนชนิดใชกับระบบไปป์ไลน์ |  |  | FLOWMETERS, GAS OXYGEN | 50100028928 | AMICO | FMO-15U-CM | NURSERY(เด็กอ่อน) | PYT3__A | ชั้น 6 |  | Active | In/PM | In/CAL | ตัวแถมของเครื่อง incubrator
PYT3_09863 | 424951 | - | 11748 | เครื่องวัดอัตราการไหลออกซิเจนชนิดใชกับระบบไปป์ไลน์ |  |  | FLOWMETERS, GAS OXYGEN | 50100028930 | AMICO | FMO-15U-CM | NURSERY(เด็กอ่อน) | PYT3__A | ชั้น 6 |  | Active | In/PM | In/CAL | ตัวแถมของเครื่อง incubrator
PYT3_09862 | 424950 | - | 11748 | เครื่องวัดอัตราการไหลออกซิเจนชนิดใชกับระบบไปป์ไลน์ |  |  | FLOWMETERS, GAS OXYGEN | 50100028931 | AMICO | FMO-15U-CM | NURSERY(เด็กอ่อน) | PYT3__A | ชั้น 6 |  | Active | In/PM | In/CAL | ตัวแถมของเครื่อง incubrator
PYT3_09861 | 424949 | - | 11748 | เครื่องวัดอัตราการไหลออกซิเจนชนิดใชกับระบบไปป์ไลน์ |  |  | FLOWMETERS, GAS OXYGEN | 50100028927 | AMICO | FMO-15U-CM | NURSERY(เด็กอ่อน) | PYT3__A | ชั้น 6 |  | Active | In/PM | In/CAL | ตัวแถมของเครื่อง incubrator
PYT3_09860 | 424948 | 301250694 | 12113 | ตู้อบเด็กแรกเกิด |  |  | INCUBATORS, INFANT | TAB24220077SA | GE HEALTHCARE | GIRAFFE OMNIBED | NURSERY(เด็กอ่อน) | PYT3__A | ชั้น 6 | - | Active | Ex/PM | Ex/CAL
PYT3_09859 | 424947 | 301250695 | 12113 | ตู้อบเด็กแรกเกิด |  |  | INCUBATORS, INFANT | TAB24220078SA | GE HEALTHCARE | GIRAFFE OMNIBED | NURSERY(เด็กอ่อน) | PYT3__A | ชั้น 6 | - | Active | Ex/PM | Ex/CAL
PYT3_09858 | 424936 | - | 11748 | เครื่องวัดอัตราการไหลออกซิเจนชนิดใชกับระบบไปป์ไลน์ |  |  | FLOWMETERS, GAS OXYGEN | AA84308 | SOLIDA | 15 LPM | WARD 20 | PYT3__A | ชั้น 20 |  | Active | In/PM | In/CAL
PYT3_09857 | 424935 | - | 11748 | เครื่องวัดอัตราการไหลออกซิเจนชนิดใชกับระบบไปป์ไลน์ |  |  | FLOWMETERS, GAS OXYGEN | AA84307 | SOLIDA | 15 LPM | WARD 20 | PYT3__A | ชั้น 20 |  | Active | In/PM | In/CAL
PYT3_09856 | 424934 | - | 11748 | เครื่องวัดอัตราการไหลออกซิเจนชนิดใชกับระบบไปป์ไลน์ |  |  | FLOWMETERS, GAS OXYGEN | AA84306 | SOLIDA | 15 LPM | WARD 20 | PYT3__A | ชั้น 20 |  | Active | In/PM | In/CAL
PYT3_09855 | 424933 | - | 11748 | เครื่องวัดอัตราการไหลออกซิเจนชนิดใชกับระบบไปป์ไลน์ |  |  | FLOWMETERS, GAS OXYGEN | AA84305 | SOLIDA | 15 LPM | WARD 20 | PYT3__A | ชั้น 20 |  | Active | In/PM | In/CAL
PYT3_09854 | 424932 | - | 11748 | เครื่องวัดอัตราการไหลออกซิเจนชนิดใชกับระบบไปป์ไลน์ |  |  | FLOWMETERS, GAS OXYGEN | AA84304 | SOLIDA | 15 LPM | WARD 20 | PYT3__A | ชั้น 20 |  | Active | In/PM | In/CAL
PYT3_09853 | 424931 | - | 11748 | เครื่องวัดอัตราการไหลออกซิเจนชนิดใชกับระบบไปป์ไลน์ |  |  | FLOWMETERS, GAS OXYGEN | AA84303 | SOLIDA | 15 LPM | WARD 20 | PYT3__A | ชั้น 20 | - | Active | In/PM | In/CAL
PYT3_09852 | 424930 | - | 11748 | เครื่องวัดอัตราการไหลออกซิเจนชนิดใชกับระบบไปป์ไลน์ |  |  | FLOWMETERS, GAS OXYGEN | AA84302 | SOLIDA | 15 LPM | WARD 20 | PYT3__A | ชั้น 20 | - | Active | In/PM | In/CAL
PYT3_09851_5 | 424674 | 301250689-6 | 20168 | จอแสดงผล |  |  | MONITORS LCD | (21)722443207849 | PHILIPS | MIFC-2221 | X-RAY | PYT3__A | ชั้น 1 | 1 | Active | Ex/PM | No calibration
PYT3_09851_4 | 424673 | 301250689-5 | 28347 |  |  |  | CONSOLES, RADIOGRAPHIC/FLUOROSCOPIC/TOMOGRAPHIC SYSTEMS | 9738-240053 | PHILIPS | GEO TOUCH SCREEN CONSOLE | X-RAY | PYT3__A | ชั้น 1 | 1 | Active | Ex/PM | No calibration
PYT3_09851_3 | 424672 | 301250689-4 |  |  |  |  | BUCKY STAND | 100001469 | PHILIPS | VERTICAL STAND 2 | X-RAY | PYT3__A | ชั้น 1 | 1 | Active | Ex/PM | No calibration
PYT3_09851_2 | 424671 | 301250689-3 | 16885 | เครื่องเอ็กซเรย์และ ฟูลโรสโคป |  |  | RADIOGRAPHIC/FLUOROSCOPIC SYSTEMS, GENERAL-PURPOSE | 71698A289000 | PHILIPS | COMBIDIAGNOST R90 | X-RAY | PYT3__A | ชั้น 1 | 1 | Active | Ex/PM | Ex/CAL
PYT3_09851_1 | 424670 | 301250689-2 |  |  |  |  | WORKSTATIONS, DIGITAL RADIOGRAPHY | 1421 | PHILIPS | GEO TOUCH SCREEN CONSOLE | X-RAY | PYT3__A | ชั้น 1 |  | Defective | Ex/PM | No calibration
PYT3_09851 | 424669 | 301250689-1 | 16885 | เครื่องเอ็กซเรย์และ ฟูลโรสโคป |  |  | RADIOGRAPHIC/FLUOROSCOPIC SYSTEMS, GENERAL-PURPOSE | 100001469 | PHILIPS | COMBIDIAGNOST R90 | X-RAY | PYT3__A | ชั้น 1 | 1 | Active | Ex/PM | Ex/CAL
PYT3T_09850 | 424607 | - | 14032 | ปรอทวัดไข้แบบอิเลคโทรนิค |  |  | THERMOMETERS, ELECTRONIC | - | TERUMO | C205 | PICU | PYT3__A | ชั้น 3 | - | Active | Ex/PM | Ex/CAL
PYT3T_09849 | 424606 | - | 14032 | ปรอทวัดไข้แบบอิเลคโทรนิค |  |  | THERMOMETERS, ELECTRONIC | - | TERUMO | C205 | PICU | PYT3__A | ชั้น 3 | - | Active | Ex/PM | Ex/CAL
PYT3T_09848 | 424605 | - | 14032 | ปรอทวัดไข้แบบอิเลคโทรนิค |  |  | THERMOMETERS, ELECTRONIC | - | TERUMO | C205 | PICU | PYT3__A | ชั้น 3 | - | Active | Ex/PM | Ex/CAL
PYT3T_09847 | 424591 | - | 14032 | ปรอทวัดไข้แบบอิเลคโทรนิค |  |  | THERMOMETERS, ELECTRONIC | - | TERUMO | C205 | WARD 11 | PYT3__A | ชั้น 11 | - | Decommission | Ex/PM | Ex/CAL | -ทดแทนตัวที่นำไปให้แผนก OPD PED ใช้งาน เนื่องจากของขาดสต๊อก
PYT3_09846 | 423323 | - | 15824 | สัญญาณเตือนระบบก๊าช |  |  | ALARMS, CENTRAL GAS SYSTEM | - | AMICO | A4AR-U-OV | NURSERY(เด็กอ่อน) | PYT3__A | ชั้น 6 | new born sick | Active | In/PM | No calibration
PYT3_09845 | 423322 | - | 18044 | วาล์วควบคุมการปิด-เปิดก๊าซ |  |  | VALVES, MEDICAL GAS/VACUUM | - | AMICO | O2/AIR/VAC | NURSERY(เด็กอ่อน) | PYT3__A | ชั้น 6 | new born sick | Active | In/PM | No calibration
PYT3_09844 | 423321 | - | 17682 | หัวต่อสุญญากาศ |  |  | MEDICAL GAS OUTLET, VACUUM | - | AMICO | O-PBWAL-U-VAC | NURSERY(เด็กอ่อน) | PYT3__A | ชั้น 6 | new born sick2 | Active | In/PM | No calibration
PYT3_09843 | 423320 | - | 17682 | หัวต่อสุญญากาศ |  |  | MEDICAL GAS OUTLET, VACUUM | - | AMICO | O-PBWAL-U-VAC | NURSERY(เด็กอ่อน) | PYT3__A | ชั้น 6 | nsy new born sick 2 | Active | In/PM | No calibration
PYT3_09842 | 423319 | - | 17682 | หัวต่อสุญญากาศ |  |  | MEDICAL GAS OUTLET, VACUUM | - | AMICO | O-PBWAL-U-VAC | NURSERY(เด็กอ่อน) | PYT3__A | ชั้น 6 | new born sick 3 | Active | In/PM | No calibration
PYT3_09841 | 423318 | - | 17682 | หัวต่อสุญญากาศ |  |  | MEDICAL GAS OUTLET, VACUUM | - | AMICO | O-PBWAL-U-VAC | NURSERY(เด็กอ่อน) | PYT3__A | ชั้น 6 | nsy new born sick 1 | Active | In/PM | No calibration
PYT3_09840 | 423317 | - | 17682 | หัวจ่ายแอร์ |  |  | MEDICAL GAS OUTLET, AIR | - | AMICO | O-PBWAL-U-AIR | NURSERY(เด็กอ่อน) | PYT3__A | ชั้น 6 | new born sick2 | Active | In/PM | No calibration
PYT3_09839 | 423316 | - | 17682 | หัวจ่ายแอร์ |  |  | MEDICAL GAS OUTLET, AIR | - | AMICO | O-PBWAL-U-AIR | NURSERY(เด็กอ่อน) | PYT3__A | ชั้น 6 | nsy new born sick 1 | Active | In/PM | No calibration
PYT3_09838 | 423315 | - | 17682 | หัวจ่ายแอร์ |  |  | MEDICAL GAS OUTLET, AIR | - | AMICO | O-PBWAL-U-AIR | NURSERY(เด็กอ่อน) | PYT3__A | ชั้น 6 | nsy new born sick 2 | Active | In/PM | No calibration
PYT3_09837 | 423314 | 301250693 | 12113 | ตู้อบเด็กแรกเกิด |  |  | INCUBATORS, INFANT | TAA24400004SA | GE HEALTHCARE | GIRAFFE INCUBATOR | NURSERY(เด็กอ่อน) | PYT3__A | ชั้น 6 | - | Active | Ex/PM | Ex/CAL
PYT3_09836 | 422728 | - | 17682 | หัวจ่ายก๊าซออกซิเจน |  |  | MEDICAL GAS OUTLET, OXYGEN | - | AMICO | O-PBWAL-U-OXY | NURSERY(เด็กอ่อน) | PYT3__A | ชั้น 6 | new born sick 3 | Active | In/PM | No calibration
PYT3_09835 | 422727 | - | 17682 | หัวจ่ายแอร์ |  |  | MEDICAL GAS OUTLET, AIR | - | AMICO | O-PBWAL-U-AIR | NURSERY(เด็กอ่อน) | PYT3__A | ชั้น 6 | new born sick 3 | Active | In/PM | No calibration
PYT3_09834 | 422726 | - | 17682 | หัวจ่ายก๊าซออกซิเจน |  |  | MEDICAL GAS OUTLET, OXYGEN | - | AMICO | O-PBWAL-U-OXY | NURSERY(เด็กอ่อน) | PYT3__A | ชั้น 6 | new born sick 3 | Active | In/PM | No calibration
PYT3_09833 | 422725 | - | 17682 | หัวจ่ายก๊าซออกซิเจน |  |  | MEDICAL GAS OUTLET, OXYGEN | - | AMICO | O-PBWAL-U-OXY | NURSERY(เด็กอ่อน) | PYT3__A | ชั้น 6 | new born sick 2 | Active | In/PM | No calibration
PYT3_09832 | 422724 | - | 17682 | หัวจ่ายก๊าซออกซิเจน |  |  | MEDICAL GAS OUTLET, OXYGEN | - | AMICO | O-PBWAL-U-OXY | NURSERY(เด็กอ่อน) | PYT3__A | ชั้น 6 | new born sick 2 | Active | In/PM | No calibration
PYT3_09831 | 422723 | - | 17682 | หัวจ่ายก๊าซออกซิเจน |  |  | MEDICAL GAS OUTLET, OXYGEN | - | AMICO | O-PBWAL-U-OXY | NURSERY(เด็กอ่อน) | PYT3__A | ชั้น 6 | new born sick2 | Active | In/PM | No calibration
PYT3_09830 | 422712 | - | 17682 | หัวจ่ายก๊าซออกซิเจน |  |  | MEDICAL GAS OUTLET, OXYGEN | - | AMICO | O-PBWAL-U-OXY | NURSERY(เด็กอ่อน) | PYT3__A | ชั้น 6 | new born sick2 | Active | In/PM | No calibration
PYT3_09829 | 422711 | - | 17682 | หัวจ่ายก๊าซออกซิเจน |  |  | MEDICAL GAS OUTLET, OXYGEN | - | AMICO | O-PBWAL-U-OXY | NURSERY(เด็กอ่อน) | PYT3__A | ชั้น 6 | new born sick 1 | Active | In/PM | No calibration
PYT3_09828 | 422710 | - | 17682 | หัวจ่ายก๊าซออกซิเจน |  |  | MEDICAL GAS OUTLET, OXYGEN | - | AMICO | O-PBWAL-U-OXY | NURSERY(เด็กอ่อน) | PYT3__A | ชั้น 6 | new born sick 1 | Active | In/PM | No calibration
PYT3_09827 | 422709 | - | 17682 | หัวจ่ายก๊าซออกซิเจน |  |  | MEDICAL GAS OUTLET, OXYGEN | - | AMICO | O-PBWAL-U-OXY | NURSERY(เด็กอ่อน) | PYT3__A | ชั้น 6 | nicu6 | Active | In/PM | No calibration
PYT3_09826 | 422708 | 301250692 | 12113 | ตู้อบเด็กแรกเกิด |  |  | INCUBATORS, INFANT | TAA24400003SA | GE HEALTHCARE | GIRAFFE INCUBATOR | NURSERY(เด็กอ่อน) | PYT3__A | ชั้น 6 | - | Active | Ex/PM | Ex/CAL
PYT3_09825 | 422707 | - | 17682 | หัวจ่ายก๊าซออกซิเจน |  |  | MEDICAL GAS OUTLET, OXYGEN | - | AMICO | O-PBWAL-U-OXY | NURSERY(เด็กอ่อน) | PYT3__A | ชั้น 6 | nicu6 | Active | In/PM | No calibration
PYT3_09824 | 422706 | - | 17682 | หัวจ่ายแอร์ |  |  | MEDICAL GAS OUTLET, AIR | - | AMICO | O-PBWAL-U-AIR | NURSERY(เด็กอ่อน) | PYT3__A | ชั้น 6 | nicu6 | Active | In/PM | No calibration
PYT3_09823 | 422705 | - | 17682 | หัวต่อสุญญากาศ |  |  | MEDICAL GAS OUTLET, VACUUM | - | AMICO | O-PBWAL-U-VAC | NURSERY(เด็กอ่อน) | PYT3__A | ชั้น 6 | nicu6 | Active | In/PM | No calibration
PYT3_09822 | 422704 | - | 17682 | หัวต่อสุญญากาศ |  |  | MEDICAL GAS OUTLET, VACUUM | - | AMICO | O-PBWAL-U-VAC | NURSERY(เด็กอ่อน) | PYT3__A | ชั้น 6 | nicu6 | Active | In/PM | No calibration
PYT3_09821 | 422703 | - | 17682 | หัวต่อสุญญากาศ |  |  | MEDICAL GAS OUTLET, VACUUM | - | AMICO | O-PBWAL-U-VAC | NURSERY(เด็กอ่อน) | PYT3__A | ชั้น 6 | nicu6 | Active | In/PM | No calibration
PYT3_09820 | 422702 | - | 17682 | หัวจ่ายก๊าซออกซิเจน |  |  | MEDICAL GAS OUTLET, OXYGEN | - | AMICO | O-PBWAL-U-OXY | NURSERY(เด็กอ่อน) | PYT3__A | ชั้น 6 | nicu6 | Active | In/PM | No calibration
PYT3_09819 | 422701 | - | 17682 | หัวจ่ายก๊าซออกซิเจน |  |  | MEDICAL GAS OUTLET, OXYGEN | - | AMICO | O-PBWAL-U-OXY | NURSERY(เด็กอ่อน) | PYT3__A | ชั้น 6 | nicu6 | Active | In/PM | No calibration
PYT3_09818 | 422692 | - | 17682 | หัวจ่ายแอร์ |  |  | MEDICAL GAS OUTLET, AIR | - | AMICO | O-PBWAL-U-AIR | NURSERY(เด็กอ่อน) | PYT3__A | ชั้น 6 | nicu6 | Active | In/PM | No calibration
PYT3_09817 | 422690 | - | 17682 | หัวจ่ายแอร์ |  |  | MEDICAL GAS OUTLET, AIR | - | AMICO | O-PBWAL-U-AIR | NURSERY(เด็กอ่อน) | PYT3__A | ชั้น 6 | nicu6 | Active | In/PM | No calibration
PYT3_09816 | 422687 | - | 17682 | หัวจ่ายก๊าซออกซิเจน |  |  | MEDICAL GAS OUTLET, OXYGEN | - | AMICO | O-PBWAL-U-OXY | NURSERY(เด็กอ่อน) | PYT3__A | ชั้น 6 | nicu6 | Active | In/PM | No calibration
PYT3_09815 | 422684 | - | 17682 | หัวจ่ายก๊าซออกซิเจน |  |  | MEDICAL GAS OUTLET, OXYGEN | - | AMICO | O-PBWAL-U-OXY | NURSERY(เด็กอ่อน) | PYT3__A | ชั้น 6 | nicu6 | Active | In/PM | No calibration
PYT3_09814 | 422681 | - | 17682 | หัวจ่ายแอร์ |  |  | MEDICAL GAS OUTLET, AIR | - | AMICO | O-PBWAL-U-AIR | NURSERY(เด็กอ่อน) | PYT3__A | ชั้น 6 | nicu6 | Active | In/PM | No calibration
PYT3_09813 | 422678 | - | 17682 | หัวต่อสุญญากาศ |  |  | MEDICAL GAS OUTLET, VACUUM | - | AMICO | O-PBWAL-U-VAC | NURSERY(เด็กอ่อน) | PYT3__A | ชั้น 6 | nicu6 | Active | In/PM | No calibration
PYT3_09812 | 422676 | - | 17682 | หัวจ่ายก๊าซออกซิเจน |  |  | MEDICAL GAS OUTLET, OXYGEN | - | AMICO | O-PBWAL-U-OXY | NURSERY(เด็กอ่อน) | PYT3__A | ชั้น 6 | nicu6 | Active | In/PM | No calibration
PYT3_09811 | 422674 | - | 17682 | หัวจ่ายก๊าซออกซิเจน |  |  | MEDICAL GAS OUTLET, OXYGEN | - | AMICO | O-PBWAL-U-OXY | NURSERY(เด็กอ่อน) | PYT3__A | ชั้น 6 | nicu6 | Active | In/PM | No calibration
PYT3_09810 | 422672 | - | 17682 | หัวจ่ายแอร์ |  |  | MEDICAL GAS OUTLET, AIR | - | AMICO | O-PBWAL-U-AIR | NURSERY(เด็กอ่อน) | PYT3__A | ชั้น 6 | nicu6 | Active | In/PM | No calibration
PYT3_09809 | 422670 | - | 17682 | หัวต่อสุญญากาศ |  |  | MEDICAL GAS OUTLET, VACUUM | - | AMICO | O-PBWAL-U-VAC | NURSERY(เด็กอ่อน) | PYT3__A | ชั้น 6 | nicu6 | Active | In/PM | No calibration
PYT3_09808 | 422669 | - | 17682 | หัวจ่ายก๊าซออกซิเจน |  |  | MEDICAL GAS OUTLET, OXYGEN | - | AMICO | O-PBWAL-U-OXY | NURSERY(เด็กอ่อน) | PYT3__A | ชั้น 6 | nicu6 | Active | In/PM | No calibration
PYT3_09807 | 422668 | - | 17682 | หัวจ่ายก๊าซออกซิเจน |  |  | MEDICAL GAS OUTLET, OXYGEN | - | AMICO | O-PBWAL-U-OXY | NURSERY(เด็กอ่อน) | PYT3__A | ชั้น 6 | nicu6 | Active | In/PM | No calibration
PYT3_09806 | 422667 | - | 17682 | หัวจ่ายแอร์ |  |  | MEDICAL GAS OUTLET, AIR | - | AMICO | O-PBWAL-U-AIR | NURSERY(เด็กอ่อน) | PYT3__A | ชั้น 6 | nicu6 | Active | In/PM | No calibration
PYT3_09805 | 422665 | - | 17682 | หัวต่อสุญญากาศ |  |  | MEDICAL GAS OUTLET, VACUUM | - | AMICO | O-PBWAL-U-VAC | NURSERY(เด็กอ่อน) | PYT3__A | ชั้น 6 | nicu6 | Active | In/PM | No calibration
PYT3_09804 | 422663 | - | 17682 | หัวจ่ายก๊าซออกซิเจน |  |  | MEDICAL GAS OUTLET, OXYGEN | - | AMICO | O-PBWAL-U-OXY | NURSERY(เด็กอ่อน) | PYT3__A | ชั้น 6 | nicu5 | Active | In/PM | No calibration
PYT3_09803 | 422660 | - | 17682 | หัวจ่ายก๊าซออกซิเจน |  |  | MEDICAL GAS OUTLET, OXYGEN | - | AMICO | O-PBWAL-U-OXY | NURSERY(เด็กอ่อน) | PYT3__A | ชั้น 6 | nicu5 | Active | In/PM | No calibration
PYT3_09802 | 422659 | - | 17682 | หัวจ่ายแอร์ |  |  | MEDICAL GAS OUTLET, AIR | - | AMICO | O-PBWAL-U-AIR | NURSERY(เด็กอ่อน) | PYT3__A | ชั้น 6 | nicu5 | Active | In/PM | No calibration
PYT3_09801 | 422658 | - | 17682 | หัวต่อสุญญากาศ |  |  | MEDICAL GAS OUTLET, VACUUM | - | AMICO | O-PBWAL-U-VAC | NURSERY(เด็กอ่อน) | PYT3__A | ชั้น 6 | nicu5 | Active | In/PM | No calibration
PYT3_09800 | 422656 | - | 17682 | หัวต่อสุญญากาศ |  |  | MEDICAL GAS OUTLET, VACUUM | - | AMICO | O-PBWAL-U-VAC | NURSERY(เด็กอ่อน) | PYT3__A | ชั้น 6 | nicu4 | Active | In/PM | No calibration
PYT3_09799 | 422654 | - | 17682 | หัวต่อสุญญากาศ |  |  | MEDICAL GAS OUTLET, VACUUM | - | AMICO | O-PBWAL-U-VAC | NURSERY(เด็กอ่อน) | PYT3__A | ชั้น 6 | nicu4 | Active | In/PM | No calibration
PYT3_09798 | 422653 | - | 17682 | หัวจ่ายก๊าซออกซิเจน |  |  | MEDICAL GAS OUTLET, OXYGEN | - | AMICO | O-PBWAL-U-OXY | NURSERY(เด็กอ่อน) | PYT3__A | ชั้น 6 | nicu4 | Active | In/PM | No calibration
PYT3_09797 | 422652 | - | 17682 | หัวจ่ายก๊าซออกซิเจน |  |  | MEDICAL GAS OUTLET, OXYGEN | - | AMICO | O-PBWAL-U-OXY | NURSERY(เด็กอ่อน) | PYT3__A | ชั้น 6 | nicu4 | Active | In/PM | No calibration
PYT3_09796 | 422592 | - | 17682 | หัวจ่ายแอร์ |  |  | MEDICAL GAS OUTLET, AIR | - | AMICO | O-PBWAL-U-AIR | NURSERY(เด็กอ่อน) | PYT3__A | ชั้น 6 | nicu4 | Active | In/PM | No calibration
PYT3_09795 | 422589 | - | 17682 | หัวจ่ายแอร์ |  |  | MEDICAL GAS OUTLET, AIR | - | AMICO | O-PBWAL-U-AIR | NURSERY(เด็กอ่อน) | PYT3__A | ชั้น 6 | nicu4 | Active | In/PM | No calibration
PYT3_09794 | 422586 | - | 17682 | หัวต่อสุญญากาศ |  |  | MEDICAL GAS OUTLET, VACUUM | - | AMICO | O-PBWAL-U-VAC | NURSERY(เด็กอ่อน) | PYT3__A | ชั้น 6 | nicu4 | Active | In/PM | No calibration
PYT3_09793 | 422584 | - | 17682 | หัวต่อสุญญากาศ |  |  | MEDICAL GAS OUTLET, VACUUM | - | AMICO | O-PBWAL-U-VAC | NURSERY(เด็กอ่อน) | PYT3__A | ชั้น 6 | nicu4 | Active | In/PM | No calibration
PYT3_09792 | 422583 | - | 17682 | หัวจ่ายก๊าซออกซิเจน |  |  | MEDICAL GAS OUTLET, OXYGEN | - | AMICO | O-PBWAL-U-OXY | NURSERY(เด็กอ่อน) | PYT3__A | ชั้น 6 | nicu4 | Active | In/PM | No calibration
PYT3_09791 | 422580 | - | 17682 | หัวจ่ายก๊าซออกซิเจน |  |  | MEDICAL GAS OUTLET, OXYGEN | - | AMICO | O-PBWAL-U-OXY | NURSERY(เด็กอ่อน) | PYT3__A | ชั้น 6 | nicu4 | Active | In/PM | No calibration
PYT3_09790 | 422576 | - | 17682 | หัวจ่ายแอร์ |  |  | MEDICAL GAS OUTLET, AIR | - | AMICO | O-PBWAL-U-AIR | NURSERY(เด็กอ่อน) | PYT3__A | ชั้น 6 | nicu4 | Active | In/PM | No calibration
PYT3_09789 | 422573 | - | 17682 | หัวจ่ายแอร์ |  |  | MEDICAL GAS OUTLET, AIR | - | AMICO | O-PBWAL-U-AIR | NURSERY(เด็กอ่อน) | PYT3__A | ชั้น 6 | nicu4 | Active | In/PM | No calibration
PYT3_09788 | 422571 | - | 17682 | หัวจ่ายก๊าซออกซิเจน |  |  | MEDICAL GAS OUTLET, OXYGEN | - | AMICO | O-PBWAL-U-OXY | NURSERY(เด็กอ่อน) | PYT3__A | ชั้น 6 | nicu3 | Active | In/PM | No calibration
PYT3_09787 | 422569 | - | 17682 | หัวจ่ายก๊าซออกซิเจน |  |  | MEDICAL GAS OUTLET, OXYGEN | - | AMICO | O-PBWAL-U-OXY | NURSERY(เด็กอ่อน) | PYT3__A | ชั้น 6 | nicu3 | Active | In/PM | No calibration
PYT3_09786 | 422568 | - | 17682 | หัวจ่ายแอร์ |  |  | MEDICAL GAS OUTLET, AIR | - | AMICO | O-PBWAL-U-AIR | NURSERY(เด็กอ่อน) | PYT3__A | ชั้น 6 | nicu3 | Active | In/PM | No calibration
PYT3_09785 | 422566 | - | 17682 | หัวต่อสุญญากาศ |  |  | MEDICAL GAS OUTLET, VACUUM | - | AMICO | O-PBWAL-U-VAC | NURSERY(เด็กอ่อน) | PYT3__A | ชั้น 6 | nicu3 | Active | In/PM | No calibration
PYT3_09784 | 422565 | - | 17682 | หัวจ่ายก๊าซออกซิเจน |  |  | MEDICAL GAS OUTLET, OXYGEN | - | AMICO | O-PBWAL-U-OXY | NURSERY(เด็กอ่อน) | PYT3__A | ชั้น 6 | nicu2 | Active | In/PM | No calibration
PYT3_09783 | 422563 | - | 17682 | หัวจ่ายก๊าซออกซิเจน |  |  | MEDICAL GAS OUTLET, OXYGEN | - | AMICO | O-PBWAL-U-OXY | NURSERY(เด็กอ่อน) | PYT3__A | ชั้น 6 | nicu2 | Active | In/PM | No calibration
PYT3_09782 | 422561 | - | 17682 | หัวจ่ายแอร์ |  |  | MEDICAL GAS OUTLET, AIR | - | AMICO | O-PBWAL-U-AIR | NURSERY(เด็กอ่อน) | PYT3__A | ชั้น 6 | nicu2 | Active | In/PM | No calibration
PYT3_09781 | 422559 | - | 17682 | หัวต่อสุญญากาศ |  |  | MEDICAL GAS OUTLET, VACUUM | - | AMICO | O-PBWAL-U-VAC | NURSERY(เด็กอ่อน) | PYT3__A | ชั้น 6 | nicu2 | Active | In/PM | No calibration
PYT3_09780 | 422556 | - | 17682 | หัวจ่ายก๊าซออกซิเจน |  |  | MEDICAL GAS OUTLET, OXYGEN | - | AMICO | O-PBWAL-U-OXY | NURSERY(เด็กอ่อน) | PYT3__A | ชั้น 6 | nicu1 | Active | In/PM | No calibration
PYT3_09779 | 422554 | - | 17682 | หัวจ่ายก๊าซออกซิเจน |  |  | MEDICAL GAS OUTLET, OXYGEN | - | AMICO | O-PBWAL-U-OXY | NURSERY(เด็กอ่อน) | PYT3__A | ชั้น 6 | nicu1 | Active | In/PM | No calibration
PYT3_09778 | 422553 | - | 17682 | หัวจ่ายแอร์ |  |  | MEDICAL GAS OUTLET, AIR | - | AMICO | O-PBWAL-U-AIR | NURSERY(เด็กอ่อน) | PYT3__A | ชั้น 6 | nicu1 | Active | In/PM | No calibration
PYT3_09777 | 422552 | - | 17682 | หัวต่อสุญญากาศ |  |  | MEDICAL GAS OUTLET, VACUUM | - | AMICO | O-PBWAL-U-VAC | NURSERY(เด็กอ่อน) | PYT3__A | ชั้น 6 | nicu1 | Active | In/PM | No calibration
PYT3_09776 | 422551 | - | 17682 | หัวจ่ายก๊าซออกซิเจน |  |  | MEDICAL GAS OUTLET, OXYGEN | - | AMICO | O-PBWAL-U-OXY | NURSERY(เด็กอ่อน) | PYT3__A | ชั้น 6 | หน้าบ้าน ติดที่อาบน้ำน้อง | Active | In/PM | No calibration
PYT3_09775 | 422550 | - | 17682 | หัวจ่ายก๊าซออกซิเจน |  |  | MEDICAL GAS OUTLET, OXYGEN | - | AMICO | O-PBWAL-U-OXY | NURSERY(เด็กอ่อน) | PYT3__A | ชั้น 6 | หน้าบ้าน ติดที่อาบน้ำน้อง | Active | In/PM | No calibration
PYT3_09774 | 422549 | - | 17682 | หัวจ่ายแอร์ |  |  | MEDICAL GAS OUTLET, AIR | - | AMICO | O-PBWAL-U-AIR | NURSERY(เด็กอ่อน) | PYT3__A | ชั้น 6 | หน้าบ้าน ติดที่อาบน้ำน้อง | Active | In/PM | No calibration
PYT3_09773 | 422548 | - | 17682 | หัวต่อสุญญากาศ |  |  | MEDICAL GAS OUTLET, VACUUM | - | AMICO | O-PBWAL-U-VAC | NURSERY(เด็กอ่อน) | PYT3__A | ชั้น 6 | หน้าบ้าน ติดที่อาบน้ำน้อง | Active | In/PM | No calibration
PYT3_09772 | 422546 | - | 17682 | หัวจ่ายก๊าซออกซิเจน |  |  | MEDICAL GAS OUTLET, OXYGEN | - | AMICO | O-PBWAL-U-OXY | NURSERY(เด็กอ่อน) | PYT3__A | ชั้น 6 | หน้าบ้าน | Active | In/PM | No calibration
PYT3_09771 | 422545 | - | 17682 | หัวจ่ายแอร์ |  |  | MEDICAL GAS OUTLET, AIR | - | AMICO | O-PBWAL-U-AIR | NURSERY(เด็กอ่อน) | PYT3__A | ชั้น 6 | หน้าบ้าน | Active | In/PM | No calibration
PYT3_09770 | 422544 | - | 17682 | หัวต่อสุญญากาศ |  |  | MEDICAL GAS OUTLET, VACUUM | - | AMICO | O-PBWAL-U-VAC | NURSERY(เด็กอ่อน) | PYT3__A | ชั้น 6 | หน้าบ้าน | Active | In/PM | No calibration
PYT3_09769 | 422542 | - | 17682 | หัวจ่ายก๊าซออกซิเจน |  |  | MEDICAL GAS OUTLET, OXYGEN | - | AMICO | O-PBWAL-U-OXY | NURSERY(เด็กอ่อน) | PYT3__A | ชั้น 6 | หน้าบ้าน | Active | In/PM | No calibration
PYT3_09768 | 422540 | - | 17682 | หัวจ่ายแอร์ |  |  | MEDICAL GAS OUTLET, AIR | - | AMICO | O-PBWAL-U-AIR | NURSERY(เด็กอ่อน) | PYT3__A | ชั้น 6 | หน้าบ้าน | Active | In/PM | No calibration
PYT3_09767 | 422537 | - | 17682 | หัวต่อสุญญากาศ |  |  | MEDICAL GAS OUTLET, VACUUM | - | AMICO | O-PBWAL-U-VAC | NURSERY(เด็กอ่อน) | PYT3__A | ชั้น 6 | หน้าบ้าน | Active | In/PM | No calibration
PYT3_09766 | 422535 | - | 17682 | หัวจ่ายก๊าซออกซิเจน |  |  | MEDICAL GAS OUTLET, OXYGEN | - | AMICO | O-PBWAL-U-OXY | NURSERY(เด็กอ่อน) | PYT3__A | ชั้น 6 | หน้าบ้าน | Active | In/PM | No calibration
PYT3_09765 | 422532 | - | 17682 | หัวจ่ายแอร์ |  |  | MEDICAL GAS OUTLET, AIR | - | AMICO | O-PBWAL-U-AIR | NURSERY(เด็กอ่อน) | PYT3__A | ชั้น 6 | หน้าบ้าน | Active | In/PM | No calibration
PYT3_09764 | 422530 | - | 17682 | หัวต่อสุญญากาศ |  |  | MEDICAL GAS OUTLET, VACUUM | - | AMICO | O-PBWAL-U-VAC | NURSERY(เด็กอ่อน) | PYT3__A | ชั้น 6 | หน้าบ้าน | Active | In/PM | No calibration
PYT3_09763 | 422526 | - | 18044 | วาล์วควบคุมการปิด-เปิดก๊าซ |  |  | VALVES, MEDICAL GAS/VACUUM | - | AMICO | O2/AIR/VAC | NURSERY(เด็กอ่อน) | PYT3__A | ชั้น 6 | หลังเค้าเตอร์ | Active | In/PM | No calibration
PYT3_09762 | 422524 | - | 15824 | สัญญาณเตือนระบบก๊าช |  |  | ALARMS, CENTRAL GAS SYSTEM | - | AMICO | A4AR-U-OV | NURSERY(เด็กอ่อน) | PYT3__A | ชั้น 6 | หลังเค้าเตอร์ | Active | In/PM | No calibration
PYT3_09761 | 422522 | - | 18044 | วาล์วควบคุมการปิด-เปิดก๊าซ |  |  | VALVES, MEDICAL GAS/VACUUM | - | AMICO | O2/AIR/VAC | NURSERY(เด็กอ่อน) | PYT3__A | ชั้น 6 | หลังเค้าเตอร์ | Active | In/PM | No calibration
PYT3_09760 | 422519 | - | 15824 | สัญญาณเตือนระบบก๊าช |  |  | ALARMS, CENTRAL GAS SYSTEM | - | AMICO | A4AR-U-OV | NURSERY(เด็กอ่อน) | PYT3__A | ชั้น 6 | หลังเค้าเตอร์ | Active | In/PM | No calibration
PYT3_09759 | 421845 | - | 14263 | เครื่องล้างเครื่องมือแพทย์ด้วยคลื่นเสียงความถี่สูง |  |  | ULTRASONIC CLEANER | 2502025 | WORLD MEDICAL | SM-1245 | Central Sterile Supply (CSSD) | PYT3__A | ชั้น 3 |  | Active | Ex/PM | No calibration
PYT3_09756_1 | 421743 | - |  |  |  |  | PRINTERS, VIDEO | 7324986 | SONY | UPP-110 | OPD OB/GYN(ศุนย์สุขภาพหญิง) | PYT3__A | ชั้น 2 |  | Active | Ex/PM | No calibration | เครื่อแถมมากับ PYT3_09756
PYT3_09757_1 | 421742 | - |  |  |  |  | PRINTERS, VIDEO | 7065037 | SONY | UPP-110 | OPD OB/GYN(ศุนย์สุขภาพหญิง) | PYT3__A | ชั้น 2 |  | Active | Ex/PM | No calibration | เครื่อแถมมากับ PYT3_09757
PYT3_09755_1 | 421741 | - |  |  |  |  | PRINTERS, VIDEO | 7324998 | SONY | UPP-110 | OPD OB/GYN(ศุนย์สุขภาพหญิง) | PYT3__A | ชั้น 2 |  | Active | Ex/PM | No calibration | เครื่อแถมมากับ PYT3_09755
PYT3_09758 | 421672 |  | 11696 | เครื่องฟังเสียงหัวใจทารกในครรภ์ด้วยคลื่นเสียงความถี่สูง |  |  | DETECTORS, FETAL HEART, ULTRASONIC | BJM50017 | BISTOS | BT-220C | WARD 7 | PYT3__A | ชั้น 7 |  | Active | In/PM | In/CAL | ไม่มีเอกสารค่ะเนื่องจากเป็น เครื่องแถมจาก PYT3_09755 ถึง PYT3_09757
PYT3_09757 | 421671 | 301250658 | 15976 | เครื่องตรวจอวัยวะภายในด้วยคลื่นเสียงความถี่สูง |  |  | SCANNING SYSTEMS, ULTRASONIC, GENERAL-PURPOSE | E20307 | GE HEALTHCARE | VOLUSON E6 | OPD OB/GYN(ศุนย์สุขภาพหญิง) | PYT3__A | ชั้น 2 | Ultrasound ขวา | Active | Ex/PM | No calibration | Probe IC5-9-D SN:1406067WX7 Probe C1-6-D SN:5418916 Probe RAB6-D SN:1404651WX0
PYT3_09756 | 421670 | 301250656 | 15976 | เครื่องตรวจอวัยวะภายในด้วยคลื่นเสียงความถี่สูง |  |  | SCANNING SYSTEMS, ULTRASONIC, GENERAL-PURPOSE | VS8204339 | GE HEALTHCARE | VOLUSON S8 | OPD OB/GYN(ศุนย์สุขภาพหญิง) | PYT3__A | ชั้น 2 |  | Active | Ex/PM | No calibration | Probe :C1-5-RS SN :1424003WX0 Probe :IC9-RS SN :1418901WX3
PYT3_09755 | 421669 | 301250657 | 15976 | เครื่องตรวจอวัยวะภายในด้วยคลื่นเสียงความถี่สูง |  |  | SCANNING SYSTEMS, ULTRASONIC, GENERAL-PURPOSE | VP8207397 | GE HEALTHCARE | VOLUSON P8 | OPD OB/GYN(ศุนย์สุขภาพหญิง) | PYT3__A | ชั้น 2 |  | Active | Ex/PM | No calibration | Probe :IC9-RS SN :1418911WX2 Probe :4C-RS SN :1422198WX0
PYT3_09754 | 421388 |  | 13461 | เครื่องชั่งน้ำหนัก |  |  | SCALES, PATIENT, FLOOR | 124504 | SECA | 664 | OPD COUNTER NURSE (CN คัดกรอง) | PYT3__A | ชั้น 1 | - | Active | Ex/PM | No calibration | -เครื่องอยู่ที่พัสดุชั้น B ยังไม่ได้ติดตั้งค่ะ
PYT3_09753 | 421073 | 301250335 |  |  |  |  | TABLES, EXAMINATION/TREATMENT, ADJUSTABLE, GYNECOLOGIC | 124504 | SEERS MEDICAL | SM8573 | OPD OB/GYN(ศุนย์สุขภาพหญิง) | PYT3__A | ชั้น 2 |  | Active | Ex/PM | No calibration
PYT3_09752 | 421072 | 301250336 |  |  |  |  | TABLES, EXAMINATION/TREATMENT, ADJUSTABLE, GYNECOLOGIC | 124251 | SEERS MEDICAL | SM8573 | OPD OB/GYN(ศุนย์สุขภาพหญิง) | PYT3__A | ชั้น 2 |  | Active | Ex/PM | No calibration | รอคุณใหม่เพิ่ม model ของ Brand : SEERS MEDICAL model : SM8573
PYT3_09750_1 | 421070 | - | UN034 | โมดูลวัดสัญญาณไฟฟ้าหัวใจ สัญญาณความดันโลหิตแบบภายนอก สัญญาณความดันโลหิตแบบภายใน และ เปอร์เซ็นต์ความอิ่มตวัของออกซิเจนในเลือด |  |  | MODULE, ECG/SPO2/NIBP | DE695A3417 | PHILIPS | 867036 | GASTROINTESTINAL LABORATORY(GI) | PYT3__A | ชั้น 2 |  | Active | Ex/PM | Ex/CAL
PYT3_09749_1 | 421069 | - | UN034 | โมดูลวัดสัญญาณไฟฟ้าหัวใจ สัญญาณความดันโลหิตแบบภายนอก สัญญาณความดันโลหิตแบบภายใน และ เปอร์เซ็นต์ความอิ่มตวัของออกซิเจนในเลือด |  |  | MODULE, ECG/SPO2/NIBP | DE695A3416 | PHILIPS | 867036 | GASTROINTESTINAL LABORATORY(GI) | PYT3__A | ชั้น 2 |  | Active | Ex/PM | Ex/CAL
PYT3_09748_1 | 421068 | - | UN034 | โมดูลวัดสัญญาณไฟฟ้าหัวใจ สัญญาณความดันโลหิตแบบภายนอก สัญญาณความดันโลหิตแบบภายใน และ เปอร์เซ็นต์ความอิ่มตวัของออกซิเจนในเลือด |  |  | MODULE, ECG/SPO2/NIBP | DE695A3418 | PHILIPS | 867036 | GASTROINTESTINAL LABORATORY(GI) | PYT3__A | ชั้น 2 |  | Active | Ex/PM | Ex/CAL
PYT3_09751 | 421067 | 301250647 | 25209 | เครื่องตรวจวัดสัญญาณชีพ |  |  | MONITORS, PHYSIOLOGIC, VITAL SIGNS | DE78956044 | PHILIPS | EARLYVUE VS30 | OPD CARDIO(ศูนย์หัวใจ) | PYT3__A | ชั้น 19 |  | Active | Ex/PM | Ex/CAL
PYT3_09750 | 421066 | 301250339 | 20170 | เครื่องติดตามสัญญาณชีพและการทำงานของหัวใจ |  |  | MONITORS, BEDSIDE, PHYSIOLOGIC | DE7580B24V | PHILIPS | INTELLIVUE MX450 | GASTROINTESTINAL LABORATORY(GI) | PYT3__A | ชั้น 2 | - | Active | Ex/PM | Ex/CAL
PYT3_09749 | 421065 | 301250338 | 20170 | เครื่องติดตามสัญญาณชีพและการทำงานของหัวใจ |  |  | MONITORS, BEDSIDE, PHYSIOLOGIC | DE7580B24W | PHILIPS | INTELLIVUE MX450 | GASTROINTESTINAL LABORATORY(GI) | PYT3__A | ชั้น 2 |  | Active | Ex/PM | Ex/CAL
PYT3_09748 | 421064 | 301250337 | 20170 | เครื่องติดตามสัญญาณชีพและการทำงานของหัวใจ |  |  | MONITORS, BEDSIDE, PHYSIOLOGIC | DE7580B24Y | PHILIPS | INTELLIVUE MX450 | GASTROINTESTINAL LABORATORY(GI) | PYT3__A | ชั้น 2 |  | Active | Ex/PM | Ex/CAL
PYT3_09747 | 421058 | 301250332 | 13961 | เตียงผ่าตัด |  |  | TABLES, OPERATING | 12925 | MAQUET | MEERA | OPERATING ROOM(ห้องผ่าตัด) | PYT3__A | ชั้น 3 | - | Active | Ex/PM | No calibration
PYT3_09746 | 421057 | 301250635 | 17148 | เครื่องวัดและติดตามเปอร์เซ็นต์ความอิ่มตัวของออกซิเจน |  |  | OXIMETERS, PULSE | 3000227436 | MASIMO | RAD-97 | NURSERY(เด็กอ่อน) | PYT3__A | ชั้น 6 | - | Active | Ex/PM | Ex/CAL
PYT3_09745 | 421056 | 301250634 | 17148 | เครื่องวัดและติดตามเปอร์เซ็นต์ความอิ่มตัวของออกซิเจน |  |  | OXIMETERS, PULSE | 3000228064 | MASIMO | RAD-97 | NURSERY(เด็กอ่อน) | PYT3__A | ชั้น 6 | - | Active | Ex/PM | Ex/CAL
PYT3_09744 | 421055 | 301250633 | 17148 | เครื่องวัดและติดตามเปอร์เซ็นต์ความอิ่มตัวของออกซิเจน |  |  | OXIMETERS, PULSE | 3000227759 | MASIMO | RAD-97 | NURSERY(เด็กอ่อน) | PYT3__A | ชั้น 6 |  | Active | Ex/PM | Ex/CAL
PYT3_09743 | 421054 | 301250637 | 17148 | เครื่องวัดและติดตามเปอร์เซ็นต์ความอิ่มตัวของออกซิเจน |  |  | OXIMETERS, PULSE | 1000311079(370255) | MASIMO | RADICAL-7 | NURSERY(เด็กอ่อน) | PYT3__A | ชั้น 6 |  | Active | Ex/PM | Ex/CAL
PYT3_09742 | 421053 | 301250636 | 17148 | เครื่องวัดและติดตามเปอร์เซ็นต์ความอิ่มตัวของออกซิเจน |  |  | OXIMETERS, PULSE | 1000311067(370242) | MASIMO | RADICAL-7 | NURSERY(เด็กอ่อน) | PYT3__A | ชั้น 6 |  | Active | Ex/PM | Ex/CAL
PYT3_09741 | 421052 | 301250638 | 17148 | เครื่องวัดและติดตามเปอร์เซ็นต์ความอิ่มตัวของออกซิเจน |  |  | OXIMETERS, PULSE | 1000311047(370252) | MASIMO | RADICAL-7 | NURSERY(เด็กอ่อน) | PYT3__A | ชั้น 6 |  | Active | Ex/PM | Ex/CAL
PYT3_09740 | 421051 | 301250639 | 17148 | เครื่องวัดและติดตามเปอร์เซ็นต์ความอิ่มตัวของออกซิเจน |  |  | OXIMETERS, PULSE | 1000311064 | MASIMO | RADICAL-7 | NURSERY(เด็กอ่อน) | PYT3__A | ชั้น 6 |  | Active | Ex/PM | Ex/CAL
PYT3_09739 | 421050 | 301250640 | 17148 | เครื่องวัดและติดตามเปอร์เซ็นต์ความอิ่มตัวของออกซิเจน |  |  | OXIMETERS, PULSE | 1000310844(370321) | MASIMO | RADICAL-7 | NURSERY(เด็กอ่อน) | PYT3__A | ชั้น 6 |  | Active | Ex/PM | Ex/CAL
PYT3_09738 | 421049 | 301250641 | 17148 | เครื่องวัดและติดตามเปอร์เซ็นต์ความอิ่มตัวของออกซิเจน |  |  | OXIMETERS, PULSE | 1000311037(370226) | MASIMO | RADICAL-7 | NURSERY(เด็กอ่อน) | PYT3__A | ชั้น 6 |  | Active | Ex/PM | Ex/CAL
PYT3_09737 | 421047 | 301250644 | 13462 | เครื่องชั่งน้ำหนักเด็ก |  |  | SCALES, INFANT | 10000001499920 | SECA | 333i | NURSERY(เด็กอ่อน) | PYT3__A | ชั้น 6 | - | Active | Ex/PM | Ex/CAL
PYT3_09736 | 421046 | 301250645 | 13462 | เครื่องชั่งน้ำหนักเด็ก |  |  | SCALES, INFANT | 10000001499915 | SECA | 333i | OPD PEDIATRIC( แผนกเด็ก) | PYT3__A | ชั้น 4 | - | Active | Ex/PM | Ex/CAL
PYT3_09735_1 | 421045 | - | UN034 | โมดูลวัดสัญญาณไฟฟ้าหัวใจ สัญญาณความดันโลหิตแบบภายนอก สัญญาณความดันโลหิตแบบภายใน และ เปอร์เซ็นต์ความอิ่มตวัของออกซิเจนในเลือด |  |  | MODULE, ECG/SPO2/NIBP | DE695B2115 | PHILIPS | 867036 | NURSERY(เด็กอ่อน) | PYT3__A | ชั้น 6 |  | Active | Ex/PM | Ex/CAL
PYT3_09734_1 | 421044 | - | UN034 | โมดูลวัดสัญญาณไฟฟ้าหัวใจ สัญญาณความดันโลหิตแบบภายนอก สัญญาณความดันโลหิตแบบภายใน และ เปอร์เซ็นต์ความอิ่มตวัของออกซิเจนในเลือด |  |  | MODULE, ECG/SPO2/NIBP | DE695B2114 | PHILIPS | 867036 | NURSERY(เด็กอ่อน) | PYT3__A | ชั้น 6 |  | Active | Ex/PM | Ex/CAL
PYT3_09735 | 421043 | - | 20170 | เครื่องติดตามสัญญาณชีพและการทำงานของหัวใจ |  |  | MONITORS, BEDSIDE, PHYSIOLOGIC | DE7580B272 | PHILIPS | INTELLIVUE MX450 | NURSERY(เด็กอ่อน) | PYT3__A | ชั้น 6 |  | Active | Ex/PM | Ex/CAL
PYT3_09734 | 421042 | - | 20170 | เครื่องติดตามสัญญาณชีพและการทำงานของหัวใจ |  |  | MONITORS, BEDSIDE, PHYSIOLOGIC | DE7580B273 | PHILIPS | INTELLIVUE MX450 | NURSERY(เด็กอ่อน) | PYT3__A | ชั้น 6 |  | Active | Ex/PM | Ex/CAL
PYT3_09733_1 | 421028 | - | UN034 | โมดูลวัดสัญญาณไฟฟ้าหัวใจ สัญญาณความดันโลหิตแบบภายนอก สัญญาณความดันโลหิตแบบภายใน และ เปอร์เซ็นต์ความอิ่มตวัของออกซิเจนในเลือด |  |  | MODULE, ECG/SPO2/NIBP/IBP/TEMP | DE695B2364 | PHILIPS | INTELLIVUE MMX | INTENSIVE CARE UNIT(ผู้ป่วยหนัก) | PYT3__A | ชั้น 3 | Bed 1 | Active | Ex/PM | Ex/CAL
PYT3_09732_1 | 421027 | - | UN034 | โมดูลวัดสัญญาณไฟฟ้าหัวใจ สัญญาณความดันโลหิตแบบภายนอก สัญญาณความดันโลหิตแบบภายใน และ เปอร์เซ็นต์ความอิ่มตวัของออกซิเจนในเลือด |  |  | MODULE, ECG/SPO2/NIBP/IBP/TEMP | DE695B2360 | PHILIPS | INTELLIVUE MMX | INTENSIVE CARE UNIT(ผู้ป่วยหนัก) | PYT3__A | ชั้น 3 | Bed 11 | Active | Ex/PM | Ex/CAL
PYT3_09731_1 | 421026 | - | UN034 | โมดูลวัดสัญญาณไฟฟ้าหัวใจ สัญญาณความดันโลหิตแบบภายนอก สัญญาณความดันโลหิตแบบภายใน และ เปอร์เซ็นต์ความอิ่มตวัของออกซิเจนในเลือด |  |  | MODULE, ECG/SPO2/NIBP/IBP/TEMP | DE695B2354 | PHILIPS | INTELLIVUE MMX | INTENSIVE CARE UNIT(ผู้ป่วยหนัก) | PYT3__A | ชั้น 3 | Bed 12 | Active | Ex/PM | Ex/CAL
PYT3_09730_1 | 421025 | - | UN034 | โมดูลวัดสัญญาณไฟฟ้าหัวใจ สัญญาณความดันโลหิตแบบภายนอก สัญญาณความดันโลหิตแบบภายใน และ เปอร์เซ็นต์ความอิ่มตวัของออกซิเจนในเลือด |  |  | MODULE, ECG/SPO2/NIBP/IBP/TEMP | DE695B2311 | PHILIPS | INTELLIVUE MMX | INTENSIVE CARE UNIT(ผู้ป่วยหนัก) | PYT3__A | ชั้น 3 | Bed 16 | Active | Ex/PM | Ex/CAL
PYT3_09729_1 | 421024 | - | UN034 | โมดูลวัดสัญญาณไฟฟ้าหัวใจ สัญญาณความดันโลหิตแบบภายนอก สัญญาณความดันโลหิตแบบภายใน และ เปอร์เซ็นต์ความอิ่มตวัของออกซิเจนในเลือด |  |  | MODULE, ECG/SPO2/NIBP/IBP/TEMP | DE695B2348 | PHILIPS | INTELLIVUE MMX | INTENSIVE CARE UNIT(ผู้ป่วยหนัก) | PYT3__A | ชั้น 3 | Bed 2 | Active | Ex/PM | Ex/CAL
PYT3_09728_1 | 421023 | - | UN034 | โมดูลวัดสัญญาณไฟฟ้าหัวใจ สัญญาณความดันโลหิตแบบภายนอก สัญญาณความดันโลหิตแบบภายใน และ เปอร์เซ็นต์ความอิ่มตวัของออกซิเจนในเลือด |  |  | MODULE, ECG/SPO2/NIBP/IBP/TEMP | DE695B2362 | PHILIPS | INTELLIVUE MMX | INTENSIVE CARE UNIT(ผู้ป่วยหนัก) | PYT3__A | ชั้น 3 | Bed 8 | Active | Ex/PM | Ex/CAL
PYT3_09727_1 | 421022 | - | UN034 | โมดูลวัดสัญญาณไฟฟ้าหัวใจ สัญญาณความดันโลหิตแบบภายนอก สัญญาณความดันโลหิตแบบภายใน และ เปอร์เซ็นต์ความอิ่มตวัของออกซิเจนในเลือด |  |  | MODULE, ECG/SPO2/NIBP/IBP/TEMP | DE695B2361 | PHILIPS | INTELLIVUE MMX | INTENSIVE CARE UNIT(ผู้ป่วยหนัก) | PYT3__A | ชั้น 3 | Bed 14 | Active | Ex/PM | Ex/CAL
PYT3_09733 | 421021 | 301250340 | 20170 | เครื่องติดตามสัญญาณชีพและการทำงานของหัวใจ |  |  | MONITORS, BEDSIDE, PHYSIOLOGIC | DE7580B29L | PHILIPS | INTELLIVUE MX450 | INTENSIVE CARE UNIT(ผู้ป่วยหนัก) | PYT3__A | ชั้น 3 | Bed 1 | Active | Ex/PM | Ex/CAL
PYT3_09732 | 421020 | 301250343 | 20170 | เครื่องติดตามสัญญาณชีพและการทำงานของหัวใจ |  |  | MONITORS, BEDSIDE, PHYSIOLOGIC | DE7580B29P | PHILIPS | INTELLIVUE MX450 | INTENSIVE CARE UNIT(ผู้ป่วยหนัก) | PYT3__A | ชั้น 3 | Bed 11 | Active | Ex/PM | Ex/CAL
PYT3_09731 | 421019 | 301250345 | 20170 | เครื่องติดตามสัญญาณชีพและการทำงานของหัวใจ |  |  | MONITORS, BEDSIDE, PHYSIOLOGIC | DE7580B29K | PHILIPS | INTELLIVUE MX450 | INTENSIVE CARE UNIT(ผู้ป่วยหนัก) | PYT3__A | ชั้น 3 | Bed 12 | Active | Ex/PM | Ex/CAL
PYT3_09730 | 421018 | 301250344 | 20170 | เครื่องติดตามสัญญาณชีพและการทำงานของหัวใจ |  |  | MONITORS, BEDSIDE, PHYSIOLOGIC | DE7580B29N | PHILIPS | INTELLIVUE MX450 | INTENSIVE CARE UNIT(ผู้ป่วยหนัก) | PYT3__A | ชั้น 3 | Bed 16 | Active | Ex/PM | Ex/CAL
PYT3_09729 | 421017 | 301250341 | 20170 | เครื่องติดตามสัญญาณชีพและการทำงานของหัวใจ |  |  | MONITORS, BEDSIDE, PHYSIOLOGIC | DE7580B29J | PHILIPS | INTELLIVUE MX450 | INTENSIVE CARE UNIT(ผู้ป่วยหนัก) | PYT3__A | ชั้น 3 | Bed 2 | Active | Ex/PM | Ex/CAL
PYT3_09728 | 421016 | 301250342 | 20170 | เครื่องติดตามสัญญาณชีพและการทำงานของหัวใจ |  |  | MONITORS, BEDSIDE, PHYSIOLOGIC | DE7580B29M | PHILIPS | INTELLIVUE MX450 | INTENSIVE CARE UNIT(ผู้ป่วยหนัก) | PYT3__A | ชั้น 3 | Bed 8 | Active | Ex/PM | Ex/CAL
PYT3_09727 | 421015 | 301250346 | 20170 | เครื่องติดตามสัญญาณชีพและการทำงานของหัวใจ |  |  | MONITORS, BEDSIDE, PHYSIOLOGIC | DE7580B29H | PHILIPS | INTELLIVUE MX450 | INTENSIVE CARE UNIT(ผู้ป่วยหนัก) | PYT3__A | ชั้น 3 | Bed 14 | Active | Ex/PM | Ex/CAL
PYT3_09726 | 420986 | - | 11748 | เครื่องวัดอัตราการไหลออกซิเจนชนิดใชกับระบบไปป์ไลน์ |  |  | FLOWMETERS, GAS OXYGEN | AA82512 | SOLIDA | 15 LPM | WARD 12 | PYT3__A | ชั้น 12 |  | Active | In/PM | In/CAL
PYT3_09725 | 420985 | - | 11748 | เครื่องวัดอัตราการไหลออกซิเจนชนิดใชกับระบบไปป์ไลน์ |  |  | FLOWMETERS, GAS OXYGEN | AA82511 | SOLIDA | 15 LPM | WARD 12 | PYT3__A | ชั้น 12 |  | Active | In/PM | In/CAL
PYT3_09724 | 420984 | - | 11748 | เครื่องวัดอัตราการไหลออกซิเจนชนิดใชกับระบบไปป์ไลน์ |  |  | FLOWMETERS, GAS OXYGEN | AA82510 | SOLIDA | 15 LPM | WARD 12 | PYT3__A | ชั้น 12 |  | Active | In/PM | In/CAL
PYT3_09723 | 420983 | - | 11748 | เครื่องวัดอัตราการไหลออกซิเจนชนิดใชกับระบบไปป์ไลน์ |  |  | FLOWMETERS, GAS OXYGEN | AA82509 | SOLIDA | 15 LPM | WARD 12 | PYT3__A | ชั้น 12 |  | Active | In/PM | In/CAL
PYT3_09722 | 420982 | - | 11748 | เครื่องวัดอัตราการไหลออกซิเจนชนิดใชกับระบบไปป์ไลน์ |  |  | FLOWMETERS, GAS OXYGEN | AA82294 | SOLIDA | 15 LPM | WARD 12 | PYT3__A | ชั้น 12 |  | Active | In/PM | In/CAL
PYT3_09721 | 420981 | - | 11748 | เครื่องวัดอัตราการไหลออกซิเจนชนิดใชกับระบบไปป์ไลน์ |  |  | FLOWMETERS, GAS OXYGEN | AA82293 | SOLIDA | 15 LPM | WARD 12 | PYT3__A | ชั้น 12 |  | Active | In/PM | In/CAL
PYT3_09720 | 420569 | - |  |  |  |  | MONITORS, PHYSIOLOGIC, FETAL, ANTEPARTUM, BEDSIDE | DE65942390 | PHILIPS | AVALON FM30 | OPD OB/GYN(ศุนย์สุขภาพหญิง) | PYT3__A | ชั้น 2 | - | Active | Ex/PM | Ex/CAL
PYT3_09719 | 420568 | 031607180001 |  |  |  |  | STRETCHER/CHAIRS | - | SUPREME | S1 002 | AMBULANCE (รถพยาบาล) | PYT3__A | ชั้น 1 | - | Active | In/PM | No calibration | reinventory อยู่บนรถทะเบียน 5กด5927
PYT3_09718_1 | 420567 | - | 12050 | เครื่องทำความชื้น |  |  | HUMIDIFIER, ARTIFICIAL AIRWAY, HEATED | 240903279286 | FISHER & PAYKEL HEALTHCARE | MR810APU | INTENSIVE CARE UNIT(ผู้ป่วยหนัก) | PYT3__A | ชั้น 3 | - | Active | In/PM | No calibration | เครื่องแถมในชุด
PYT3_09718 | 420566 | 301250328 | 17429 | เครื่องช่วยหายใจ |  |  | VENTILATORS, INTENSIVE CARE | N4402407000141 | NIHON KOHDEN | NKV-440 | INTENSIVE CARE UNIT(ผู้ป่วยหนัก) | PYT3__A | ชั้น 3 | - | Active | Ex/PM | Ex/CAL
PYT3_09717_1 | 420565 | - | 12050 | เครื่องทำความชื้น |  |  | HUMIDIFIER, ARTIFICIAL AIRWAY, HEATED | 240903279281 | FISHER & PAYKEL HEALTHCARE | MR810APU | INTENSIVE CARE UNIT(ผู้ป่วยหนัก) | PYT3__A | ชั้น 3 | - | Active | In/PM | Ex/CAL | เครื่องแถมในชุด
PYT3_09717 | 420564 | 301250329 | 17429 | เครื่องช่วยหายใจ |  |  | VENTILATORS, INTENSIVE CARE | N4402407000139 | NIHON KOHDEN | NKV-440 | INTENSIVE CARE UNIT(ผู้ป่วยหนัก) | PYT3__A | ชั้น 3 | - | Active | Ex/PM | Ex/CAL | Model : NKV-440
PYT3_09716_1 | 420563 | - | 12050 | เครื่องทำความชื้น |  |  | HUMIDIFIER, ARTIFICIAL AIRWAY, HEATED | 240903279297 | FISHER & PAYKEL HEALTHCARE | MR810APU | INTENSIVE CARE UNIT(ผู้ป่วยหนัก) | PYT3__A | ชั้น 3 | - | Active | In/PM | No calibration | เครื่องแถมในชุด
PYT3_09716 | 420562 | 301250331 | 17429 | เครื่องช่วยหายใจ |  |  | VENTILATORS, INTENSIVE CARE | N4402407000140 | NIHON KOHDEN | NKV-440 | INTENSIVE CARE UNIT(ผู้ป่วยหนัก) | PYT3__A | ชั้น 3 | - | Active | Ex/PM | Ex/CAL | Model : NKV-440
PYT3_09715_1 | 420561 | - | 12050 | เครื่องทำความชื้น |  |  | HUMIDIFIER, ARTIFICIAL AIRWAY, HEATED | 240717275716 | FISHER & PAYKEL HEALTHCARE | MR810APU | INTENSIVE CARE UNIT(ผู้ป่วยหนัก) | PYT3__A | ชั้น 3 | - | Active | In/PM | No calibration | เครื่องแถมในชุด
PYT3_09711_1 | 420560 | - | 12050 | เครื่องทำความชื้น |  |  | HUMIDIFIER, ARTIFICIAL AIRWAY, HEATED | 240903279285 | FISHER & PAYKEL HEALTHCARE | MR810APU | INTENSIVE CARE UNIT(ผู้ป่วยหนัก) | PYT3__A | ชั้น 3 | - | Active | In/PM | No calibration | เครื่องแถมในชุด
PYT3_09715 | 420559 | 301250330 | 17429 | เครื่องช่วยหายใจ |  |  | VENTILATORS, INTENSIVE CARE | N4402408000137 | NIHON KOHDEN | NKV-440 | INTENSIVE CARE UNIT(ผู้ป่วยหนัก) | PYT3__A | ชั้น 3 | - | Active | Ex/PM | Ex/CAL
PYT3T_09714 | 420438 |  | 10144 | เครื่องทำไอระเหยของยาดมสลบ |  |  | ANESTHESIA UNITS, VAPORIZER | BEJJ00880 | DATEX-OHMEDA | TEC 7 | GASTROINTESTINAL LABORATORY(GI) | PYT3__A | ชั้น 2 | 1 | Active | Ex/PM | Ex/CAL | เครื่องวางขายน้ำยา บริษัท Zuellig 31/1/2025
PYT3_09713 | 420437 | 301250300302 | 11490 | เครืองจี้และตัดด้วยไฟฟ้า |  |  | ELECTROSURGICAL UNITS | F4H32723KX | COVIDIEN | VALLEYLAB FX8 | LABOR ROOM(ห้องคลอด) | PYT3__A | ชั้น 6 |  | Active | Ex/PM | Ex/CAL | เครื่องแถม UPS model:TE100 SN:2501310117S0019
PYT3_09712 | 420436 | 301250300301 | 11490 | เครืองจี้และตัดด้วยไฟฟ้า |  |  | ELECTROSURGICAL UNITS | F4H32722KX | COVIDIEN | VALLEYLAB FX8 | LABOR ROOM(ห้องคลอด) | PYT3__A | ชั้น 6 |  | Active | Ex/PM | Ex/CAL | เครื่องแถม UPS model:TE100 SN:2501310117S0022
PYT3_09711 | 420423 | 301250327 | 17429 | เครื่องช่วยหายใจ |  |  | VENTILATORS, INTENSIVE CARE | N4402408000144 | NIHON KOHDEN | NKV-440 | INTENSIVE CARE UNIT(ผู้ป่วยหนัก) | PYT3__A | ชั้น 3 | - | Active | Ex/PM | Ex/CAL
PYT3_09710 | 420422 | 301250317 | 25209 | เครื่องตรวจวัดสัญญาณชีพ |  |  | MONITORS, PHYSIOLOGIC, VITAL SIGNS | (21)100031940424 | HILLROM | CONNEX SPOT MONITOR | WARD 12 | PYT3__A | ชั้น 12 | - | Active | Ex/PM | Ex/CAL | - ตัวเครื่องรับประกัน 2ปี - Oximeter, cuff รับประกัน 90วัน - รถเข็นรับประกัน 1ปี
PYT3_09709 | 420421 | 301250316 | 25209 | เครื่องตรวจวัดสัญญาณชีพ |  |  | MONITORS, PHYSIOLOGIC, VITAL SIGNS | (21)100032320524 | HILLROM | CONNEX SPOT MONITOR | WARD 10 | PYT3__A | ชั้น 10 | - | Active | Ex/PM | Ex/CAL | - ตัวเครื่องรับประกัน 2ปี - Oximeter, cuff รับประกัน 90วัน - รถเข็นรับประกัน 1ปี
PYT3_09708 | 420420 | 301250315 | 25209 | เครื่องตรวจวัดสัญญาณชีพ |  |  | MONITORS, PHYSIOLOGIC, VITAL SIGNS | (21)100031330424 | HILLROM | CONNEX SPOT MONITOR | WARD 10 | PYT3__A | ชั้น 10 | - | Active | Ex/PM | Ex/CAL | - ตัวเครื่องรับประกัน 2ปี - Oximeter, cuff รับประกัน 90วัน - รถเข็นรับประกัน 1ปี
PYT3_09707 | 420419 | 301250307 | 25209 | เครื่องตรวจวัดสัญญาณชีพ |  |  | MONITORS, PHYSIOLOGIC, VITAL SIGNS | (21)100032180524 | HILLROM | CONNEX SPOT MONITOR | OPD CARDIO(ศูนย์หัวใจ) | PYT3__A | ชั้น 19 | - | Active | Ex/PM | Ex/CAL | - ตัวเครื่องรับประกัน 2ปี - Oximeter, cuff รับประกัน 90วัน - รถเข็นรับประกัน 1ปี
PYT3_09706 | 420418 | 301250308 | 25209 | เครื่องตรวจวัดสัญญาณชีพ |  |  | MONITORS, PHYSIOLOGIC, VITAL SIGNS | (21)100031190424 | HILLROM | CONNEX SPOT MONITOR | WARD 20 | PYT3__A | ชั้น 20 | - | Active | Ex/PM | Ex/CAL | - ตัวเครื่องรับประกัน 2ปี - Oximeter, cuff รับประกัน 90วัน - รถเข็นรับประกัน 1ปี -เครื่องถูกใช้งานอยู่ที่ WORD 17 เนื่องจากแผนก WORD 20 ยังไม่เปิดทำการ และหัวหน้า WORD 17 เป็นผู้ดูแลแผนก WORD 20
PYT3_09705 | 420417 | 301250306 | 25209 | เครื่องตรวจวัดสัญญาณชีพ |  |  | MONITORS, PHYSIOLOGIC, VITAL SIGNS | (21)100032100524 | HILLROM | CONNEX SPOT MONITOR | OBSERVE(สังเกตอาการ) | PYT3__A | ชั้น 21 | - | Active | Ex/PM | Ex/CAL | - ตัวเครื่องรับประกัน 2ปี - Oximeter, cuff รับประกัน 90วัน - รถเข็นรับประกัน 1ปี
PYT3_09704 | 420416 | 301250310 | 25209 | เครื่องตรวจวัดสัญญาณชีพ |  |  | MONITORS, PHYSIOLOGIC, VITAL SIGNS | (21)100031050424 | HILLROM | CONNEX SPOT MONITOR | OPD PEDIATRIC( แผนกเด็ก) | PYT3__A | ชั้น 4 | - | Active | Ex/PM | Ex/CAL | - ตัวเครื่องรับประกัน 2ปี - Oximeter, cuff รับประกัน 90วัน - รถเข็นรับประกัน 1ปี
PYT3_09703 | 420415 | 301250309 | 25209 | เครื่องตรวจวัดสัญญาณชีพ |  |  | MONITORS, PHYSIOLOGIC, VITAL SIGNS | (21)100031450424 | HILLROM | CONNEX SPOT MONITOR | OPD PEDIATRIC( แผนกเด็ก) | PYT3__A | ชั้น 4 | - | Active | Ex/PM | Ex/CAL | - ตัวเครื่องรับประกัน 2ปี - Oximeter, cuff รับประกัน 90วัน - รถเข็นรับประกัน 1ปี
PYT3_09702 | 420414 | 301250313 | 25209 | เครื่องตรวจวัดสัญญาณชีพ |  |  | MONITORS, PHYSIOLOGIC, VITAL SIGNS | (21)100032040524 | HILLROM | CONNEX SPOT MONITOR | WARD 8 | PYT3__A | ชั้น 8 | - | Active | Ex/PM | Ex/CAL | - ตัวเครื่องรับประกัน 2ปี - Oximeter, cuff รับประกัน 90วัน - รถเข็นรับประกัน 1ปี
PYT3_09701 | 420413 | 301250312 | 25209 | เครื่องตรวจวัดสัญญาณชีพ |  |  | MONITORS, PHYSIOLOGIC, VITAL SIGNS | (21)100031060424 | HILLROM | CONNEX SPOT MONITOR | WARD 8 | PYT3__A | ชั้น 8 | - | Active | Ex/PM | Ex/CAL | - ตัวเครื่องรับประกัน 2ปี - Oximeter, cuff รับประกัน 90วัน - รถเข็นรับประกัน 1ปี
PYT3_09700 | 420412 | 301250318 | 25209 | เครื่องตรวจวัดสัญญาณชีพ |  |  | MONITORS, PHYSIOLOGIC, VITAL SIGNS | (21)100079370924 | HILLROM | CONNEX SPOT MONITOR | WARD 17 | PYT3__A | ชั้น 20 | - | Active | Ex/PM | Ex/CAL | - ตัวเครื่องรับประกัน 2ปี - Oximeter, cuff รับประกัน 90วัน - รถเข็นรับประกัน 1ปี -รอพี่เจนขึ้นแผนกใหม่ชั้น 20
PYT3_09699 | 420411 | 301250319 | 25209 | เครื่องตรวจวัดสัญญาณชีพ |  |  | MONITORS, PHYSIOLOGIC, VITAL SIGNS | (21)100032060524 | HILLROM | CONNEX SPOT MONITOR | WARD 15 | PYT3__A | ชั้น 15 | - | Active | Ex/PM | Ex/CAL | - ตัวเครื่องรับประกัน 2ปี - Oximeter, cuff รับประกัน 90วัน - รถเข็นรับประกัน 1ปี
PYT3_09698 | 420410 | 301250320 | 25209 | เครื่องตรวจวัดสัญญาณชีพ |  |  | MONITORS, PHYSIOLOGIC, VITAL SIGNS | (21)100032080524 | HILLROM | CONNEX SPOT MONITOR | WARD 15 | PYT3__A | ชั้น 15 | - | Active | Ex/PM | Ex/CAL | - ตัวเครื่องรับประกัน 2ปี - Oximeter, cuff รับประกัน 90วัน - รถเข็นรับประกัน 1ปี
PYT3_09697 | 420409 | - | 25209 | เครื่องตรวจวัดสัญญาณชีพ |  |  | MONITORS, PHYSIOLOGIC, VITAL SIGNS | (21)100031140424 | HILLROM | CONNEX SPOT MONITOR | WARD 15 | PYT3__A | ชั้น 15 | - | Active | Ex/PM | Ex/CAL | - ตัวเครื่องรับประกัน 2ปี - Oximeter, cuff รับประกัน 90วัน - รถเข็นรับประกัน 1ปี
PYT3_09696 | 420408 | 301250322 | 25209 | เครื่องตรวจวัดสัญญาณชีพ |  |  | MONITORS, PHYSIOLOGIC, VITAL SIGNS | (21)100079290924 | HILLROM | CONNEX SPOT MONITOR | PHYSICAL THERAPY( กายภาพ) | PYT3__A | ชั้น 16 | - | Active | Ex/PM | Ex/CAL | - ตัวเครื่องรับประกัน 2ปี - Oximeter, cuff รับประกัน 90วัน - รถเข็นรับประกัน 1ปี
PYT3_09695 | 420407 | 301250325 | 25209 | เครื่องตรวจวัดสัญญาณชีพ |  |  | MONITORS, PHYSIOLOGIC, VITAL SIGNS | (21)100032000524 | HILLROM | CONNEX SPOT MONITOR | DIABETIC&METABOLIC(เบาหวาน) | PYT3__A | ชั้น 19 | - | Active | Ex/PM | Ex/CAL | - ตัวเครื่องรับประกัน 2ปี - Oximeter, cuff รับประกัน 90วัน - รถเข็นรับประกัน 1ปี
PYT3_09694 | 420406 | 301250314 | 25209 | เครื่องตรวจวัดสัญญาณชีพ |  |  | MONITORS, PHYSIOLOGIC, VITAL SIGNS | (21)100007831324 | HILLROM | CONNEX SPOT MONITOR | WARD 9 | PYT3__A | ชั้น 9 | - | Active | Ex/PM | Ex/CAL | - ตัวเครื่องรับประกัน 2ปี - Oximeter, cuff รับประกัน 90วัน - รถเข็นรับประกัน 1ปี
PYT3_09693 | 420405 | 301250311 | 25209 | เครื่องตรวจวัดสัญญาณชีพ |  |  | MONITORS, PHYSIOLOGIC, VITAL SIGNS | (21)100032200524 | HILLROM | CONNEX SPOT MONITOR | WARD 7 | PYT3__A | ชั้น 7 | - | Active | Ex/PM | Ex/CAL | - ตัวเครื่องรับประกัน 2ปี - Oximeter, cuff รับประกัน 90วัน - รถเข็นรับประกัน 1ปี
PYT3_09692 | 420404 | 301250323 | 25209 | เครื่องตรวจวัดสัญญาณชีพ |  |  | MONITORS, PHYSIOLOGIC, VITAL SIGNS | (21)100079390924 | HILLROM | CONNEX SPOT MONITOR | WARD 17 | PYT3__A | ชั้น 17 | - | Active | Ex/PM | Ex/CAL | - ตัวเครื่องรับประกัน 2ปี - Oximeter, cuff รับประกัน 90วัน - รถเข็นรับประกัน 1ปี
PYT3_09691 | 420403 | 301250324 | 25209 | เครื่องตรวจวัดสัญญาณชีพ |  |  | MONITORS, PHYSIOLOGIC, VITAL SIGNS | (21)100031820424 | HILLROM | CONNEX SPOT MONITOR | HOPD CENTER (ศุนย์มะเร็ง) | PYT3__A | ชั้น 17 | - | Active | Ex/PM | Ex/CAL | - ตัวเครื่องรับประกัน 2ปี - Oximeter, cuff รับประกัน 90วัน - รถเข็นรับประกัน 1ปี
PYT3_09685_2 | 419892 | 301250000289 | 17121 |  |  |  | STIMULATORS, ELECTRICAL, CARDIAC, DIAGNOSTIC | 63201071 | BIOTRONIK | QUBIC STIM | CATH-LAB | PYT3__A | ชั้น 3 |  | Active | Ex/PM | No calibration | เป็นเครื่องที่อยู่ในชุดเซตเดียวกัน
PYT3_09685_1 | 419891 | 301250000289 |  |  |  |  | WORKSTATIONS, CARDIAC CATHETERIZATION LABORATORY | SUR24361874TA | GE HEALTHCARE | CARDIOLAB ALTIX | CATH-LAB | PYT3__A | ชั้น 3 |  | Active | Ex/PM | No calibration | เป็นเครื่องที่อยู่ในชุดเซตเดียวกัน
PYT3_09684_1 | 419860 | 301250000288 |  |  |  |  | WORKSTATIONS, DIGITAL RADIOGRAPHY | 3CM4171KJN | HP | HSD-0044-K | X-RAY | PYT3__A | ชั้น 18 |  | Active | Ex/PM | No calibration | เครื่องที่อยู่ในชุดเซตของ CODE PYT3_09684
PYT3_09690 | 419859 | 301250000293 | 11696 | เครื่องฟังเสียงหัวใจทารกในครรภ์ด้วยคลื่นเสียงความถี่สูง |  |  | DETECTORS, FETAL HEART, ULTRASONIC | (21)900LX19284823 | HUNTLEIGH HEALTHCARE | DOPPLEX D900 | EMERGENCY( ฉุกเฉิน) | PYT3__A | ชั้น 1 |  | Active | Ex/PM | No calibration | หัว probe รับประกัน 1 ปี
PYT3_09689 | 419858 | 301250000294 | 18222 |  |  |  | LASERS, DIODE, BIOSTIMULATION | DH07006022 | CHATTANOOGA | HPL7 | PHYSICAL THERAPY( กายภาพ) | PYT3__A | ชั้น 16 |  | Active | Ex/PM | Ex/CAL
PYT3_09688 | 419857 | 301250290 | 10792 | เก้าอี้ท้นตกรรม |  |  | CHAIRS, EXAMINATION/TREATMENT, DENTISTRY | AC24K0218 | BELMONT | EURUS S1 | DENTAL (ทันตกรรม) | PYT3__A | ชั้น 2 | 9 | Active | Ex/PM | No calibration
PYT3_09687 | 419856 | 301250292 | 10792 | เก้าอี้ท้นตกรรม |  |  | CHAIRS, EXAMINATION/TREATMENT, DENTISTRY | AC24K0217 | BELMONT | EURUS S1 | DENTAL (ทันตกรรม) | PYT3__A | ชั้น 2 | 11 | Active | Ex/PM | No calibration
PYT3_09686 | 419855 | 301250291 | 10792 | เก้าอี้ท้นตกรรม |  |  | CHAIRS, EXAMINATION/TREATMENT, DENTISTRY | AC24K0216 | BELMONT | EURUS S1 | DENTAL (ทันตกรรม) | PYT3__A | ชั้น 2 | 10 | Active | Ex/PM | No calibration
PYT3_09685 | 419854 | 301250000289 |  |  |  |  | RADIOFREQUENCY GENERATORS | 63801167 | BIOTRONIK | QUBIC RF | CATH-LAB | PYT3__A | ชั้น 3 |  | Active | Ex/PM | No calibration
PYT3_09684 | 419615 | 301250000288 | 17152 | เครื่องวัดความหนาแน่นของมวลในกระดูก |  |  | DENSITOMETERS, BONE | 514395MA | GE HEALTHCARE | PRODIGY PRO | X-RAY | PYT3__A | ชั้น 18 |  | Active | Ex/PM | Ex/CAL
PYT3_09683 | 419614 | 301250000284 | 11490 | เครืองจี้และตัดด้วยไฟฟ้า |  |  | ELECTROSURGICAL UNITS | F4H32711KX | COVIDIEN | VALLEYLAB FX8 | OPERATING ROOM(ห้องผ่าตัด) | PYT3__A | ชั้น 3 |  | Active | Ex/PM | Ex/CAL
PYT3_09682 | 419613 | 301250000285 | 11490 | เครืองจี้และตัดด้วยไฟฟ้า |  |  | ELECTROSURGICAL UNITS | F4H32710KX | COVIDIEN | VALLEYLAB FX8 | OPERATING ROOM(ห้องผ่าตัด) | PYT3__A | ชั้น 3 |  | Active | Ex/PM | Ex/CAL
PYT3_09681 | 419612 | 301250000286 | 11490 | เครืองจี้และตัดด้วยไฟฟ้า |  |  | ELECTROSURGICAL UNITS | F4H32712KX | COVIDIEN | VALLEYLAB FX8 | OPERATING ROOM(ห้องผ่าตัด) | PYT3__A | ชั้น 3 |  | Active | Ex/PM | Ex/CAL
PYT3_09680 | 419516 | 301250000287 | 11490 | เครืองจี้และตัดด้วยไฟฟ้า |  |  | ELECTROSURGICAL UNITS | F4H32709KX | COVIDIEN | VALLEYLAB FX8 | OPERATING ROOM(ห้องผ่าตัด) | PYT3__A | ชั้น 3 |  | Active | Ex/PM | Ex/CAL | PM ฟรี เฉพาะค่าแรงปีที่3-7 แถม UPS Smartpower(TE1000) SN:2501310117S0026
PYT3_09679 | 419127 |  | 12276 | โคมไฟส่องตรวจ |  |  | LIGHTS, EXAMINATION | - | - | - | PHYATHAI BEAUTY CENTER (PBC ความงาม) | PYT3__A | ชั้น 14 |  | Active | Ex/PM | No calibration | -รอเอกสารจากทางบริษัท -เครื่องแถมจาก PYT3_09202
PYT3_09678 | 419126 | 301250000019 |  |  |  |  | ELECTROPHORESIS SYSTEMS | 2476804 | VIORA | INFUSION | PWA LIFE CENTER | PYT3__A | ชั้น 14 |  | Active | Ex/PM | No calibration | Maintenance 2 ปี ประกันตัวเครื่อง 1 ปี
PYT3_09677 | 419108 | 301250000018 |  |  |  |  | LIGHTS, INFRARED | 2024J26/002229 | BEURER | IL 50 | WARD 7 | PYT3__A | ชั้น 7 |  | Active | In/PM | No calibration
PYT3_09676 | 419107 | 301250000017 |  |  |  |  | LIGHTS, INFRARED | 2024J26/001478 | BEURER | IL 50 | WARD 7 | PYT3__A | ชั้น 7 |  | Active | In/PM | No calibration
PYT3_09675 | 419048 | 301250000014 | 11853 | กล้องส่องตรวจกระเพาะอาหารและลำไส้เล็ก |  |  | GASTROSCOPES, FLEXIBLE, VIDEO | 2476804 | OLYMPUS | GIF-HQ190 | GASTROINTESTINAL LABORATORY(GI) | PYT3__A | ชั้น 2 |  | Active | Ex/PM | No calibration
PYT3_09674 | 419047 | 301250000013 | 11853 | กล้องส่องตรวจกระเพาะอาหารและลำไส้เล็ก |  |  | GASTROSCOPES, FLEXIBLE, VIDEO | 2477141 | OLYMPUS | GIF-HQ190 | GASTROINTESTINAL LABORATORY(GI) | PYT3__A | ชั้น 2 |  | Active | Ex/PM | No calibration
PYT3_09673 | 419046 | 301250000012 | 11853 | กล้องส่องตรวจกระเพาะอาหารและลำไส้เล็ก |  |  | GASTROSCOPES, FLEXIBLE, VIDEO | 2477176 | OLYMPUS | GIF-HQ190 | OPERATING ROOM(ห้องผ่าตัด) | PYT3__A | ชั้น 3 |  | Active | Ex/PM | No calibration
PYT3_09672 | 419045 | 301250000011 | 11853 | กล้องส่องตรวจกระเพาะอาหารและลำไส้เล็ก |  |  | GASTROSCOPES, FLEXIBLE, VIDEO | 2404777 | OLYMPUS | GIF-H190N | OPERATING ROOM(ห้องผ่าตัด) | PYT3__A | ชั้น 3 |  | Active | Ex/PM | No calibration
PYT3_09671 | 419044 | 301250000016 |  | เครื่องควบคุมการให้ออกซิเจนอัตราการไหลสูง |  |  | OXYGEN HIGH FLOW | 24042V25R | FISHER & PAYKEL HEALTHCARE | AIRVO 3 | INTENSIVE CARE UNIT(ผู้ป่วยหนัก) | PYT3__A | ชั้น 3 | ห้องเก็บของ PICU | Active | Ex/PM | Ex/CAL
PYT3_09670 | 419043 | 301250000015 |  | เครื่องควบคุมการให้ออกซิเจนอัตราการไหลสูง |  |  | OXYGEN HIGH FLOW | 24042V26B | FISHER & PAYKEL HEALTHCARE | AIRVO 3 | INTENSIVE CARE UNIT(ผู้ป่วยหนัก) | PYT3__A | ชั้น 3 | ห้องเก็บของ PICU | Active | Ex/PM | Ex/CAL
PYT3_09669 | 419039 | - |  |  |  |  | SPHYGMOMANOMETERS, ELECTRONIC | 240304 | SPIRIT | CK-E301 | OPD MEDICINE(อายุกรรม) | PYT3__A | ชั้น 4 | - | Active | Ex/PM | Ex/CAL
PYT3_09668 | 419038 | - |  |  |  |  | SPHYGMOMANOMETERS, ELECTRONIC | 240305 | SPIRIT | CK-E301 | OPD MEDICINE(อายุกรรม) | PYT3__A | ชั้น 4 | - | Active | Ex/PM | Ex/CAL
PYT3_09667 | 419037 | - |  |  |  |  | SPHYGMOMANOMETERS, ELECTRONIC | 240306 | SPIRIT | CK-E301 | OPD MEDICINE(อายุกรรม) | PYT3__A | ชั้น 4 | - | Active | Ex/PM | Ex/CAL
PYT3_09666 | 419036 | - |  |  |  |  | SPHYGMOMANOMETERS, ELECTRONIC | 240311 | SPIRIT | CK-E301 | DIABETIC&METABOLIC(เบาหวาน) | PYT3__A | ชั้น 19 | - | Active | Ex/PM | Ex/CAL
PYT3_09665 | 419035 | [5 empty] | SPHYGMOMANOMETERS, ELECTRONIC | 240302 | SPIRIT | CK-E301 | DIABETIC&METABOLIC(เบาหวาน) | PYT3__A | ชั้น 19 | - | Active | Ex/PM | Ex/CAL
PYT3_09664 | 419034 | - |  |  |  |  | SPHYGMOMANOMETERS, ELECTRONIC | 240309 | SPIRIT | CK-E301 | DIABETIC&METABOLIC(เบาหวาน) | PYT3__A | ชั้น 19 | - | Active | Ex/PM | Ex/CAL
PYT3_09663 | 419011 |  | 26659 | เครื่องทำความสะอาดหัวกรอฟัน |  |  | CLEANING/LUBRICATING UNIT,DENTAL HANDPIECE | 02370148 | NSK | ICARE C2 | Central Sterile Supply (CSSD) | PYT3__A | ชั้น 3 | ห้องล้าง CSSD | Active | Ex/PM | No calibration
PYT3_09662 | 419010 |  | 26659 | เครื่องทำความสะอาดหัวกรอฟัน |  |  | CLEANING/LUBRICATING UNIT,DENTAL HANDPIECE | 02380120 | NSK | ICARE C2 | Central Sterile Supply (CSSD) | PYT3__A | ชั้น 3 | ห้องล้าง CSSD | Active | Ex/PM | No calibration
PYT3_09661 | 419008 | 301250000010 |  |  |  |  | LASERS, ALEXANDRITE/ND:YAG, DERMATOLOGIC | 25592114 | QUANTA SYSTEM | SUPREMA | PWA LIFE CENTER | PYT3__A | ชั้น 14 | Laser 2 | Defective | Ex/PM | No calibration
PYT3_09660 | 418996 | 301250000009 |  |  |  |  | LENSOMETERS | 2844098 | TOPCON | CL-300 | EENT( หูตาคอจมูก) | PYT3__A | ชั้น 4 |  | Active | Ex/PM | No calibration
PYT3_09659 | 418994 | 301250000008 |  |  |  |  | REFRACTORS, OPHTHALMIC, AUTOMATED | 4493776 | TOPCON | KR-1 | EENT( หูตาคอจมูก) | PYT3__A | ชั้น 4 |  | Active | Ex/PM | No calibration
PYT3_09658 | 418993 | - |  |  |  |  | DRILLS, BONE | 22/350289 | DE SOUTTER | MBU-470 | OPERATING ROOM(ห้องผ่าตัด) | PYT3__A | ชั้น 3 | - | Active | Ex/PM | No calibration | -มีแท่นชาร์จมาด้วย ติด code ไว้ที่แท่นชาร์จ
PYT3_09657 | 418992 | 301258810001 | 16355 | เครื่องวัดความยาวของรากฟัน |  |  | APEX LOCATORS, ENDODONTIC | E2470948WP | WOODPECKER | ENDO RADAR PRO | DENTAL (ทันตกรรม) | PYT3__A | ชั้น 2 |  | Active | Ex/PM | No calibration | เครื่องแถม PYT3_09655 SN ด้าม :E2471340RP
PYT3_09656 | 418991 | 301258810002 | 16355 | เครื่องวัดความยาวของรากฟัน |  |  | APEX LOCATORS, ENDODONTIC | E2470953WP | WOODPECKER | ENDO RADAR PRO | DENTAL (ทันตกรรม) | PYT3__A | ชั้น 2 |  | Active | Ex/PM | No calibration | เครื่องแถม PYT3_09651 SN ด้าม :E2480224RP
PYT3_09655 | 418990 | 301250000006 |  |  |  |  | OBTURATION UNIT | P216241111996 | META SYSTEMS | EQ-V | DENTAL (ทันตกรรม) | PYT3__A | ชั้น 2 |  | Active | Ex/PM | No calibration | SN ด้าม :P211241113685 SN ด้าม :P212241113372
PYT3_09080_1 | 418987 | - |  |  |  |  | PRINTERS, VIDEO | 7298748 | SONY | UPP-110 | OPD OB/GYN(ศุนย์สุขภาพหญิง) | PYT3__A | ชั้น 2 |  | Active | Ex/PM | No calibration | เครื่อแถมมากับ PYT3_09080
BMEPYT3_028 | 418944 | [5 empty] | TESTERS, ELECTRICAL MULTIMETERS | 65990326 | FLUKE | 179 | BME-PYT3 | PYT3__A | ชั้น 3 |  | Active | In/PM | Ex/CAL
PYT3_09654 | 418942 | - | 12293 | เครื่องมือช่วยใส่ท่อช่วยหายใจ และส่องหลอดลม |  |  | LARYNGOSCOPES | SM325H9 | HILBRO | FIGEROPTIC 4 BLADE | X-RAY | PYT3__A | ชั้น 1 | MRI | Active | In/PM | No calibration | ตัวแถมเครื่องดมยา MRI PYT3_09653
PYT3_09653 | 418941 | 301250001 | 10134 | เครื่องดมยาสลบ |  |  | ANESTHESIA UNITS | ASTJ-0036 | DRAGER | FABIUS MRI | X-RAY | PYT3__A | ชั้น 1 | MRI | Active | In/PM | In/CAL
PYT3_09647_4 | 418874 | - | 20168 | จอแสดงผล |  |  | MONITORS LCD | CN433411N6 | HP | E24 G4 | X-RAY | PYT3__A | ชั้น 1 | MRI | Active | Ex/PM | No calibration | รอคุณใหม่เพิ่ม Model : E24 G4 FHD Monitor
PYT3T_09652 | 418872 | - | 14032 | ปรอทวัดไข้แบบอิเลคโทรนิค |  |  | THERMOMETERS, ELECTRONIC | - | TERUMO | C205 | OPD COUNTER NURSE (CN คัดกรอง) | PYT3__A | ชั้น 1 | - | Active | Ex/PM | Ex/CAL
PYT3_09647_3 | 418871 | - |  |  |  |  | WORKSTATIONS, DIGITAL RADIOGRAPHY | CN44080YM8 | HP | 1B9T0AA | X-RAY | PYT3__A | ชั้น 1 | MRI | Active | Ex/PM | No calibration
PYT3_09647_2 | 418870 | - |  |  |  |  | WORKSTATIONS, DIGITAL RADIOGRAPHY | CN44080XGH | HP | 1B9T0AA | X-RAY | PYT3__A | ชั้น 1 | MRI | Active | Ex/PM | No calibration
PYT3_09647_1 | 418869 | - | 20168 | จอแสดงผล |  |  | MONITORS LCD | CN40450RY8 | HP | Z27 | X-RAY | PYT3__A | ชั้น 1 | MRI | Active | Ex/PM | No calibration
PYT3_09651 | 418868 | 301250000005 |  |  |  |  | OBTURATION UNIT | P216241111995 | META SYSTEMS | EQ-V | DENTAL (ทันตกรรม) | PYT3__A | ชั้น 2 |  | Active | Ex/PM | No calibration | SN ด้าม :P211241113684 SN ด้าม :P212241113371
PYT3_09650 | 418864 | - |  |  |  |  | INJECTORS, CONTRAST MEDIA,MAGNETIC RESONANCE IMAGING | 60764679 222548 | MEDRAD | SPECTRIS SOLARIS EP | X-RAY | PYT3__A | ชั้น 1 | MRI | Active | Ex/PM | Ex/CAL | เครื่องแถมจาก MRI PYT3_09647
PYT3_09649 | 418863 | - |  |  |  |  | WHEELCHAIRS, MRI | - | - | - | X-RAY | PYT3__A | ชั้น 1 | MRI | Active | In/PM | No calibration | เครื่องแถมจาก MRI PYT3_09647
PYT3_09648 | 418862 | - | 12293 | เครื่องมือช่วยใส่ท่อช่วยหายใจ และส่องหลอดลม |  |  | LARYNGOSCOPES | - | HILBRO | N/A | X-RAY | PYT3__A | ชั้น 1 | MRI | Active | In/PM | No calibration | ตัวแถมเครื่อง MRI
PYT3_09647 | 418861 | 301240804099 | 16260 | เครื่องตรวจอวัยวะด้วยสนามแม่เหล็กและคลื่นวิทยุ |  |  | SCANNING SYSTEMS, MAGNETIC RESONANCE IMAGING | 64029 | PHILIPS | INGENIA ELITION S | X-RAY | PYT3__A | ชั้น 1 | MRI | Defective | Ex/PM | No calibration
PYT3_09646 | 418855 | 301240801018 | 10846 | เครื่องเพิ่มความดันเลือดภายในหลอดเลือดแดงใหญ่ |  |  | CIRCULATORY ASSIST UNITS, CARDIAC, INTRA-AORTIC BALLOON | (21)CB405381J4 | MAQUET | CARDIOSAVE HYBRID | CATH-LAB | PYT3__A | ชั้น 3 |  | Active | Ex/PM | Ex/CAL
PYT3_09645 | 418854 |  | 18044 | วาล์วควบคุมการปิด-เปิดก๊าซ |  |  | VALVES, MEDICAL GAS/VACUUM | - | AMICO | O2/VAC | OPD CARDIO(ศูนย์หัวใจ) | PYT3__A | ชั้น 19 | - | Active | In/PM | No calibration
PYT3_09644 | 418853 | - | 15824 | สัญญาณเตือนระบบก๊าช |  |  | ALARMS, CENTRAL GAS SYSTEM | - | AMICO | A4AR-U-OV | OPD CARDIO(ศูนย์หัวใจ) | PYT3__A | ชั้น 19 | - | Active | In/PM | No calibration
PYT3_09643 | 418629 | 031240810070 | 35416 | เครื่องกรอฟันและกรอกระดูก |  |  | POWER SYSTEMS, ELECTROMECHANICAL, DENTAL, ENDODONTIC | 219750028 | ACTEON | PIEZOTOME CUBE | DENTAL (ทันตกรรม) | PYT3__A | ชั้น 2 |  | Active | In/PM | No calibration
BMEPYT3_027 | 418628 | - |  |  |  |  | TESTERS, ELECTRICAL SAFETY ANALYZER | 6392031 | FLUKE | ESA612 | BME-PYT3 | PYT3__A | ชั้น 3 | - | Defective | Ex/PM | Ex/CAL
PYT3_09603_1 | 418451 |  | 26602 | สัญญาณแจ้งเตือนอุณหภูมิตู้เย็น |  |  | ALARMS, EQUIPMENT TEMPERATURE, REFRIGERATOR | MDC-WF-240232 | MEDICOOL | MDC-LG-WF1 | PHARMACY-STORE (คลังยา) | PYT3__A | ชั้น D | - | Decommission | Ex/PM | In/CAL
PYT3_09602_1 | 418450 |  | 26602 | สัญญาณแจ้งเตือนอุณหภูมิตู้เย็น |  |  | ALARMS, EQUIPMENT TEMPERATURE, REFRIGERATOR | MDC-WF-240233 | MEDICOOL | MDC-LG-WF1 | PHARMACY(เภสัชกรรม ห้องยา) | PYT3__A | ชั้น 2 | - | Decommission | Ex/PM | In/CAL
PYT3_09639_1 | 418431 | - | 12050 | เครื่องทำความชื้น |  |  | HUMIDIFIER, ARTIFICIAL AIRWAY, HEATED | 2328020019 | INSPIRED | VHB10A | INTENSIVE CARE UNIT(ผู้ป่วยหนัก) | PYT3__A | ชั้น 3 | - | Active | Ex/PM | Ex/CAL | รอทางเอกสารจากทางบริษัทค่ะ ภายในสัปดาห์นี้ค่ะ 27/12/2024
PYT3_09638_1 | 418430 | - | 12050 | เครื่องทำความชื้น |  |  | HUMIDIFIER, ARTIFICIAL AIRWAY, HEATED | 2318090154 | INSPIRED | VHB10A | INTENSIVE CARE UNIT(ผู้ป่วยหนัก) | PYT3__A | ชั้น 3 | - | Active | Ex/PM | Ex/CAL | รอทางเอกสารจากทางบริษัทค่ะ ภายในสัปดาห์นี้ค่ะ 27/12/2024
PYT3_09642_1 | 418404 | - | UN031 | โมดูลวัดค่า CO2 |  |  | MODULE, CO2 | SUA24460550HA | GE HEALTHCARE | E-SCAIO | LABOR ROOM(ห้องคลอด) | PYT3__A | ชั้น 6 | - | Active | Ex/PM | Ex/CAL | เครื่องแถมของเครื่องดมยา
PYT3_09641_1 | 418403 | - | UN031 | โมดูลวัดค่า CO2 |  |  | MODULE, CO2 | SUA24460533HA | GE HEALTHCARE | E-SCAIO | GASTROINTESTINAL LABORATORY(GI) | PYT3__A | ชั้น 2 | - | Active | Ex/PM | Ex/CAL | เครื่องแถมของเครื่องดมยา
PYT3_09642 | 418397 | 301240801016 | 10134 | เครื่องดมยาสลบ |  |  | ANESTHESIA UNITS | SQS24440059WA | GE HEALTHCARE | CARESTATION 750 | LABOR ROOM(ห้องคลอด) | PYT3__A | ชั้น 6 | - | Active | Ex/PM | Ex/CAL
PYT3_09641 | 418396 | 301240801017 | 10134 | เครื่องดมยาสลบ |  |  | ANESTHESIA UNITS | SQS24440060WA | GE HEALTHCARE | CARESTATION 750 | GASTROINTESTINAL LABORATORY(GI) | PYT3__A | ชั้น 2 | - | Active | Ex/PM | Ex/CAL
PYT3_09640 | 418329 | 301240702034 | 17156 | ตู้เย็นแช่ยา |  |  | REFRIGERATORS, PHARMACY | MDC290-202412022 | MEDICOOL | MDC 330 | OPD MEDICINE(อายุกรรม) | PYT3__A | ชั้น 4 | - | Active | Ex/PM | Ex/CAL | Tempereture Control with sensor SN: XR20CX-5N1C1 รับประกันตัวตู้1 ปี รับประกัน compressor 5 ปี
PYT3_09639 | 418328 | 301240821003 |  |  |  |  | POSITIVE AIRWAY PRESSURE UNITS, BI-LEVEL | 22241881114 | RESMED | STERLAR 150 | INTENSIVE CARE UNIT(ผู้ป่วยหนัก) | PYT3__A | ชั้น 3 | - | Active | Ex/PM | Ex/CAL | เบอร์คุณกิต สเป 090-1977148
PYT3_09638 | 418327 | 301240821002 |  |  |  |  | POSITIVE AIRWAY PRESSURE UNITS, BI-LEVEL | 22241881115 | RESMED | STERLAR 150 | INTENSIVE CARE UNIT(ผู้ป่วยหนัก) | PYT3__A | ชั้น 3 | - | Active | Ex/PM | Ex/CAL | รอทางเอกสารจากทางบริษัทค่ะ ภายในสัปดาห์นี้ค่ะ 27/12/2024 เบอร์คุณกิต สเป 090-1977148
PYT3_09637 | 418326 | 301240821001 | 12876 | เครื่องผสมอากาศกับออกซิเจน |  |  | OXYGEN-AIR PROPORTION | 00031600 | PRECISION MEDICAL | PM 5300 | NURSERY(เด็กอ่อน) | PYT3__A | ชั้น 6 |  | Active | Ex/PM | Ex/CAL
PYT3_09636 | 418325 | 301240807025 |  |  |  |  | ELECTROSURGICAL UNITS, BIPOLAR | 2638 | AESCULAP | GN160 | OPERATING ROOM(ห้องผ่าตัด) | PYT3__A | ชั้น 3 | - | Active | In/PM | No calibration
PYT3_09635 | 418311 | 301240804098 |  |  |  |  | VASCULAR SCREENING UNIT (ABI) | 03000414A | OMRON/COLIN | VP-1000 plus | OPD CARDIO(ศูนย์หัวใจ) | PYT3__A | ชั้น 2 | - | Active | Ex/PM | Ex/CAL
PYT3_09634 | 418310 |  | 13217 | เครื่องให้สารละลายด้วยกระบอกไซริงค์ |  |  | INFUSION PUMPS, SYRINGE | 25592114 | FRESENIUS KABI | AGILIA SP TIVA TH | LABOR ROOM(ห้องคลอด) | PYT3__A | ชั้น 6 | - | Active | Ex/PM | Ex/CAL
PYT3_09633 | 418309 |  | 13217 | เครื่องให้สารละลายด้วยกระบอกไซริงค์ |  |  | INFUSION PUMPS, SYRINGE | 25592113 | FRESENIUS KABI | AGILIA SP TIVA TH | ANESTHESIA (วิสัญญี) | PYT3__A | ชั้น 3 | - | Active | Ex/PM | Ex/CAL
PYT3_09632 | 418301 | 301240804095 |  |  |  |  | RADIOGRAPHIC UNITS, DENTAL, INTRAORAL | 076-002563 | VATECH | VEX-S300C | DENTAL (ทันตกรรม) | PYT3__A | ชั้น 2 |  | Active | Ex/PM | Ex/CAL
PYT3_09631 | 418280 | 301240810066 | 12282 | โคมไฟผ่าตัด |  |  | LIGHTS, SURGICAL | 100000000341485 | SIMEON MEDICAL | SIM.LED 5000/7000 MC | OPERATING ROOM(ห้องผ่าตัด) | PYT3__A | ชั้น 3 | OR1 | Active | Ex/PM | Ex/CAL
PYT3_09630 | 418279 | 301240810067 | 12282 | โคมไฟผ่าตัด |  |  | LIGHTS, SURGICAL | 100000000341582 | SIMEON MEDICAL | SIM.LED 5000/7000 MC | LABOR ROOM(ห้องคลอด) | PYT3__A | ชั้น 6 | OR2 | Defective | Ex/PM | Ex/CAL
PYT3_09629 | 418132 |  | 11134 | เครื่องกระตุกหัวใจ |  |  | DEFIBRILLATORS, EXTERNAL, MANUAL | CN32681004 | PHILIPS | EFFICIA DFM100 | X-RAY | PYT3__A | ชั้น 1 | MRI | Active | Ex/PM | Ex/CAL | เครื่องแถมมากับ MRI
PYT3_09628 | 418075 | - | 25209 | เครื่องตรวจวัดสัญญาณชีพ |  |  | MONITORS, PHYSIOLOGIC, VITAL SIGNS | (21)100065852521 | WELCH ALLYN | SPOT VITAL SIGNS 4400 | CHECK-UP (ตรวจสุขภาพ) | PYT3__A | ชั้น 18 | - | Defective | Ex/PM | Ex/CAL | - ตัวเครื่องรับประกัน 2ปี - Oximeter, cuff รับประกัน 90วัน - รถเข็นรับประกัน 1ปี
PYT3_09627 | 418074 |  | 25209 | เครื่องตรวจวัดสัญญาณชีพ |  |  | MONITORS, PHYSIOLOGIC, VITAL SIGNS | 100066012521 | WELCH ALLYN | SPOT VITAL SIGNS 4400 | CHECK-UP (ตรวจสุขภาพ) | PYT3__A | ชั้น 18 | - | Defective | Ex/PM | Ex/CAL | - ตัวเครื่องรับประกัน 2ปี - Oximeter, cuff รับประกัน 90วัน - รถเข็นรับประกัน 1ปี
PYT3_09626 | 418073 | - | 25209 | เครื่องตรวจวัดสัญญาณชีพ |  |  | MONITORS, PHYSIOLOGIC, VITAL SIGNS | (21)100062632421 | WELCH ALLYN | SPOT VITAL SIGNS 4400 | X-RAY | PYT3__A | ชั้น 1 | - | Active | Ex/PM | Ex/CAL | - ตัวเครื่องรับประกัน 2ปี - Oximeter, cuff รับประกัน 90วัน - รถเข็นรับประกัน 1ปี
PYT3_09625 | 417964 | - | 17682 | หัวต่อสุญญากาศ |  |  | MEDICAL GAS OUTLET, VACUUM | - | BEACON MEDAES | - | X-RAY | PYT3__A | ชั้น 1 | MRI | Active | In/PM | No calibration
PYT3_09624 | 417963 | - | 17682 | หัวต่อสุญญากาศ |  |  | MEDICAL GAS OUTLET, VACUUM | - | BEACON MEDAES | - | X-RAY | PYT3__A | ชั้น 1 | MRI | Active | In/PM | No calibration
PYT3_09623 | 417962 | - | 17682 | หัวจ่ายแอร์ |  |  | MEDICAL GAS OUTLET, AIR | - | BEACON MEDAES | - | X-RAY | PYT3__A | ชั้น 1 | MRI | Active | In/PM | No calibration
PYT3_09622 | 417961 | - | 17682 | หัวจ่ายก๊าซไนตรัส |  |  | MEDICAL GAS OUTLET, NITROUS OXIDE | - | BEACON MEDAES | - | X-RAY | PYT3__A | ชั้น 1 | MRI | Active | In/PM | No calibration
PYT3_09621 | 417960 | - | 17682 | หัวจ่ายก๊าซออกซิเจน |  |  | MEDICAL GAS OUTLET, OXYGEN | - | BEACON MEDAES | - | X-RAY | PYT3__A | ชั้น 1 | MRI | Active | In/PM | No calibration
PYT3_09620 | 417959 | - | 17682 | หัวจ่ายก๊าซออกซิเจน |  |  | MEDICAL GAS OUTLET, OXYGEN | - | BEACON MEDAES | - | X-RAY | PYT3__A | ชั้น 1 | MRI | Active | In/PM | No calibration
PYT3_09619_3 | 417953 | - | UN080 | โมดูลตรวจคลื่นหัวใจด้วยไฟฟ้า |  |  | MODULE, ECG | SGE3AHDZ | PHILIPS | EXPRESSION MR (ECG) | X-RAY | PYT3__A | ชั้น 1 | MRI | Active | Ex/PM | Ex/CAL
PYT3_09619_2 | 417952 | - | UN123 | โมดูลวัดความอิ่มตัวของออกซิเจนในเลือด |  |  | MODULE, SPO2 | SGS3AMRP | PHILIPS | EXPRESSION MR (SPO2) | X-RAY | PYT3__A | ชั้น 1 | MRI | Active | Ex/PM | Ex/CAL
PYT3_09619_1 | 417948 | [5 empty] | INFORMATION SYSTEMS, DATA MANAGEMENT | US04102533 | PHILIPS | MR PATIENT CARE PORTAL 5000 | X-RAY | PYT3__A | ชั้น 1 | MRI | Active | Ex/PM | Ex/CAL
PYT3_09619 | 417944 | [5 empty] | MONITORS, PHYSIOLOGIC, MULTIPURPOSE, MRI SAFE/CONDITIONAL | US34807012 | PHILIPS | EXPRESSION MR400 | X-RAY | PYT3__A | ชั้น 1 | MRI | Active | Ex/PM | Ex/CAL | เครื่องแถมมากับ MRI
PYT3_09618_2 | 417830 | [5 empty] | MICROINJECTORS | 23102 | NARISHIGE | NTX | ART-LAB (ศูนย์ผู้มีบุตรยาก) | PYT3__A | ชั้น 6 |  | Active | Ex/PM | No calibration | ในชุดประกอบไปด้วย 1.model: IM-12 SN:23324 2.model: IM-31 SN:23311
PYT3_09618_1 | 417829 | [5 empty] | LASERS | 291389 | HAMILTON THORNE | LYKOS | ART-LAB (ศูนย์ผู้มีบุตรยาก) | PYT3__A | ชั้น 6 |  | Defective | Ex/PM | No calibration
PYT3_09618 | 417827 | [5 empty] | MICROSCOPES, LIGHT, LABORATORY, INVERTED STAGE | 753338 | NIKON | ECLIPSE TI2-U | ART-LAB (ศูนย์ผู้มีบุตรยาก) | PYT3__A | ชั้น 6 |  | Active | Ex/PM | No calibration
PYT3_09617 | 417826 | [5 empty] | INCUBATORS, LABORATORY, THERMOCYCLING | SA2405126 | ASTEC | SCA-165 DS | ART-LAB (ศูนย์ผู้มีบุตรยาก) | PYT3__A | ชั้น 6 | - | Active | Ex/PM | Ex/CAL | เครื่องแถมของ PYT3_09618
PYT3_09616 | 417825 | - |  |  |  |  | INCUBATORS, LABORATORY, THERMOCYCLING | EC6L2400512 | ASTEC | EC6S | ART-LAB (ศูนย์ผู้มีบุตรยาก) | PYT3__A | ชั้น 6 | - | Active | Ex/PM | Ex/CAL
PYT3_09611_1 | 417758 | - | UN031 | โมดูลวัดค่า CO2 |  |  | MODULE, CO2 | SUA24410028HA | GE HEALTHCARE | E-SCAIO | ANESTHESIA (วิสัญญี) | PYT3__A | ชั้น 3 | - | Active | Ex/PM | Ex/CAL | -เครื่องแถมของเครื่องดมยา
PYT3_09612_1 | 417757 | - | UN031 | โมดูลวัดค่า CO2 |  |  | MODULE, CO2 | SUA24410010HA | GE HEALTHCARE | E-SCAIO | ANESTHESIA (วิสัญญี) | PYT3__A | ชั้น 3 | - | Active | Ex/PM | Ex/CAL | -เครื่องแถมของเครื่องดมยา
PYT3_09615 | 417756 | - |  |  |  |  | INCUBATORS, LABORATORY, THERMOCYCLING | EC6L2400513 | ASTEC | EC6S | ART-LAB (ศูนย์ผู้มีบุตรยาก) | PYT3__A | ชั้น 6 | - | Active | Ex/PM | Ex/CAL
PYT3_09614 | 417755 | 301240809026 |  |  |  |  | POWER SYSTEMS, ELECTROMECHANICAL, SURGERY, ORTHOPEDIC/PLASTIC | 24/131436 | DE SOUTTER MEDICAL | PC-471 | OPERATING ROOM(ห้องผ่าตัด) | PYT3__A | ชั้น 3 | - | Active | Ex/PM | Ex/CAL
PYT3_09613 | 417736 | 301240810064 |  |  |  |  | THERMAL/PRESSURE PULSATILE THERAPY UNITS, MEIBOMIAN GLAND | LOT501010223 | FENTEX | - | EENT( หูตาคอจมูก) | PYT3__A | ชั้น 4 | - | Active | In/PM | No calibration | Brand: FENTEX MEDICAL Model: 501 รับประกัน 1ปี แต่ไม่รับประกัน PM ค่ะ
PYT3_09612 | 413235 | 301240801015 | 10134 | เครื่องดมยาสลบ |  |  | ANESTHESIA UNITS | SQS24420080WA | GE HEALTHCARE | CARESTATION 750 | ANESTHESIA (วิสัญญี) | PYT3__A | ชั้น 3 | - | Active | Ex/PM | Ex/CAL
PYT3_09611 | 413234 | 301240801014 | 10134 | เครื่องดมยาสลบ |  |  | ANESTHESIA UNITS | SQS24420081WA | GE HEALTHCARE | CARESTATION 750 | ANESTHESIA (วิสัญญี) | PYT3__A | ชั้น 3 | - | Active | Ex/PM | Ex/CAL
PYT3_09610 | 413233 | 301240718014 | 14449 | รถเข็นผู้ป่วยแบบนั่ง |  |  | WHEELCHAIRS | A240304013#125 | A&I GROUP | N/A | รับส่ง | PYT3__A | ชั้น 1 | - | Active | Ex/PM | No calibration
PYT3_09609 | 413232 | 301240718013 | 14449 | รถเข็นผู้ป่วยแบบนั่ง |  |  | WHEELCHAIRS | A240304008#124 | A&I GROUP | N/A | รับส่ง | PYT3__A | ชั้น 1 | - | Active | Ex/PM | No calibration
PYT3_09608 | 413230 | 301240804091 |  |  |  |  | RESPIROMETER | HS7392S | NSPIRE | HALOSCALE, STANDARD | PICU | PYT3__A | ชั้น 3 | - | Active | In/PM | In/CAL | 089-2001711 K'ลัดดาพร (เซลล์)
PYT3_09607 | 413080 | 301240810041 | 18050 |  |  |  | DRYERS, MEDICAL-AIR | SI874593 | SCR COMP | SCR30XA | BME-PYT3 | PYT3__A | ชั้น 1 | ห้องปั๊ม | Defective | Ex/PM | No calibration | ลงทะเบียนย้อนหลัง
PYT3_09606 | 412977 | 301240827001 | 35416 | เครื่องกรอฟันและกรอกระดูก |  |  | POWER SYSTEMS, ELECTROMECHANICAL, DENTAL, ENDODONTIC | 02450138 | NSK | SURGIC PRO2 | DENTAL (ทันตกรรม) | PYT3__A | ชั้น 2 | - | Active | Ex/PM | No calibration | รอตามเอกสาร
PYT3_09605 | 412975 | 301240810065 |  |  |  |  | ASPIRATORS, SURGICAL | AM115012 | COOK | K-MAR-5200 | ART-LAB (ศูนย์ผู้มีบุตรยาก) | PYT3__A | ชั้น 6 | - | Active | Ex/PM | Ex/CAL
PYT3_09604 | 412974 | 301240820003 | 14317 | เครื่องดูดสุญญากาศช่วยคลอด |  |  | VACUUM EXTRACTOR, OBSTETRIC | 1124111.1 | MEDIST | MEVACS 50 | LABOR ROOM(ห้องคลอด) | PYT3__A | ชั้น 6 | - | Active | Ex/PM | Ex/CAL
PYT3_09603 | 412972 | 301240702033 | 17156 | ตู้เย็นแช่ยา |  |  | REFRIGERATORS, PHARMACY | MDC330-202411097 | MEDICOOL | MDC 330 | PHARMACY-STORE (คลังยา) | PYT3__A | ชั้น D | - | Active | Ex/PM | In/CAL | รับประกันตัวตู้1 ปี รับประกัน compressor 5 ปี 29/11/2024 ส่งเครื่องโดยไม่มี PO และ Invoice เนื่องจากตาม PO มีเครื่องต้องส่ง 3 เครื่องแต่บริษัทนำส่งเครื่องก่อน 2 เครื่อง Tempereture Control with sensor SN: MDC-DIX-0124-408
PYT3_09602 | 412971 | 301240702032 | 17156 | ตู้เย็นแช่ยา |  |  | REFRIGERATORS, PHARMACY | MDC330-202411098 | MEDICOOL | MDC 330 | PHARMACY(เภสัชกรรม ห้องยา) | PYT3__A | ชั้น 2 | - | Active | Ex/PM | In/CAL | รับประกันตัวตู้1 ปี รับประกัน compressor 5 ปี 29/11/2024 ส่งเครื่องโดยไม่มี PO และ Invoice เนื่องจากตาม PO มีเครื่องต้องส่ง 3 เครื่องแต่บริษัทนำส่งเครื่องก่อน 2 เครื่อง Tempereture Control with sensor SN: MDC-DIX-0124-409
PYT3_09601 | 412970 | - | 17888 | เครื่องวัดอุณหภูมิทางผิวหนัง |  |  | THERMOMETERS, ELECTRONIC, INFRARED, SKIN | 20C0329002 | ROSSMAX | HC700 BT | OPD PEDIATRIC( แผนกเด็ก) | PYT3__A | ชั้น 4 | - | Active | In/PM | In/CAL
PYT3_09600 | 412969 | - | 17888 | เครื่องวัดอุณหภูมิทางผิวหนัง |  |  | THERMOMETERS, ELECTRONIC, INFRARED, SKIN | 20C0392001 | ROSSMAX | HC700 BT | OPD PEDIATRIC( แผนกเด็ก) | PYT3__A | ชั้น 4 | - | Active | In/PM | In/CAL
PYT3_09599 | 412897 | 301240810060 | 18851 | เครื่องให้ความอบอุ่นร่่างกายด้วยแรงลมร้อน |  |  | WARMING UNITS, PATIENT, FORCED-AIR | 236073 | 3M HEALTH CARE | 775 | LABOR ROOM(ห้องคลอด) | PYT3__A | ชั้น 6 | - | Active | Ex/PM | Ex/CAL
PYT3_09597_1 | 412877 | 301240801013 |  |  |  |  | WARMING/COOLING UNITS, PATIENT, HEART-LUNG BYPASS | 20T32168 | LIVANOVA | 3T HEATER-COOLER SYSTEMS | ANESTHESIA (วิสัญญี) | PYT3__A | ชั้น 3 | - | Active | Ex/PM | No calibration | เครื่องใช้คู่กับ pyt3_09597
PYT3_09598 | 412872 | 301240810059 | 18851 | เครื่องให้ความอบอุ่นร่่างกายด้วยแรงลมร้อน |  |  | WARMING UNITS, PATIENT, FORCED-AIR | 236072 | 3M HEALTH CARE | 775 | LABOR ROOM(ห้องคลอด) | PYT3__A | ชั้น 6 | - | Active | Ex/PM | Ex/CAL | Vendor (PM) : solventum
PYT3_09597 | 412871 | 301240801013 | 11969 | เครื่องปอดหัวใจเทียม |  |  | HEART-LUNG BYPASS UNITS | 49PK00334 | LIVANOVA | ESSENZ | ANESTHESIA (วิสัญญี) | PYT3__A | ชั้น 3 | - | Active | Ex/PM | No calibration | SN หัวปั๊มแต่ละหัว 1.model : Essenz RP150 sn:10PB00989 2.model : Essenz RP150 sn:10PB00987 3.model : Essenz RP150 sn:10PB00986 4.model : Essenz RP150 sn:10PB00988 5.model : Essenz RP150 sn:10PB00995
PYT3_09596 | 412806 | - | 11748 | เครื่องวัดอัตราการไหลออกซิเจนชนิดใชกับระบบไปป์ไลน์ |  |  | FLOWMETERS, GAS OXYGEN | OT15UOZ00612 | OHIO | 15LPM | NURSERY(เด็กอ่อน) | PYT3__A | ชั้น 6 | - | Active | In/PM | In/CAL | เครื่องแถม INCUBATORS, INFANT, TRANSPORT PYT3_09591 PYT3_09592 PYT3_09593
PYT3_09595 | 412772 | - | 11748 | เครื่องวัดอัตราการไหลออกซิเจนชนิดใชกับระบบไปป์ไลน์ |  |  | FLOWMETERS, GAS OXYGEN | OT15UOZ00712 | OHIO | 15LPM | NURSERY(เด็กอ่อน) | PYT3__A | ชั้น 6 | - | Active | In/PM | In/CAL | เครื่องแถม INCUBATORS, INFANT, TRANSPORT PYT3_09591 PYT3_09592 PYT3_09593
PYT3_09594 | 412771 | - | 11748 | เครื่องวัดอัตราการไหลออกซิเจนชนิดใชกับระบบไปป์ไลน์ |  |  | FLOWMETERS, GAS OXYGEN | OT15UOX07444 | OHIO | 15LPM | NURSERY(เด็กอ่อน) | PYT3__A | ชั้น 6 | - | Active | In/PM | In/CAL | เครื่องแถม INCUBATORS, INFANT, TRANSPORT PYT3_09591 PYT3_09592 PYT3_09593
PYT3_09593 | 412770 | 301240810061 | 12114 | ตู้อบเด็กแบบเคลื่อนย้ายได้ |  |  | INCUBATORS, INFANT, TRANSPORT | 3086-20 | MEDIX | TR-200 | NURSERY(เด็กอ่อน) | PYT3__A | ชั้น 6 | - | Active | Ex/PM | Ex/CAL
PYT3_09592 | 412769 | 301240810062 | 12114 | ตู้อบเด็กแบบเคลื่อนย้ายได้ |  |  | INCUBATORS, INFANT, TRANSPORT | 3085-20 | MEDIX | TR-200 | NURSERY(เด็กอ่อน) | PYT3__A | ชั้น 6 | - | Active | Ex/PM | Ex/CAL
PYT3_09591 | 412768 | 301240810063 | 12114 | ตู้อบเด็กแบบเคลื่อนย้ายได้ |  |  | INCUBATORS, INFANT, TRANSPORT | 3087-20 | MEDIX | TR-200 | NURSERY(เด็กอ่อน) | PYT3__A | ชั้น 6 | - | Active | Ex/PM | Ex/CAL
PYT3_09590 | 412767 | 301240804090 |  |  |  |  | ELECTROENCEPHALOGRAPHS | HG0013 | COMPUMEDICS | OKTI | OPD NEURO (ศูนย์สมอง) | PYT3__A | ชั้น 2 | - | Active | Ex/PM | No calibration | Dongle SN : HG0013 Okti SN : 208933
PYT3T_09589 | 412665 | - | 14032 | ปรอทวัดไข้แบบอิเลคโทรนิค |  |  | THERMOMETERS, ELECTRONIC | - | TERUMO | C205 | OPD MEDICINE(อายุกรรม) | PYT3__A | ชั้น 4 | - | Active | Ex/PM | Ex/CAL
PYT3_09588 | 412659 | 301240804088 | 12815 | เครื่องมือตรวจโรค หู ตา คอ จมูก |  |  | OPHTHALMOSCOPE/OTOSCOPE | 671100623-04 | WELCH ALLYN | 97250-BIL | OPD PEDIATRIC( แผนกเด็ก) | PYT3__A | ชั้น 4 |  | Active | Ex/PM | No calibration | รอคุณใหม่ เพิ่ม Band : Welch allyn model : Diagnostic set
PYT3_09587 | 412658 | 301240804087 | 12815 | เครื่องมือตรวจโรค หู ตา คอ จมูก |  |  | OPHTHALMOSCOPE/OTOSCOPE | 671100623-01 | WELCH ALLYN | 97250-BIL | OPD PEDIATRIC( แผนกเด็ก) | PYT3__A | ชั้น 4 |  | Active | Ex/PM | No calibration | รอคุณใหม่ เพิ่ม Band : Welch allyn model : Diagnostic set
PYT3_09586 | 412657 | 301240804087 | 12815 | เครื่องมือตรวจโรค หู ตา คอ จมูก |  |  | OPHTHALMOSCOPE/OTOSCOPE | 671100623-03 | WELCH ALLYN | 97250-BIL | OPD PEDIATRIC( แผนกเด็ก) | PYT3__A | ชั้น 4 |  | Active | Ex/PM | No calibration | รอคุณใหม่ เพิ่ม Band : Welch allyn model : Diagnostic set
PYT3_09585 | 412656 | 301240804086 | 12815 | เครื่องมือตรวจโรค หู ตา คอ จมูก |  |  | OPHTHALMOSCOPE/OTOSCOPE | 671100623-02 | WELCH ALLYN | 97250-BIL | OPD PEDIATRIC( แผนกเด็ก) | PYT3__A | ชั้น 4 | - | Active | Ex/PM | No calibration | รอคุณใหม่ เพิ่ม Band : Welch allyn model : Diagnostic set
PYT3_09584 | 412655 | 301240804085 | 12815 | เครื่องมือตรวจโรค หู ตา คอ จมูก |  |  | OPHTHALMOSCOPE/OTOSCOPE | 67100622-02 | WELCH ALLYN | 97250-BIL | WARD 17 | PYT3__A | ชั้น 17 |  | Active | Ex/PM | No calibration | รอคุณใหม่ เพิ่ม Band : Welch allyn model : Diagnostic set
PYT3_09583 | 412654 | 301240804084 | 12815 | เครื่องมือตรวจโรค หู ตา คอ จมูก |  |  | OPHTHALMOSCOPE/OTOSCOPE | 67100622-01 | WELCH ALLYN | 71020-B | WARD 17 | PYT3__A | ชั้น 17 |  | Active | Ex/PM | No calibration | รอคุณใหม่ เพิ่ม Band : Welch allyn model : Diagnostic set
PYT3_09582 | 412643 |  | 17888 | เครื่องวัดอุณหภูมิทางผิวหนัง |  |  | THERMOMETERS, ELECTRONIC, INFRARED, SKIN | 20030206984 | CONTEC | TP500 | EENT( หูตาคอจมูก) | PYT3__A | ชั้น 4 | - | Active | Ex/PM | Ex/CAL | เครื่องแถม ของ PYT3_09581
PYT3_09581 | 412642 | 301240804083 |  |  |  |  | SCANNING SYSTEMS, LASER, OPTICAL COHERENCE TOMOGRAPHY, OPHTHALMIC | Spec-CAM-23353-S2610 | HEIDELBERG ENGINEERING | OCT SPECTRALIS | EENT( หูตาคอจมูก) | PYT3__A | ชั้น 4 | OCT | Active | Ex/PM | Ex/CAL
PYT3_09580 | 412641 |  | 17888 | เครื่องวัดอุณหภูมิทางผิวหนัง |  |  | THERMOMETERS, ELECTRONIC, INFRARED, SKIN | 20030207195 | CONTEC | TP500 | CHECK-UP (ตรวจสุขภาพ) | PYT3__A | ชั้น 18 | ฝั่งทั่วไป | Active | Ex/PM | Ex/CAL | -เครื่องแถมของ code PYT3_09579
PYT3_09579 | 412640 | 301240804082 |  |  |  |  | REFRACTORS, OPHTHALMIC, AUTOMATED | 532512 | NIDEK | ARK-1A | CHECK-UP (ตรวจสุขภาพ) | PYT3__A | ชั้น 18 | ฝั่งทั่วไป | Active | Ex/PM | No calibration
PYT3_09578 | 412599 | - |  | เครื่องควบคุมจ่ายแก๊สไนตรัสออกไซด์ |  |  | NITROUS OXIDE MANIFOLD SYSTEM | - | AMCAREMED | MED-N2O | BME-PYT3 | PYT3__A | ชั้น 1 | ห้องเก็บท่อ | Defective | Ex/PM | No calibration
PYT3_07163_3 | 412154 | [5 empty] | HANDPIECES, SURGICAL | M5-26310 | MEDTRONIC | STRAIGHTSHORT M5 | OPERATING ROOM(ห้องผ่าตัด) | PYT3__A | ชั้น 3 |  | Active | Ex/PM | Ex/CAL
PYT3_09577 | 412038 | - |  | เครื่องควบคุมจ่ายแก๊สออกซิเจน |  |  | OXYGEN MANIFOLD SYSTEM | - | AMCAREMED | MED-O2 | BME-PYT3 | PYT3__A | ชั้น 1 | ห้องเก็บท่อ | Active | Ex/PM | No calibration
PYT3_09576 | 412037 | 301240807024 |  |  |  |  | ELECTROSURGICAL UNITS, HIGH FREQUENCY | 1112431025 | ETHICON ENDO-SURGERY | HARMONIC, GEN11 | OPERATING ROOM(ห้องผ่าตัด) | PYT3__A | ชั้น 3 |  | Active | Ex/PM | Ex/CAL | footswitch S/N : 405076-068 มี UPS ให้แต่ทางบริษัทไม่ได้รับประกันให้
PYT3_07163_2 | 412027 | [5 empty] | HANDPIECES, SURGICAL | 23G119 | MEDTRONIC | MIDAS REX MR8 | OPERATING ROOM(ห้องผ่าตัด) | PYT3__A | ชั้น 3 |  | Active | Ex/PM | Ex/CAL | reinventory ชุดด้ามสว่านไฟฟ้า Midas MR8
PYT3_09575 | 412026 | 301240810058 | 13961 | เตียงผ่าตัด |  |  | TABLES, OPERATING | 12557 | MAQUET | MEERA | LABOR ROOM(ห้องคลอด) | PYT3__A | ชั้น 6 | - | Active | Ex/PM | No calibration
PYT3_09574 | 412025 | 301240702031 | 17156 | ตู้เย็นแช่ยา |  |  | REFRIGERATORS, PHARMACY | 24090003663 | VJ COOL | DFC-02-120 | PHARMACY(เภสัชกรรม ห้องยา) | PYT3__A | ชั้น 14 |  | Active | In/PM | In/CAL | -รับประกันตู้แช่ 1 ปี -รับประกัน Compressor 5 ปี
PYT3_09573 | 412024 | 301240702030 | 17156 | ตู้เย็นแช่ยา |  |  | REFRIGERATORS, PHARMACY | 24090003697 | VJ COOL | DFC-02-120 | PHARMACY-STORE (คลังยา) | PYT3__A | ชั้น D |  | Active | In/PM | In/CAL | -รับประกันตู้แช่ 1 ปี -รับประกัน Compressor 5 ปี
LAB-PY3-161 | 412023 | - | 17157 | ตู้เย็นสำหรับห้องปฏิบัติการ |  |  | REFRIGERATORS, LABORATORY | MDC145-202411065 | MIDICOOL | MDC 145 | Laboratory Room (LAB) | PYT3__A | ชั้น 2 |  | Active | Ex/PM | Ex/CAL
PYT3_07163_1 | 412022 | [5 empty] | HANDPIECES, SURGICAL | 21E269 | MEDTRONIC | MIDAS REX MR8 | OPERATING ROOM(ห้องผ่าตัด) | PYT3__A | ชั้น 3 |  | Active | Ex/PM | Ex/CAL | reinventory ชุดด้ามสว่านไฟฟ้า Midas MR8
PYT3_09572 | 412000 | 301240815004 | 13037 | เครื่องบำบัดรักษาด้วยแสง |  |  | PHOTOTHERAPY UNITS | 4090-20 | NATUS | MEDILED | NURSERY(เด็กอ่อน) | PYT3__A | ชั้น 6 |  | Active | Ex/PM | Ex/CAL
PYT3_09571 | 411999 | 301240815005 | 13037 | เครื่องบำบัดรักษาด้วยแสง |  |  | PHOTOTHERAPY UNITS | 4082-20 | NATUS | MEDILED | NURSERY(เด็กอ่อน) | PYT3__A | ชั้น 6 |  | Active | Ex/PM | Ex/CAL
PYT3_09570 | 411998 | 301240815007 | 13037 | เครื่องบำบัดรักษาด้วยแสง |  |  | PHOTOTHERAPY UNITS | 4091-20 | NATUS | MEDILED | NURSERY(เด็กอ่อน) | PYT3__A | ชั้น 6 |  | Active | Ex/PM | Ex/CAL
PYT3_09569 | 411997 | 301240815006 | 13037 | เครื่องบำบัดรักษาด้วยแสง |  |  | PHOTOTHERAPY UNITS | 4089-20 | NATUS | MEDILED | NURSERY(เด็กอ่อน) | PYT3__A | ชั้น 6 |  | Active | Ex/PM | Ex/CAL
PYT3_09568 | 411992 | 301240805009 |  |  |  |  | EXTERNAL SHOCK WAVE THERAPY SYSTEMS | 11578609 | CHATTANOOGA | INTELECT RPW | PHYSICAL THERAPY( กายภาพ) | PYT3__A | ชั้น 16 | - | Active | Ex/PM | No calibration
PYT3_09567 | 411991 | 301240805009 | 11248 | เครื่องรักษาด้วยคลื่นเหนือเสียง |  |  | ULTRASOUND THERAPY SYSTEMS, PHYSICAL THERAPY | AFN005187 | CHATTANOOGA | INTELECT MOBILE 2 COMBO | PHYSICAL THERAPY( กายภาพ) | PYT3__A | ชั้น 16 | - | Active | Ex/PM | Ex/CAL
PYT3_09566 | 411990 | 301240805007 | 11248 | เครื่องรักษาด้วยคลื่นเหนือเสียง |  |  | ULTRASOUND THERAPY SYSTEMS, PHYSICAL THERAPY | AFN005190 | CHATTANOOGA | INTELECT MOBILE 2 COMBO | PHYSICAL THERAPY( กายภาพ) | PYT3__A | ชั้น 16 | - | Active | Ex/PM | Ex/CAL
PYT3_09565 | 411983 | 301240814003 |  |  |  |  | ELECTROCARDIOGRAPHS, AMBULATORY, CONTINUOUS | 3912436268 | GE HEALTHCARE | SEER 1000 | OPD CARDIO(ศูนย์หัวใจ) | PYT3__A | ชั้น 2 | - | Active | Ex/PM | Ex/CAL
PYT3_09564 | 411975 | 30212487022 | 18231 | เครื่องจี้ด้วยไฟฟ้าชนิดโมโนและไบโพลาร์ |  |  | ELECTROSURGICAL UNITS, MONOPOLAR/BIPOLAR | 11578609 | ERBE | VIO 3 | OPERATING ROOM(ห้องผ่าตัด) | PYT3__A | ชั้น 3 | - | Active | Ex/PM | Ex/CAL | ในชุดมี ELECTROSURGICAL UNITS, MONOPOLAR, ARGON-ENHANCED COAGULATION model : APC 3 SN : 11578611
PYT3_09563 | 411941 | 302124087023 | 18231 | เครื่องจี้ด้วยไฟฟ้าชนิดโมโนและไบโพลาร์ |  |  | ELECTROSURGICAL UNITS, MONOPOLAR/BIPOLAR | 11578608 | ERBE | VIO 3 | GASTROINTESTINAL LABORATORY(GI) | PYT3__A | ชั้น 2 | - | Active | Ex/PM | Ex/CAL | ในชุดมี ELECTROSURGICAL UNITS, MONOPOLAR, ARGON-ENHANCED COAGULATION model : APC 3 SN : 11578610
PYT3_09562 | 411809 | 301240824003 | 25209 | เครื่องตรวจวัดสัญญาณชีพ |  |  | MONITORS, PHYSIOLOGIC, VITAL SIGNS | JH01A817039 | MEDITEC | M302 | OBSERVE(สังเกตอาการ) | PYT3__A | ชั้น 21 | - | Active | Ex/PM | Ex/CAL
PYT3_09561 | 411808 | 301240718012 | 14449 | รถเข็นผู้ป่วยแบบนั่ง |  |  | WHEELCHAIRS | A240702214(#24) | CIRCLIFE | ALE1800 | รับส่ง | PYT3__A | ชั้น 1 | - | Active | Ex/PM | No calibration
PYT3_09560 | 411807 | 301240718011 | 14449 | รถเข็นผู้ป่วยแบบนั่ง |  |  | WHEELCHAIRS | A240702383(#10) | CIRCLIFE | ALE1800 | รับส่ง | PYT3__A | ชั้น 1 | - | Active | Ex/PM | No calibration
PYT3_09559 | 411806 | 301240718010 | 14449 | รถเข็นผู้ป่วยแบบนั่ง |  |  | WHEELCHAIRS | A240702174(#99) | CIRCLIFE | ALE1800 | รับส่ง | PYT3__A | ชั้น 1 | - | Active | Ex/PM | No calibration
PYT3_09558 | 411805 | 301240718009 | 14449 | รถเข็นผู้ป่วยแบบนั่ง |  |  | WHEELCHAIRS | A240501974(#7) | CIRCLIFE | ALE1800 | รับส่ง | PYT3__A | ชั้น 1 | - | Active | Ex/PM | No calibration
PYT3_09557 | 411804 | 301240718008 | 14449 | รถเข็นผู้ป่วยแบบนั่ง |  |  | WHEELCHAIRS | A240501900(#28) | CIRCLIFE | ALE1800 | รับส่ง | PYT3__A | ชั้น 1 | - | Active | Ex/PM | No calibration
PYT3_09556 | 411803 | 301240718007 | 14449 | รถเข็นผู้ป่วยแบบนั่ง |  |  | WHEELCHAIRS | A240702404(#91) | CIRCLIFE | ALE1800 | รับส่ง | PYT3__A | ชั้น 1 | - | Active | Ex/PM | No calibration
PYT3_09555 | 411802 | 301240718005 | 14449 | รถเข็นผู้ป่วยแบบนั่ง |  |  | WHEELCHAIRS | A240702408(#97) | CIRCLIFE | ALE1800 | รับส่ง | PYT3__A | ชั้น 1 | - | Active | Ex/PM | No calibration
PYT3_09554 | 411801 | 301240718006 | 14449 | รถเข็นผู้ป่วยแบบนั่ง |  |  | WHEELCHAIRS | A240702142(#33) | CIRCLIFE | ALE1800 | รับส่ง | PYT3__A | ชั้น 1 | - | Active | Ex/PM | No calibration
PYT3_09553 | 411800 | 301240718004 | 14449 | รถเข็นผู้ป่วยแบบนั่ง |  |  | WHEELCHAIRS | A240702426(#112) | CIRCLIFE | ALE1800 | รับส่ง | PYT3__A | ชั้น 1 | - | Active | Ex/PM | No calibration
PYT3_09552 | 411799 | 301240718003 | 14449 | รถเข็นผู้ป่วยแบบนั่ง |  |  | WHEELCHAIRS | A240501973(#63) | CIRCLIFE | ALE1800 | รับส่ง | PYT3__A | ชั้น 1 | - | Active | Ex/PM | No calibration
PYT3_09551 | 411798 | 301240718002 | 14449 | รถเข็นผู้ป่วยแบบนั่ง |  |  | WHEELCHAIRS | A240702160(#122) | CIRCLIFE | ALE1800 | รับส่ง | PYT3__A | ชั้น 1 | - | Active | Ex/PM | No calibration
PYT3_09550 | 411797 | 301240718001 | 14449 | รถเข็นผู้ป่วยแบบนั่ง |  |  | WHEELCHAIRS | A240702117(#121) | CIRCLIFE | ALE1800 | รับส่ง | PYT3__A | ชั้น 1 | - | Active | Ex/PM | No calibration
PYT3_09549 | 411766 | 301240810057 | 10780 | เครื่องปั่นแยกสาร |  |  | CENTRIFUGES, TABLETOP | 0051537 | HETTICH | ROTOFIX 32 A | ART-LAB (ศูนย์ผู้มีบุตรยาก) | PYT3__A | ชั้น 6 | - | Active | Ex/PM | Ex/CAL
PYT3_09548 | 411765 | 301240801012 |  |  |  |  | RESUSCITATORS, CARDIAC | 21400293 | GS | CORPULS CPR | EMERGENCY( ฉุกเฉิน) | PYT3__A | ชั้น 1 |  | Active | Ex/PM | No calibration | Battery sn:A231200462 รับประกันตัวเครื่อง 3ปี รับประกันแบตเตอร์รี่ 1ปี
PYT3_09547 | 411764 | 301240810056 |  |  |  |  | IRRIGATION/DISTENTION SYSTEM | AA78215 | OLYMPUS | OFP-2 | GASTROINTESTINAL LABORATORY(GI) | PYT3__A | ชั้น 2 |  | Active | Ex/PM | No calibration
PYT3_09546 | 411763 | - | 11748 | เครื่องวัดอัตราการไหลออกซิเจนชนิดใชกับระบบไปป์ไลน์ |  |  | FLOWMETERS, GAS OXYGEN | AA78215 | SOLIDA | 15 LPM | NURSERY(เด็กอ่อน) | PYT3__A | ชั้น 6 |  | Active | In/PM | In/CAL
PYT3_09545 | 411762 | - | 11748 | เครื่องวัดอัตราการไหลออกซิเจนชนิดใชกับระบบไปป์ไลน์ |  |  | FLOWMETERS, GAS OXYGEN | AA7814 | SOLIDA | 15 LPM | NURSERY(เด็กอ่อน) | PYT3__A | ชั้น 6 |  | Active | In/PM | In/CAL
PYT3_09544 | 411559 | 301240815003 | 35416 | เครื่องกรอฟันและกรอกระดูก |  |  | POWER SYSTEMS, ELECTROMECHANICAL, DENTAL, ENDODONTIC | P2440973L | DTE | IMPLANT-X | DENTAL (ทันตกรรม) | PYT3__A | ชั้น 2 | - | Active | Ex/PM | No calibration | รอตามเอกสาร
PYT3_09543 | 411467 | 301240807021 | 11490 | เครืองจี้และตัดด้วยไฟฟ้า |  |  | ELECTROSURGICAL UNITS | T4G79263DX | COVIDIEN | VALLEYLAB FT10 | OPERATING ROOM(ห้องผ่าตัด) | PYT3__A | ชั้น 3 |  | Active | Ex/PM | Ex/CAL
PYT3_09542 | 411466 | 301240807020 | 11490 | เครืองจี้และตัดด้วยไฟฟ้า |  |  | ELECTROSURGICAL UNITS | F3L27795KX | COVIDIEN | VALLEYLAB FX8 | OPERATING ROOM(ห้องผ่าตัด) | PYT3__A | ชั้น 3 |  | Active | Ex/PM | Ex/CAL
PYT3_09541 | 411465 | 301240811001 | 12050 | เครื่องทำความชื้น |  |  | HUMIDIFIER, ARTIFICIAL AIRWAY, HEATED | 240408044774 | FISHER & PAYKEL HEALTHCARE | 950 | NURSERY(เด็กอ่อน) | PYT3__A | ชั้น 3 |  | Active | Ex/PM | Ex/CAL | ติดอยู่กับเครื่อง PYT3_08922
PYT3_09540 | 411464 | 301240811002 | 12050 | เครื่องทำความชื้น |  |  | HUMIDIFIER, ARTIFICIAL AIRWAY, HEATED | 240521044948 | FISHER & PAYKEL HEALTHCARE | 950 | NURSERY(เด็กอ่อน) | PYT3__A | ชั้น 3 | - | Active | Ex/PM | Ex/CAL
PYT3_09539 | 411463 | 301240807019 | 17815 |  |  |  | LASERS, RUBY, DERMATOLOGIC | M121G1-CH242902 | DEKA | REDTOUCH PRO | PHYATHAI BEAUTY CENTER (PBC ความงาม) | PYT3__A | ชั้น 14 | - | Active | Ex/PM | Ex/CAL | รอเพิ่ม Brand: DEKA Model: RedtouchPro
PYT3_09538 | 411461 | 301240814002 | 23532 | เครื่องช่วยใส่ท่อช่วยหายใจชนิดวีดีทัศน์ |  |  | LARYNGOSCOPES, RIGID, VIDEO | BD24092235 | BESDATA | BD-M7 | LABOR ROOM(ห้องคลอด) | PYT3__A | ชั้น 6 |  | Active | Ex/PM | No calibration
PYT3_09537_2 | 411458 | - |  |  |  |  | INFORMATION SYSTEMS, PICTURE ARCHIVING/COMMUNICATION, ENDOSCOPY | GMOL42HR | LENOVO | THINKCENTRE M70T GEN4 | EENT( หูตาคอจมูก) | PYT3__A | ชั้น 4 |  | Active | Ex/PM | No calibration
PYT3_09537_1 | 411457 | - | 20168 | จอแสดงผล |  |  | MONITORS LCD | 8008036 | SONY | LMD-2435MD | EENT( หูตาคอจมูก) | PYT3__A | ชั้น 4 |  | Active | Ex/PM | No calibration
PYT3_09537 | 411071 | 301240804081 |  |  |  |  | IMAGE PROCESSORS, VIDEO, ENDOSCOPY | 7356568 | OLYMPUS | OTV-S200 | EENT( หูตาคอจมูก) | PYT3__A | ชั้น 4 |  | Active | Ex/PM | No calibration
LAB-PY3-160 | 410452 | - | 10780 | เครื่องปั่นแยกสาร |  |  | CENTRIFUGES, TABLETOP | 133079 | KOKUSAN | H-19F | Laboratory Room (LAB) | PYT3__A | ชั้น 2 |  | Active | Ex/PM | No calibration | reinventory อยู่ชั้น14
PYT3_09536 | 410438 | 301240804080 | 25209 | เครื่องตรวจวัดสัญญาณชีพ |  |  | MONITORS, PHYSIOLOGIC, VITAL SIGNS | 261436-K24100370001 | EDAN | IM3 | WARD 17 | PYT3__A | ชั้น 17 | - | Active | Ex/PM | Ex/CAL
PYT3_09535 | 410437 | 301240804079 | 25209 | เครื่องตรวจวัดสัญญาณชีพ |  |  | MONITORS, PHYSIOLOGIC, VITAL SIGNS | 261436-M24111720001 | EDAN | IM3 | WARD 17 | PYT3__A | ชั้น 17 | - | Active | Ex/PM | Ex/CAL
C-PY3-052 | 410365 | - |  |  |  |  | ANALYZERS, POINT-OF-CARE, WHOLE BLOOD, CREATININE | 47-0038-23331 | NOVA BIOMEDICAL | STAT SENSOR | Laboratory Room (LAB) | PYT3__A | ชั้น 2 |  | Active | Ex/PM | No calibration | รอบริษัทส่งเอกสาร
PYT3_09534 | 410363 | 301240824011 | 25209 | เครื่องตรวจวัดสัญญาณชีพ |  |  | MONITORS, PHYSIOLOGIC, VITAL SIGNS | DE78955328 | PHILIPS | EARLYVUE VS30 | EENT( หูตาคอจมูก) | PYT3__A | ชั้น 4 | - | Active | Ex/PM | Ex/CAL
PYT3_09533 | 410362 | 301240824010 | 25209 | เครื่องตรวจวัดสัญญาณชีพ |  |  | MONITORS, PHYSIOLOGIC, VITAL SIGNS | DE78955332 | PHILIPS | EARLYVUE VS30 | OPD MEDICINE(อายุกรรม) | PYT3__A | ชั้น 4 | - | Active | Ex/PM | Ex/CAL
PYT3_09532 | 410361 | 301240824009 | 25209 | เครื่องตรวจวัดสัญญาณชีพ |  |  | MONITORS, PHYSIOLOGIC, VITAL SIGNS | DE78955330 | PHILIPS | EARLYVUE VS30 | OPD CARDIO(ศูนย์หัวใจ) | PYT3__A | ชั้น 19 | - | Active | Ex/PM | Ex/CAL
PYT3_09531 | 410360 | 301240824008 | 25209 | เครื่องตรวจวัดสัญญาณชีพ |  |  | MONITORS, PHYSIOLOGIC, VITAL SIGNS | DE78955329 | PHILIPS | EARLYVUE VS30 | OPD NEURO (ศูนย์สมอง) | PYT3__A | ชั้น 2 | - | Active | Ex/PM | Ex/CAL
PYT3_09530 | 410359 | 301240824007 | 25209 | เครื่องตรวจวัดสัญญาณชีพ |  |  | MONITORS, PHYSIOLOGIC, VITAL SIGNS | DE78955331 | PHILIPS | EARLYVUE VS30 | OPD OB/GYN(ศุนย์สุขภาพหญิง) | PYT3__A | ชั้น 2 | - | Active | Ex/PM | Ex/CAL | In charge รับเครื่องครับจะเก็บไว้ที่แผนก OB และเครื่อง PYT3_09530 เป็นทรัพย์สิน ของแผนกสูติชั้น 14 ที่จะเปิดใหม่ครับ
PYT3_09529 | 410358 | 301240824006 | 25209 | เครื่องตรวจวัดสัญญาณชีพ |  |  | MONITORS, PHYSIOLOGIC, VITAL SIGNS | DE78955320 | PHILIPS | EARLYVUE VS30 | OPD ORTHOPAEDICS (ศูนย์กล้ามเนื้อและกระดูก) | PYT3__A | ชั้น 1 | - | Active | Ex/PM | Ex/CAL
PYT3_09528 | 410357 | 301240824005 | 25209 | เครื่องตรวจวัดสัญญาณชีพ |  |  | MONITORS, PHYSIOLOGIC, VITAL SIGNS | DE78955321 | PHILIPS | EARLYVUE VS30 | OPD ORTHOPAEDICS (ศูนย์กล้ามเนื้อและกระดูก) | PYT3__A | ชั้น 1 | - | Active | Ex/PM | Ex/CAL
PYT3_09527 | 410217 | 301240719004 | 16630 | รถเข็นเคลื่อนย้ายผู้ป่วยฉุกเฉิน แบบปรับนั่ง-นอน |  |  | STRETCHERS, MOBILE, AMBULANCE | C01A000182310060119 | R.S.K | YDC-3D04 | รับส่ง | PYT3__A | ชั้น 1 | - | Active | In/PM | No calibration | รอเพิ่ม Brand R.S.K Model YDC-3D04
PYT3_09526 | 410216 | 301240719003 | 16630 | รถเข็นเคลื่อนย้ายผู้ป่วยฉุกเฉิน แบบปรับนั่ง-นอน |  |  | STRETCHERS, MOBILE, AMBULANCE | C01A000182310060120 | R.S.K | YDC-3D04 | รับส่ง | PYT3__A | ชั้น 1 |  | Active | In/PM | No calibration | รอเพิ่ม Brand R.S.K Model YDC-3D04
PYT3_09525 | 410215 | 301240719002 | 16630 | รถเข็นเคลื่อนย้ายผู้ป่วยฉุกเฉิน แบบปรับนั่ง-นอน |  |  | STRETCHERS, MOBILE, AMBULANCE | C01A000182310060117 | R.S.K | YDC-3D04 | รับส่ง | PYT3__A | ชั้น 1 |  | Active | In/PM | No calibration | รอเพิ่ม Brand R.S.K Model YDC-3D04
PYT3_09524 | 410214 | 301240719001 | 16630 | รถเข็นเคลื่อนย้ายผู้ป่วยฉุกเฉิน แบบปรับนั่ง-นอน |  |  | STRETCHERS, MOBILE, AMBULANCE | C01A000182310060121 | R.S.K | YDC-3D04 | รับส่ง | PYT3__A | ชั้น 1 |  | Active | In/PM | No calibration | รอเพิ่ม Brand R.S.K Model YDC-3D04
PYT3_09523 | 410211 | 301240804078 | 12293 | เครื่องมือช่วยใส่ท่อช่วยหายใจ และส่องหลอดลม |  |  | LARYNGOSCOPES | 671000281 | WELCH ALLYN | FIBER OPTIC | WARD 17 | PYT3__A | ชั้น 17 |  | Active | Ex/PM | No calibration
PYT3_09522 | 410178 | 301240824004 | 25209 | เครื่องตรวจวัดสัญญาณชีพ |  |  | MONITORS, PHYSIOLOGIC, VITAL SIGNS | DE78955318 | PHILIPS | EARLYVUE VS30 | CHECK-UP (ตรวจสุขภาพ) | PYT3__A | ชั้น 18 | - | Active | Ex/PM | Ex/CAL
PYT3_09521 | 410177 | 301240829003 | 20320 |  |  |  | STAPLER/CUTTERS, SURGICAL, LINEAR, MULTIPURPOSE | C24AAA0550 | MEDTRONIC | SIGNIA | OPERATING ROOM(ห้องผ่าตัด) | PYT3__A | ชั้น 3 | - | Active | In/PM | No calibration
PYT3_09520 | 410172 | - | 13320 | เครื่องปรับแรงดันลม |  |  | REGULATORS, CO2 | - | TESCOM | SG163151 | ART-LAB (ศูนย์ผู้มีบุตรยาก) | PYT3__A | ชั้น 6 |  | Active | In/PM | No calibration
PYT3_09519 | 408616 | - | 13320 | เครื่องปรับแรงดันลม |  |  | REGULATORS, NITROGEN | - | TESCOM | SG163151 | ART-LAB (ศูนย์ผู้มีบุตรยาก) | PYT3__A | ชั้น 6 |  | Active | In/PM | No calibration
PYT3_09518 | 408615 | - | 13320 | เครื่องปรับแรงดันลม |  |  | REGULATORS, NITROGEN | - | TESCOM | SG163151 | ART-LAB (ศูนย์ผู้มีบุตรยาก) | PYT3__A | ชั้น 6 | - | Active | In/PM | No calibration
PYT3_09517 | 408614 | 301240805005 | 14074 | เครื่องรัดห้ามเลือดอัตโนมัติ |  |  | TOURNIQUETS, PNEUMATIC | (21) 402301110020 | ZIMMER | A.T.S. 4000TS | OPERATING ROOM(ห้องผ่าตัด) | PYT3__A | ชั้น 3 | - | Active | In/PM | No calibration
PYT3_09516 | 408613 | 301240805006 | 14074 | เครื่องรัดห้ามเลือดอัตโนมัติ |  |  | TOURNIQUETS, PNEUMATIC | (21) 402212120007 | ZIMMER | A.T.S. 4000TS | OPERATING ROOM(ห้องผ่าตัด) | PYT3__A | ชั้น 3 | - | Active | In/PM | No calibration
PYT3_09515 | 408612 | - | 17682 | หัวจ่ายก๊าซออกซิเจน |  |  | MEDICAL GAS OUTLET, OXYGEN | - | TRI-TECH MEDICAL | 1-800-253-8692 | OPD MEDICINE(อายุกรรม) | PYT3__A | ชั้น 4 | x-ray | Active | In/PM | No calibration | อยู่ในระยะประกันในกรณีมีปัญหาติดต่อ บริษัท Sonoma K.อนุมาต แช่มชื่น M+6686 989 0558 T+662 039 2799 Porject Architect [email protected]
PYT3_09514 | 408611 | - | 17682 | หัวจ่ายก๊าซออกซิเจน |  |  | MEDICAL GAS OUTLET, OXYGEN | - | TRI-TECH MEDICAL | 1-800-253-8692 | OPD MEDICINE(อายุกรรม) | PYT3__A | ชั้น 4 | ตรวจปอด | Active | In/PM | No calibration | อยู่ในระยะประกันในกรณีมีปัญหาติดต่อ บริษัท Sonoma K.อนุมาต แช่มชื่น M+6686 989 0558 T+662 039 2799 Porject Architect [email protected]
PYT3_09513 | 408610 | - | 17682 | หัวจ่ายก๊าซออกซิเจน |  |  | MEDICAL GAS OUTLET, OXYGEN | - | TRI-TECH MEDICAL | 1-800-253-8692 | OPD MEDICINE(อายุกรรม) | PYT3__A | ชั้น 4 | Treatment Room ฝั่ง ARI | Active | In/PM | No calibration | อยู่ในระยะประกันในกรณีมีปัญหาติดต่อ บริษัท Sonoma K.อนุมาต แช่มชื่น M+6686 989 0558 T+662 039 2799 Porject Architect [email protected]
PYT3_09512 | 408609 | - | 17682 | หัวจ่ายก๊าซออกซิเจน |  |  | MEDICAL GAS OUTLET, OXYGEN | - | TRI-TECH MEDICAL | 1-800-253-8692 | OPD MEDICINE(อายุกรรม) | PYT3__A | ชั้น 4 | Treatment Room ฝั่ง ARI | Active | In/PM | No calibration | อยู่ในระยะประกันในกรณีมีปัญหาติดต่อ บริษัท Sonoma K.อนุมาต แช่มชื่น M+6686 989 0558 T+662 039 2799 Porject Architect [email protected]
PYT3_09511 | 408608 | - | 17682 | หัวจ่ายก๊าซออกซิเจน |  |  | MEDICAL GAS OUTLET, OXYGEN | - | TRI-TECH MEDICAL | 1-800-253-8692 | OPD MEDICINE(อายุกรรม) | PYT3__A | ชั้น 4 | Treatment Room ฝั่ง Med | Active | In/PM | No calibration | อยู่ในระยะประกันในกรณีมีปัญหาติดต่อ บริษัท Sonoma K.อนุมาต แช่มชื่น M+6686 989 0558 T+662 039 2799 Porject Architect [email protected]
PYT3_09510 | 408607 | - | 17682 | หัวจ่ายก๊าซออกซิเจน |  |  | MEDICAL GAS OUTLET, OXYGEN | - | TRI-TECH MEDICAL | 1-800-253-8692 | OPD MEDICINE(อายุกรรม) | PYT3__A | ชั้น 4 | Treatment Room ฝั่ง Med | Active | In/PM | No calibration | อยู่ในระยะประกันในกรณีมีปัญหาติดต่อ บริษัท Sonoma K.อนุมาต แช่มชื่น M+6686 989 0558 T+662 039 2799 Porject Architect [email protected]
PYT3T_09509 | 408449 | - | 14032 | ปรอทวัดไข้แบบอิเลคโทรนิค |  |  | THERMOMETERS, ELECTRONIC |  | TERUMO | C205 | WARD 9 | PYT3__A | ชั้น 9 |  | Active | Ex/PM | Ex/CAL
PYT3_09508 | 408448 | 301240824002 | 25209 | เครื่องตรวจวัดสัญญาณชีพ |  |  | MONITORS, PHYSIOLOGIC, VITAL SIGNS | JH01A817026 | MEDITEC | M302 | WARD 9 | PYT3__A | ชั้น 9 |  | Active | Ex/PM | Ex/CAL
PYT3_09507 | 408443 | - | 11748 | เครื่องวัดอัตราการไหลออกซิเจนชนิดใชกับระบบไปป์ไลน์ |  |  | FLOWMETERS, GAS OXYGEN | OT15UOY09635 | SOLIDA | 15 LPM | NURSERY(เด็กอ่อน) | PYT3__A | ชั้น 6 |  | Active | In/PM | In/CAL | เครื่องแถมจาก PYT3_09506
PYT3_09506 | 408442 | 301240810056 | 12114 | ตู้อบเด็กแบบเคลื่อนย้ายได้ |  |  | INCUBATORS, INFANT, TRANSPORT | 3283-23 | NATUS | TR-200 | NURSERY(เด็กอ่อน) | PYT3__A | ชั้น 6 |  | Active | Ex/PM | Ex/CAL
PYT3_09505_1 | 408441 | [5 empty] | PRINTERS, VIDEO | 7318813 | SONY | UPP-110 | OPD OB/GYN(ศุนย์สุขภาพหญิง) | PYT3__A | ชั้น 2 |  | Active | Ex/PM | No calibration
PYT3_09505 | 408440 | 30124804074 | 15976 | เครื่องตรวจอวัยวะภายในด้วยคลื่นเสียงความถี่สูง |  |  | SCANNING SYSTEMS, ULTRASONIC, GENERAL-PURPOSE | VS8204141 | GE HEALTHCARE | VOLUSON S8 | OPD OB/GYN(ศุนย์สุขภาพหญิง) | PYT3__A | ชั้น 2 | Ultrasound ขวา | Active | Ex/PM | No calibration
PYT3_09504 | 408439 | 301240824001 | 25209 | เครื่องตรวจวัดสัญญาณชีพ |  |  | MONITORS, PHYSIOLOGIC, VITAL SIGNS | JH01A817027 | MEDITEC | M302 | WARD 10 | PYT3__A | ชั้น 10 |  | Active | Ex/PM | Ex/CAL
PYT3_09503 | 408436 | - | 17682 | หัวต่อสุญญากาศ |  |  | MEDICAL GAS OUTLET, VACUUM | - | TRI-TECH MEDICAL | 1-800-253-8692 | WARD 7 | PYT3__A | ชั้น 7 | 738 | Active | In/PM | No calibration | ขึ้นทะเบียนใหม่เนื่องจาก CODE เดิมซ้ำกับเครื่องมืออื่น (PYT3_06435)
PYT3_09502 | 408435 | - | 17682 | หัวจ่ายก๊าซออกซิเจน |  |  | MEDICAL GAS OUTLET, OXYGEN | - | TRI-TECH MEDICAL | 1-800-253-8692 | WARD 7 | PYT3__A | ชั้น 7 | 738 | Active | In/PM | No calibration | ขึ้นทะเบียนใหม่เนื่องจาก CODE เดิมซ้ำกับเครื่องมืออื่น (PYT3_06434)
PYT3_09501_1 | 408398 | - | 12050 | เครื่องทำความชื้น |  |  | HUMIDIFIER, ARTIFICIAL AIRWAY, HEATED | 210316561668 | FISHER & PAYKEL HEALTHCARE | MR850 | NURSERY(เด็กอ่อน) | PYT3__A | ชั้น 6 | - | Active | In/PM | No calibration | เครื่องแถม
PYT3_09501 | 408391 | 301240801011 | 14361 | เครื่องช่วยหายใจสาหรับเด็กแรกเกิดและเด็กอ่อน |  |  | VENTILATORS, INTENSIVE CARE, NEONATAL/PEDIATRIC | ASTH-0007 | DRAEGER | BABYLOG VN800 | NURSERY(เด็กอ่อน) | PYT3__A | ชั้น 6 | - | Active | Ex/PM | Ex/CAL
PYT3_09500 | 408390 | 301240830049 | 13325 | ชุดดูดเสมหะใช้กับระบบไปป์ไลน์ |  |  | REGULATORS, SUCTION | CIAD006543 | AMVEX | CIA | WARD 9 | PYT3__A | ชั้น 9 | - | Active | Ex/PM | Ex/CAL
PYT3_09499 | 408389 |  | 11748 | เครื่องวัดอัตราการไหลออกซิเจนชนิดใช้กับท่อออกซิเจน |  |  | REGULATORS, HIGH-PRESSURE GAS | 00720 | SOLIDA | AIR FLOWMETER-BR 15 LPM | NURSERY(เด็กอ่อน) | PYT3__A | ชั้น 6 |  | Active | In/PM | In/CAL | ติดอยู่กับถัง air
PYT3_09498 | 408388 |  | 11748 | เครื่องวัดอัตราการไหลออกซิเจนชนิดใช้กับท่อออกซิเจน |  |  | REGULATORS, HIGH-PRESSURE GAS | 00719 | SOLIDA | AIR FLOWMETER-BR 15 LPM | NURSERY(เด็กอ่อน) | PYT3__A | ชั้น 6 |  | Active | In/PM | In/CAL | ติดอยู่กับถัง air
PYT3_09497 | 408065 | [5 empty] | SPHYGMOMANOMETERS, ELECTRONIC | 230075 | SPIRIT | CK-E301 | BCT (เจาะเลือด) | PYT3__A | ชั้น 2 |  | Defective | In/PM | In/CAL
PYT3_09496 | 408051 |  | 12293 | เครื่องมือช่วยใส่ท่อช่วยหายใจ และส่องหลอดลม |  |  | LARYNGOSCOPES | LS-WA-008 | WELCH ALLYN | 60813 | WARD 8 | PYT3__A | ชั้น 8 | counter | Active | In/PM | No calibration | Reinventory
C-PY3-051 | 408050 | - |  |  |  |  | ANALYZERS, LABORATORY, URINE, AUTOMATED | 17155 | SYSMEX | UF-5000 | Laboratory Room (LAB) | PYT3__A | ชั้น 2 | - | Active | Ex/PM | Ex/CAL | C-PYT3-051 >> C-PY3-051
PYT3_09495 | 408024 | - | 11748 | เครื่องวัดอัตราการไหลออกซิเจนชนิดใชกับระบบไปป์ไลน์ |  |  | FLOWMETERS, GAS OXYGEN | AA76405 | SOLIDA | 15 LPM | OPD CARDIO(ศูนย์หัวใจ) | PYT3__A | ชั้น 19 | - | Active | In/PM | In/CAL
PYT3_09494 | 408021 | 301240810054 | 13325 | ชุดดูดเสมหะใช้กับระบบไปป์ไลน์ |  |  | REGULATORS, SUCTION | C3AD002390 | AMVEX | C3A | WARD 9 | PYT3__A | ชั้น 9 | - | Active | In/PM | In/CAL
PYT3_09493 | 408020 | 301240810055 | 13325 | ชุดดูดเสมหะใช้กับระบบไปป์ไลน์ |  |  | REGULATORS, SUCTION | C3AD000930 | AMVEX | C3A | WARD 9 | PYT3__A | ชั้น 9 | - | Active | In/PM | In/CAL
PYT3_09492 | 408014 | 301240804073 | 13461 | เครื่องชั่งน้ำหนัก |  |  | SCALES, PATIENT, FLOOR | GAK 2407002 | G-TECH | GL-310P | OPD ORTHOPAEDICS (ศูนย์กล้ามเนื้อและกระดูก) | PYT3__A | ชั้น 1 | - | Active | Ex/PM | Ex/CAL | 17/09/2024 เครื่องอยู่ที่พัสดุ รอติดตั้งที่แผนกค่ะ
PYT3_09310_1 | 408013 | - | 12050 | เครื่องทำความชื้น |  |  | HUMIDIFIER, ARTIFICIAL AIRWAY, HEATED | 240315044150 | FISHER & PAYKEL HEALTHCARE | MR950 | PICU | PYT3__A | ชั้น 3 |  | Active | In/PM | No calibration | เครื่องแถม
C-PY3-050 | 408011 | - |  |  |  |  | ANALYZERS, LABORATORY, IMMUNOASSAY, FLUORIMETRIC | FA20B01AA0081 | SD BIOSENSOR | STANDARD F200 | Laboratory Room (LAB) | PYT3__A | ชั้น 2 |  | Active | Ex/PM | No calibration | 09/10/2024 update code C-PYT3-050 >> C-PY3-050
PYT3_09491 | 408009 | 301240810045 | 12719 | เครื่องพ่นละอองไอน้าชนิดอัลตร้าโซนิค |  |  | NEBULIZER, ULTRASONIC | 20240200013AF | OMRON | NE-U780 | WARD 10 | PYT3__A | ชั้น 10 | - | Defective | Ex/PM | No calibration
PYT3_09490 | 408008 | 031908100044 | 12719 | เครื่องพ่นละอองไอน้าชนิดอัลตร้าโซนิค |  |  | NEBULIZER, ULTRASONIC | 20240100028AF | OMRON | NE-U780 | WARD 10 | PYT3__A | ชั้น 10 | - | Defective | Ex/PM | No calibration
PYT3_09489 | 408007 | 031240810043 | 12719 | เครื่องพ่นละอองไอน้าชนิดอัลตร้าโซนิค |  |  | NEBULIZER, ULTRASONIC | 2024020001AF | OMRON | NE-U780 | WARD 10 | PYT3__A | ชั้น 10 | - | Defective | Ex/PM | No calibration
PYT3_09488 | 408006 | 031240810042 | 12719 | เครื่องพ่นละอองไอน้าชนิดอัลตร้าโซนิค |  |  | NEBULIZER, ULTRASONIC | 20240100027AF | OMRON | NE-U780 | WARD 10 | PYT3__A | ชั้น 10 | - | Defective | Ex/PM | No calibration
PYT3_09487 | 408005 | 301240810049 | 12719 | เครื่องพ่นละอองไอน้าชนิดอัลตร้าโซนิค |  |  | NEBULIZER, ULTRASONIC | 20240200018AF | OMRON | NE-U780 | WARD 11 | PYT3__A | ชั้น 11 | - | Defective | Ex/PM | No calibration
PYT3_09486 | 408004 | 301240810048 | 12719 | เครื่องพ่นละอองไอน้าชนิดอัลตร้าโซนิค |  |  | NEBULIZER, ULTRASONIC | 20240200017AF | OMRON | NE-U780 | WARD 11 | PYT3__A | ชั้น 11 | - | Defective | Ex/PM | No calibration
PYT3_09485 | 408003 | 301240810047 | 12719 | เครื่องพ่นละอองไอน้าชนิดอัลตร้าโซนิค |  |  | NEBULIZER, ULTRASONIC | 20240200012AF | OMRON | NE-U780 | WARD 11 | PYT3__A | ชั้น 11 | - | Defective | Ex/PM | No calibration
PYT3_09484 | 408002 | 301240810046 | 12719 | เครื่องพ่นละอองไอน้าชนิดอัลตร้าโซนิค |  |  | NEBULIZER, ULTRASONIC | 20240200011AF | OMRON | NE-U780 | WARD 11 | PYT3__A | ชั้น 11 | - | Defective | Ex/PM | No calibration
PYT3_09483 | 408001 | 301240810053 | 12719 | เครื่องพ่นละอองไอน้าชนิดอัลตร้าโซนิค |  |  | NEBULIZER, ULTRASONIC | 20240100018AF | OMRON | NE-U780 | WARD 12 | PYT3__A | ชั้น 12 | - | Defective | Ex/PM | No calibration
PYT3_09482 | 408000 | 301240810052 | 12719 | เครื่องพ่นละอองไอน้าชนิดอัลตร้าโซนิค |  |  | NEBULIZER, ULTRASONIC | 20240100032AF | OMRON | NE-U780 | WARD 12 | PYT3__A | ชั้น 12 | - | Defective | Ex/PM | No calibration
PYT3_09481 | 407999 | 301240810051 | 12719 | เครื่องพ่นละอองไอน้าชนิดอัลตร้าโซนิค |  |  | NEBULIZER, ULTRASONIC | 20240100017AF | OMRON | NE-U780 | WARD 12 | PYT3__A | ชั้น 12 | - | Defective | Ex/PM | No calibration
PYT3_09480 | 407998 | 301240810050 | 12719 | เครื่องพ่นละอองไอน้าชนิดอัลตร้าโซนิค |  |  | NEBULIZER, ULTRASONIC | 20240100031AF | OMRON | NE-U780 | WARD 12 | PYT3__A | ชั้น 12 | - | Active | Ex/PM | No calibration
PYT3_09479 | 407996 | - | 12293 | เครื่องมือช่วยใส่ท่อช่วยหายใจ และส่องหลอดลม |  |  | LARYNGOSCOPES | - | GALEMED | - | WARD 15 | PYT3__A | ชั้น 15 | - | Active | In/PM | No calibration | reinventory
PYT3_09478 | 407954 | [5 empty] | ANALYZERS, POINT-OF-CARE, BREATH, ALCOHOL | IMO05E0004 | ALCOSCAN | ALP-1 | EMERGENCY( ฉุกเฉิน) | PYT3__A | ชั้น 1 | - | Active | In/PM | Ex/CAL | เครื่องแถมจาก code PYT3_09455
PYT3_09477 | 407895 |  |  | เครื่องควบคุมการให้ออกซิเจนอัตราการไหลสูง |  |  | OXYGEN HIGH FLOW | 24042TT61 | FISHER & PAYKEL HEALTHCARE | AIRVO 3 | PICU | PYT3__A | ชั้น 3 | - | Active | Ex/PM | Ex/CAL | เครื่องหมายเลข
PYT3_09476 | 407894 | - |  | เครื่องควบคุมการให้ออกซิเจนอัตราการไหลสูง |  |  | OXYGEN HIGH FLOW | 24042TW7K | FISHER & PAYKEL HEALTHCARE | AIRVO 3 | PICU | PYT3__A | ชั้น 3 | - | Active | Ex/PM | Ex/CAL | เครื่องหมายเลข
PYT3_09475 | 407893 | 301240801008 |  |  |  |  | RESUSCITATORS, PULMONARY | 240321043297 | FISHER & PAYKEL HEALTHCARE | NEOPUFF | NURSERY(เด็กอ่อน) | PYT3__A | ชั้น 6 | - | Active | Ex/PM | Ex/CAL
PYT3_09474 | 407892 | 301240801007 |  |  |  |  | RESUSCITATORS, PULMONARY | 240321043298 | FISHER & PAYKEL HEALTHCARE | NEOPUFF | NURSERY(เด็กอ่อน) | PYT3__A | ชั้น 6 | - | Active | Ex/PM | Ex/CAL
PYT3_09473 | 407874 | - | 11748 | เครื่องวัดอัตราการไหลออกซิเจนชนิดใชกับระบบไปป์ไลน์ |  |  | FLOWMETERS, GAS OXYGEN | AA75841 (HOPE-OF-04) | SOLIDA | 15 LPM | HOPD CENTER (ศุนย์มะเร็ง) | PYT3__A | ชั้น 17 | - | Active | In/PM | In/CAL
PYT3_09472 | 407873 | - | 11748 | เครื่องวัดอัตราการไหลออกซิเจนชนิดใชกับระบบไปป์ไลน์ |  |  | FLOWMETERS, GAS OXYGEN | AA75842 (HOPE-OF-03) | SOLIDA | 15 LPM | HOPD CENTER (ศุนย์มะเร็ง) | PYT3__A | ชั้น 17 | - | Active | In/PM | In/CAL
PYT3_09471 | 407872 | - | 11748 | เครื่องวัดอัตราการไหลออกซิเจนชนิดใชกับระบบไปป์ไลน์ |  |  | FLOWMETERS, GAS OXYGEN | AA75840 (HOPE-OF-02) | SOLIDA | 15 LPM | HOPD CENTER (ศุนย์มะเร็ง) | PYT3__A | ชั้น 17 | - | Active | In/PM | In/CAL
PYT3_09470_1 | 407775 | - | 12276 | โคมไฟส่องตรวจ |  |  | LIGHTS, EXAMINATION | G13ZX424171-24-02 | KEWEISI | KD-200 | OPD OB/GYN(ศุนย์สุขภาพหญิง) | PYT3__A | ชั้น 2 | - | Active | Ex/PM | No calibration | เตียง OB อยู่ชั้น 3 ห้อง bme สร้างแผนเพิ่ม หลังหมดประกันปี2570
PYT3_09469_1 | 407774 | - | 12276 | โคมไฟส่องตรวจ |  |  | LIGHTS, EXAMINATION | G13ZX424171-24-04 | KEWEISI | KD-200 | OPD OB/GYN(ศุนย์สุขภาพหญิง) | PYT3__A | ชั้น 2 | fl.14 | Active | Ex/PM | No calibration | เตียง OB อยู่ชั้น 20 ห้อง 3 ค่ะ PYT3_09468-70 3 เครื่อง -ประกันจะเริ่มนับในวันที่ติดตั้งที่แผนกค่ะ (เอกสารรับรองหลังขาย และ ตารางเข้าPM จะนำมาให้พร้อมติดตั้งค่ะ) - วันที่ติดตั้งให้ที่แผนกจะ pm เครื่องให้ใหม่ค่ะ -ยังไม่set pm ค่ะ -ยังไม่ได้ติด code โคมไฟค่ะ เป็น code ลูก สรุปวันที่ติดตั้งเครื่อง จะต้องได้เอกสาร 3 อย่าง 1. ใบpm 2. ใบรับประกัน 3. ตารางเข้าpm ค่ะ
PYT3_09468_1 | 407773 | - | 12276 | โคมไฟส่องตรวจ |  |  | LIGHTS, EXAMINATION | G13ZX424171-24-03 | KEWEISI | KD-200 | OPD OB/GYN(ศุนย์สุขภาพหญิง) | PYT3__A | ชั้น 2 | 11 | Active | Ex/PM | No calibration | สร้างแผนเพิ่ม หลังหมดประกันปี2570
PYT3_09470 | 407771 | 301240714006 |  |  |  |  | BEDS, ELECTRIC, OB&GYN | G13ZX151171-24-12 | HERBERT | HG12WRL | OPD OB/GYN(ศุนย์สุขภาพหญิง) | PYT3__A | ชั้น 2 | - | Active | In/PM | No calibration | เตียง OB อยู่ชั้น 3 ห้อง bme สร้างแผนเพิ่ม หลังหมดประกันปี2570
PYT3_09469 | 407770 | 301240714005 |  |  |  |  | BEDS, ELECTRIC, OB&GYN | G13ZX151171-24-14 | HERBERT | HG12WRL | OPD OB/GYN(ศุนย์สุขภาพหญิง) | PYT3__A | ชั้น 2 | fl.14 | Active | In/PM | No calibration
PYT3_09468 | 407768 | 301240714004 |  |  |  |  | BEDS, ELECTRIC, OB&GYN | G13ZX151171-24-13 | HERBERT | HG12WRL | OPD OB/GYN(ศุนย์สุขภาพหญิง) | PYT3__A | ชั้น 2 | 3 | Active | Ex/PM | No calibration | สร้างแผนเพิ่ม หลังหมดประกันปี2570
PYT3_09467 | 407753 | 301240804072 | 11411 | เครื่องตรวจคลื่นไฟฟ้าหัวใจ |  |  | ELECTROCARDIOGRAPHS, MULTICHANNEL | SSK22340011WA | GE HEALTHCARE | MAC 7 | OPD CARDIO(ศูนย์หัวใจ) | PYT3__A | ชั้น 19 | - | Active | Ex/PM | Ex/CAL | 24/04/2025 -บริษัทเคลมเครื่องใหม่ให้ -เครื่องเก่า SN.SSK22310017WA
PYT3_09466 | 407752 | 301240804071 | 11411 | เครื่องตรวจคลื่นไฟฟ้าหัวใจ |  |  | ELECTROCARDIOGRAPHS, MULTICHANNEL | SSK22310013WA | GE HEALTHCARE | MAC 7 | EMERGENCY( ฉุกเฉิน) | PYT3__A | ชั้น 1 | - | Defective | Ex/PM | Ex/CAL
PYT3_09465 | 407751 | 301240804070 | 11411 | เครื่องตรวจคลื่นไฟฟ้าหัวใจ |  |  | ELECTROCARDIOGRAPHS, MULTICHANNEL | SUE24340014WA | GE HEALTHCARE | MAC 5 A4 | CHECK-UP (ตรวจสุขภาพ) | PYT3__A | ชั้น 18 | ฝั่งทั่วไป (ห้องตวรจวัดสายตา) | Active | Ex/PM | Ex/CAL
PYT3_09464 | 407736 | 301240804069 | 11411 | เครื่องตรวจคลื่นไฟฟ้าหัวใจ |  |  | ELECTROCARDIOGRAPHS, MULTICHANNEL | SUE24340012WA | GE HEALTHCARE | MAC 5 A4 | INTENSIVE CARE UNIT(ผู้ป่วยหนัก) | PYT3__A | ชั้น 3 | - | Active | Ex/PM | Ex/CAL
PYT3_09463 | 407704 | 301240804068 | 12293 | เครื่องมือช่วยใส่ท่อช่วยหายใจ และส่องหลอดลม |  |  | LARYNGOSCOPES | 670900039 | WELCH ALLYN | FIBER OPTIC | EENT( หูตาคอจมูก) | PYT3__A | ชั้น 4 | - | Active | Ex/PM | No calibration
PYT3_09462 | 407665 | 301240804066 | 17148 | เครื่องวัดและติดตามเปอร์เซ็นต์ความอิ่มตัวของออกซิเจน |  |  | OXIMETERS, PULSE | 360101-M24301380020 | EDAN | H100B | WARD 11 | PYT3__A | ชั้น 11 | - | Active | Ex/PM | Ex/CAL | Main Unit H100B รับประกัน 2ปี สาย Adult Finger,Charger รับประกัน 1ปี Rechargeable Battery รับประกัน 1ปี
PYT3_09461 | 407664 | 301240804067 | 17148 | เครื่องวัดและติดตามเปอร์เซ็นต์ความอิ่มตัวของออกซิเจน |  |  | OXIMETERS, PULSE | 360101-M24301380019 | EDAN | H100B | WARD 12 | PYT3__A | ชั้น 12 | - | Active | Ex/PM | Ex/CAL | Main Unit H100B รับประกัน 2ปี สาย Adult Finger,Charger รับประกัน 1ปี Rechargeable Battery รับประกัน 1ปี
PYT3_09460 | 407141 | 301240807018 | 13209 | เครื่องควบคุมการให้อาหารเหลวทางสายยางอัตโนมัติ |  |  | INFUSION PUMPS, ENTERAL FEEDING | 08015859 | HAWKMED | HK-300 | WARD 9 | PYT3__A | ชั้น 9 | - | Active | Ex/PM | Ex/CAL
PYT3_09459 | 407140 | 301240807017 | 13209 | เครื่องควบคุมการให้อาหารเหลวทางสายยางอัตโนมัติ |  |  | INFUSION PUMPS, ENTERAL FEEDING | 08014308 | HAWKMED | HK-300 | WARD 9 | PYT3__A | ชั้น 9 | - | Active | Ex/PM | Ex/CAL
PYT3T_09458 | 407139 | - | 16837 | เครื่องพร้อมอุปกรณ์ป้องกันหลอดเลือดส่วนลึดอุดตันด้วยแรงดันอากาศอัตโนมัติ |  |  | PNEUMATIC PUMP | 20046844 | DAESUNG MAREF | DVT-2600 | BME-PYT3 | PYT3__A | ชั้น 3 |  | Active | Ex/PM | Ex/CAL | -เป็นเครื่องวางแทนส่งซ่อม -DEMO_000539
PYT3_09457 | 407138 | 301240807016 | 13209 | เครื่องควบคุมการให้อาหารเหลวทางสายยางอัตโนมัติ |  |  | INFUSION PUMPS, ENTERAL FEEDING | 08016135 | HAWKMED | HK-300 | WARD 9 | PYT3__A | ชั้น 9 | - | Active | Ex/PM | Ex/CAL
PYT3_09456 | 407076 | - | 12293 | เครื่องมือช่วยใส่ท่อช่วยหายใจ และส่องหลอดลม |  |  | LARYNGOSCOPES | - | GALEMED | - | WARD 10 | PYT3__A | ชั้น 10 | - | Active | In/PM | No calibration | reinventory
PYT3_09455_2 | 406793 | - | 11696 | เครื่องฟังเสียงหัวใจทารกในครรภ์ด้วยคลื่นเสียงความถี่สูง |  |  | DETECTORS, FETAL HEART, ULTRASONIC | EAV0897 | NATUS | ELITE 100R | EMERGENCY( ฉุกเฉิน) | PYT3__A | ชั้น 1 | - | Active | Ex/PM | Ex/CAL | เครื่องแถมของ PYT3_09455 จากบริษัท Enovation
PYT3_09455_1 | 406515 | - |  |  |  |  | PRINTERS, VIDEO | 7224306 | SONY | UPP-110 | EMERGENCY( ฉุกเฉิน) | PYT3__A | ชั้น 1 |  | Active | Ex/PM | No calibration
PYT3_09455 | 406514 | 301240804065 | 15976 | เครื่องตรวจอวัยวะภายในด้วยคลื่นเสียงความถี่สูง |  |  | SCANNING SYSTEMS, ULTRASONIC, GENERAL-PURPOSE | 05K5LW | FUJIFILM | SONOSITE X-PORT | EMERGENCY( ฉุกเฉิน) | PYT3__A | ชั้น 1 |  | Defective | Ex/PM | No calibration | รอพี่เจนเพิ่ม MODEL : Sonosite ZX Probe L12-3 SN:05L1Q6 Probe L19-5 SN:05L17K Probe L5-1 SN:05L1NZ
PYT3_09454 | 406513 | - | 14437 | เครื่องทำน้ำบริสุทธิ์ |  |  | WATER PURIFICATION SYSTEMS, REVERSE OSMOSIS | - | - | - | Central Sterile Supply (CSSD) | PYT3__A | ชั้น 3 | - | Decommission | Ex/PM | No calibration | REINVENTORY
PYT3_09453 | 406511 | - | 12293 | เครื่องมือช่วยใส่ท่อช่วยหายใจ และส่องหลอดลม |  |  | LARYNGOSCOPES | 670800868 | WELCH ALLYN | FIBER OPTIC | OPD MEDICINE(อายุกรรม) | PYT3__A | ชั้น 1 | - | Active | Ex/PM | No calibration
LAB-PY3-159 | 406508 | - | 14053 | นาฬิกาจับเวลา |  |  | TIMERS | - | TIMER-5 | - | Laboratory Room (LAB) | PYT3__A | ชั้น 2 | - | Active | In/PM | In/CAL | 09/10/2024 update code LAB-PYT3-159 >> LAB-PY3-159
LAB-PY3-158 | 406507 | - | 14053 | นาฬิกาจับเวลา |  |  | TIMERS | - | TIMER-5 | - | Laboratory Room (LAB) | PYT3__A | ชั้น 2 | - | Active | In/PM | In/CAL | 09/10/2024 update code LAB-PYT3-158 >> LAB-PY3-158
PYT3_09452 | 406238 | - | 17888 | เครื่องวัดอุณหภูมิทางผิวหนัง |  |  | THERMOMETERS, ELECTRONIC, INFRARED, SKIN | 200302165500 | CONTEC | TP500 | CHECK-UP (ตรวจสุขภาพ) | PYT3__A | ชั้น 18 | - | Active | Ex/PM | No calibration | -เครื่องแถมจาก code PYT3_09451
PYT3_09450 | 406237 | - | 17682 | หัวจ่ายแอร์ |  |  | MEDICAL GAS OUTLET, AIR | - | AMICO | O-PBWAL-U-AIR | LABOR ROOM(ห้องคลอด) | PYT3__A | ชั้น 6 | OR2 | Active | In/PM | No calibration | renovate เมื่อวันที่ 21/7/2024 เพิ่ม
PYT3_09448 | 406236 | - | 17682 | หัวจ่ายก๊าซไนตรัส |  |  | MEDICAL GAS OUTLET, NITROUS OXIDE | - | AMICO | O-PBWAL-U-N2O | LABOR ROOM(ห้องคลอด) | PYT3__A | ชั้น 6 | OR2 | Active | In/PM | No calibration | renovate เมื่อวันที่ 21/7/2024 เพิ่ม
PYT3_09449 | 406235 | - | 17682 | หัวจ่ายก๊าซออกซิเจน |  |  | MEDICAL GAS OUTLET, OXYGEN | - | AMICO | O-PBWAL-U-OXY | LABOR ROOM(ห้องคลอด) | PYT3__A | ชั้น 6 | OR2 | Active | In/PM | No calibration | renovate เมื่อวันที่ 21/7/2024 เพิ่ม
PYT3_09451 | 406234 | 301240804063 |  |  |  |  | REFRACTORS, OPHTHALMIC, AUTOMATED | 532458 | NIDEK | ARK-1A | CHECK-UP (ตรวจสุขภาพ) | PYT3__A | ชั้น 18 | ห้องตรวจสายตา 3 | Active | Ex/PM | No calibration
PYT3_09447_1 | 406132 | - | 16262 | เครื่องดูดกลิ่นและควัน |  |  | SMOKE EVACUATION SYSTEM | 23181762 | BUFFALO FILTER | VIROVAC | OPERATING ROOM(ห้องผ่าตัด) | PYT3__A | ชั้น 3 | - | Active | Ex/PM | No calibration | -เครื่องแถมจาก code PYT3_09447
PYT3_09447 | 406131 | 301240807015 | 11490 | เครืองจี้และตัดด้วยไฟฟ้า |  |  | ELECTROSURGICAL UNITS | 7503JA | ELLMAN | SURGITRON 4.0 DUAL RF/120 IEC | OPERATING ROOM(ห้องผ่าตัด) | PYT3__A | ชั้น 3 | - | Defective | Ex/PM | Ex/CAL
PYT3_09446 | 406126 | 301240801006 | 10846 | เครื่องเพิ่มความดันเลือดภายในหลอดเลือดแดงใหญ่ |  |  | CIRCULATORY ASSIST UNITS, CARDIAC, INTRA-AORTIC BALLOON | (21)CB378818J3 | MAQUET | CARDIOSAVE HYBRID | INTENSIVE CARE UNIT(ผู้ป่วยหนัก) | PYT3__A | ชั้น 3 | - | Active | Ex/PM | No calibration | บริษัท Getinge เปลี่ยนเครื่องIABP วันที่21/10/2024 ให้ใหม่เนื่องจากJOB WO.1225538 อาการหน้าจอไฟ Backlight มุมซ้ายบนไม่สว่าง จาก SN : (21)CB395032E4 เปลี่ยนเป็น SN : (21)CB378818J3
PYT3_09445 | 406042 | 301240807014 | 13209 | เครื่องควบคุมการให้อาหารเหลวทางสายยางอัตโนมัติ |  |  | INFUSION PUMPS, ENTERAL FEEDING | 08015962 | HAWKMED | HK-300 | WARD 17 | PYT3__A | ชั้น 17 |  | Active | Ex/PM | Ex/CAL | -แผนกแจ้งว่าเป็นเครื่องที่รอใช้งานกับ W.20 ตอนนี้ใช้งานอยู่แผนก W.17
PYT3_09444 | 406041 | 301240807013 | 13209 | เครื่องควบคุมการให้อาหารเหลวทางสายยางอัตโนมัติ |  |  | INFUSION PUMPS, ENTERAL FEEDING | 08015885 | HAWKMED | HK-300 | WARD 17 | PYT3__A | ชั้น 17 |  | Active | Ex/PM | Ex/CAL | -แผนกแจ้งว่าเป็นเครื่องที่รอใช้งานกับ W.20 ตอนนี้ใช้งานอยู่แผนก W.17
PYT3_09443 | 405989 |  | 26602 | สัญญาณแจ้งเตือนอุณหภูมิตู้เย็น |  |  | ALARMS, EQUIPMENT TEMPERATURE, REFRIGERATOR | stdf821aa | N HEALTH | TM_NH_STD-R | PHARMACY(เภสัชกรรม ห้องยา) | PYT3__A | ชั้น 18 |  | Active | In/PM | In/CAL | reinventory Location: ART LAB 13/8/2567
PYT3_09442 | 405988 | 032307270001 | 26602 | สัญญาณแจ้งเตือนอุณหภูมิตู้เย็น |  |  | ALARMS, EQUIPMENT TEMPERATURE, REFRIGERATOR | std5aeb02 | N HEALTH | TM_NH_STD-R | PHARMACY-STORE (คลังยา) | PYT3__A | ชั้น D |  | Active | In/PM | In/CAL | reinventory
PYT3_09441 | 405987 | 032307270002 | 26602 | สัญญาณแจ้งเตือนอุณหภูมิตู้เย็น |  |  | ALARMS, EQUIPMENT TEMPERATURE, REFRIGERATOR | std5d2b2b | N HEALTH | TM_NH_STD-R | PHARMACY-STORE (คลังยา) | PYT3__A | ชั้น D |  | Active | In/PM | In/CAL | reinventory
PYT3_09440 | 405986 | 032307270003 | 26602 | สัญญาณแจ้งเตือนอุณหภูมิตู้เย็น |  |  | ALARMS, EQUIPMENT TEMPERATURE, REFRIGERATOR | stdf82156 | N HEALTH | TM_NH_STD-R | PHARMACY-STORE (คลังยา) | PYT3__A | ชั้น D |  | Active | In/PM | In/CAL | reinventory
PYT3_09439 | 405977 | - | 12059 | เครื่องวัดความชื้น |  |  | THERMO-HYGRO METER | 231200755 | DAIICHI | TH-303C | Central Sterile Supply (CSSD) | PYT3__A | ชั้น 3 | - | Active | In/PM | In/CAL | Brand : DIGICON Model :303C
PYT3_09438 | 405976 | - | 12059 | เครื่องวัดความชื้น |  |  | THERMO-HYGRO METER | 231200769 | DAIICHI | TH-303C | Central Sterile Supply (CSSD) | PYT3__A | ชั้น 3 | - | Active | In/PM | In/CAL
PYT3_09437 | 405975 | - | 15016 | เครื่องดูดเสมหะแบบพกพา |  |  | ASPIRATORS, EMERGENCY | 00081 | YUYUE | 7E-A | BME-PYT3 | PYT3__A | ชั้น 3 | - | Active | In/PM | In/CAL | REINVETORY DEMO_000002
PYT3_09436 | 405974 | - | 17682 | หัวต่อสุญญากาศ |  |  | MEDICAL GAS OUTLET, VACUUM | - | AMICO | O-PBWAL-U-VAC | BME-PYT3 | PYT3__A | ชั้น 3 | POOL | Active | In/PM | No calibration
PYT3_09435 | 405973 | - | 17682 | หัวต่อสุญญากาศ |  |  | MEDICAL GAS OUTLET, VACUUM | - | AMICO | O-PBWAL-U-VAC | BME-PYT3 | PYT3__A | ชั้น 3 | POOL | Active | In/PM | No calibration
PYT3_09434 | 405972 | - | 17682 | หัวต่อสุญญากาศ |  |  | MEDICAL GAS OUTLET, VACUUM | - | AMICO | O-PBWAL-U-VAC | BME-PYT3 | PYT3__A | ชั้น 3 | POOL | Active | In/PM | No calibration
PYT3_09433 | 405971 | - | 17682 | หัวจ่ายแอร์ |  |  | MEDICAL GAS OUTLET, AIR | - | AMICO | O-PBWAL-U-AIR | BME-PYT3 | PYT3__A | ชั้น 3 | POOL | Active | In/PM | No calibration
PYT3_09432 | 405970 | - | 17682 | หัวจ่ายแอร์ |  |  | MEDICAL GAS OUTLET, AIR | - | AMICO | O-PBWAL-U-AIR | BME-PYT3 | PYT3__A | ชั้น 3 | POOL | Active | In/PM | No calibration
PYT3_09431 | 405969 | - | 17682 | หัวจ่ายแอร์ |  |  | MEDICAL GAS OUTLET, AIR | - | AMICO | O-PBWAL-U-AIR | BME-PYT3 | PYT3__A | ชั้น 3 | POOL | Active | In/PM | No calibration
PYT3_09430 | 405968 | - | 17682 | หัวจ่ายก๊าซออกซิเจน |  |  | MEDICAL GAS OUTLET, OXYGEN | - | AMICO | O-PBWAL-U-OXY | BME-PYT3 | PYT3__A | ชั้น 3 | POOL | Active | In/PM | No calibration
PYT3_09429 | 405967 | - | 17682 | หัวจ่ายก๊าซออกซิเจน |  |  | MEDICAL GAS OUTLET, OXYGEN | - | AMICO | O-PBWAL-U-OXY | BME-PYT3 | PYT3__A | ชั้น 3 | POOL | Active | In/PM | No calibration
PYT3_09428 | 405966 | - | 17682 | หัวจ่ายก๊าซออกซิเจน |  |  | MEDICAL GAS OUTLET, OXYGEN | - | AMICO | O-PBWAL-U-OXY | BME-PYT3 | PYT3__A | ชั้น 3 | POOL | Active | In/PM | No calibration
PYT3_09427 | 405965 | - | 17682 | หัวจ่ายแอร์ |  |  | MEDICAL GAS OUTLET, AIR | - | AMICO | O-PBWAL-U-AIR | LABOR ROOM(ห้องคลอด) | PYT3__A | ชั้น 6 | OR1 | Active | In/PM | No calibration | renovate เมื่อวันที่ 27/6/2024 เพิ่ม
PYT3_09426 | 405964 | - | 17682 | หัวจ่ายแอร์ |  |  | MEDICAL GAS OUTLET, AIR | - | AMICO | O-PBWAL-U-AIR | LABOR ROOM(ห้องคลอด) | PYT3__A | ชั้น 6 | OR1 | Active | In/PM | No calibration | renovate เมื่อวันที่ 27/6/2024 เพิ่ม
PYT3_09425 | 405863 | - | 17682 | หัวจ่ายก๊าซออกซิเจน |  |  | MEDICAL GAS OUTLET, OXYGEN | - | AMICO | O-PBWAL-U-OXY | LABOR ROOM(ห้องคลอด) | PYT3__A | ชั้น 6 | OR1 | Active | In/PM | No calibration | renovate เมื่อวันที่ 27/6/2024 เพิ่ม
PYT3_09424 | 405862 | - | 12059 | เครื่องวัดความชื้น |  |  | THERMO-HYGRO METER | MDC-105-20240206 | LIWEIHUIT TECHNOLOGY | DC105 | OPD SURGERY(ศัลยกรรม) | PYT3__A | ชั้น 1 | 12 | Active | In/PM | In/CAL
PYT3_09423 | 405861 | - | 12059 | เครื่องวัดความชื้น |  |  | THERMO-HYGRO METER | MDC-105-20240205 | LIWEIHUIT TECHNOLOGY | DC105 | OPD SURGERY(ศัลยกรรม) | PYT3__A | ชั้น 1 | 12 | Active | In/PM | In/CAL
PYT3_09422 | 405860 | - | 12059 | เครื่องวัดความชื้น |  |  | THERMO-HYGRO METER | MDC-105-20240207 | LIWEIHUIT TECHNOLOGY | DC105 | X-RAY | PYT3__A | ชั้น 1 | - | Active | In/PM | In/CAL
PYT3_09421 | 405859 | - | 12059 | เครื่องวัดความชื้น |  |  | THERMO-HYGRO METER | MDC-105-20240208 | LIWEIHUIT TECHNOLOGY | DC105 | X-RAY | PYT3__A | ชั้น 1 | - | Active | In/PM | In/CAL
PYT3_09420 | 405858 | - | 12059 | เครื่องวัดความชื้น |  |  | THERMO-HYGRO METER | MDC-105-20240209 | LIWEIHUIT TECHNOLOGY | DC105 | WARD 9 | PYT3__A | ชั้น 9 | - | Active | In/PM | In/CAL
PYT3_09419 | 405857 | - | 12059 | เครื่องวัดความชื้น |  |  | THERMO-HYGRO METER | MDC-105-20240210 | LIWEIHUIT TECHNOLOGY | DC105 | OPD MEDICINE(อายุกรรม) | PYT3__A | ชั้น 1 | - | Active | In/PM | In/CAL
PYT3_09418 | 405856 | - | 12059 | เครื่องวัดความชื้น |  |  | THERMO-HYGRO METER | MDC-105-20240211 | LIWEIHUIT TECHNOLOGY | DC105 | OPD MEDICINE(อายุกรรม) | PYT3__A | ชั้น 1 | - | Active | In/PM | In/CAL
PYT3_09417 | 405855 | - | 12059 | เครื่องวัดความชื้น |  |  | THERMO-HYGRO METER | MDC-105-20240212 | LIWEIHUIT TECHNOLOGY | DC105 | OPD MEDICINE(อายุกรรม) | PYT3__A | ชั้น 1 | - | Active | In/PM | In/CAL
PYT3_09416 | 405854 | - | 12059 | เครื่องวัดความชื้น |  |  | THERMO-HYGRO METER | MDC-105-20240213 | LIWEIHUIT TECHNOLOGY | DC105 | OPD MEDICINE(อายุกรรม) | PYT3__A | ชั้น 1 | - | Active | In/PM | In/CAL
PYT3_09415 | 405853 | - | 12059 | เครื่องวัดความชื้น |  |  | THERMO-HYGRO METER | MDC-105-20240214 | LIWEIHUIT TECHNOLOGY | DC105 | OPD MEDICINE(อายุกรรม) | PYT3__A | ชั้น 1 | - | Active | In/PM | In/CAL
PYT3_09414 | 405852 | - | 12059 | เครื่องวัดความชื้น |  |  | THERMO-HYGRO METER | MDC-105-20240238 | LIWEIHUIT TECHNOLOGY | DC105 | OPD MEDICINE(อายุกรรม) | PYT3__A | ชั้น 1 | - | Active | In/PM | In/CAL
PYT3_09413 | 405851 | - | 12059 | เครื่องวัดความชื้น |  |  | THERMO-HYGRO METER | MDC-105-20240237 | LIWEIHUIT TECHNOLOGY | DC105 | OPD MEDICINE(อายุกรรม) | PYT3__A | ชั้น 1 | - | Active | In/PM | In/CAL
PYT3_09412 | 405850 | - | 12059 | เครื่องวัดความชื้น |  |  | THERMO-HYGRO METER | MDC-105-20240204 | LIWEIHUIT TECHNOLOGY | DC105 | OPD MEDICINE(อายุกรรม) | PYT3__A | ชั้น 1 | - | Active | In/PM | In/CAL
PYT3_09411 | 405849 | - | 12059 | เครื่องวัดความชื้น |  |  | THERMO-HYGRO METER | MDC-105-20240203 | LIWEIHUIT TECHNOLOGY | DC105 | OPD MEDICINE(อายุกรรม) | PYT3__A | ชั้น 1 | - | Active | In/PM | In/CAL
PYT3_09410 | 405848 | - | 12059 | เครื่องวัดความชื้น |  |  | THERMO-HYGRO METER | MDC-105-20240202 | LIWEIHUIT TECHNOLOGY | DC105 | OPD MEDICINE(อายุกรรม) | PYT3__A | ชั้น 1 | - | Active | In/PM | In/CAL
PYT3_09409 | 405847 | - | 12059 | เครื่องวัดความชื้น |  |  | THERMO-HYGRO METER | MDC-105-20240201 | LIWEIHUIT TECHNOLOGY | DC105 | OPD MEDICINE(อายุกรรม) | PYT3__A | ชั้น 1 | - | Active | In/PM | In/CAL
PYT3_09408 | 405846 | - | 12059 | เครื่องวัดความชื้น |  |  | THERMO-HYGRO METER | MDC-105-20240200 | LIWEIHUIT TECHNOLOGY | DC105 | OPD MEDICINE(อายุกรรม) | PYT3__A | ชั้น 1 | - | Active | In/PM | In/CAL
PYT3_09407 | 405845 | - | 12059 | เครื่องวัดความชื้น |  |  | THERMO-HYGRO METER | MDC-105-20240236 | LIWEIHUIT TECHNOLOGY | DC105 | WARD 10 | PYT3__A | ชั้น 10 | Treatment(1032) | Active | In/PM | In/CAL
PYT3_09406 | 405844 | - | 12059 | เครื่องวัดความชื้น |  |  | THERMO-HYGRO METER | MDC-105-20240218 | LIWEIHUIT TECHNOLOGY | DC105 | OPD PEDIATRIC( แผนกเด็ก) | PYT3__A | ชั้น 4 | Nagative 3 | Active | In/PM | In/CAL
PYT3_09405 | 405843 | - | 12059 | เครื่องวัดความชื้น |  |  | THERMO-HYGRO METER | MDC-105-20240219 | LIWEIHUIT TECHNOLOGY | DC105 | OPD PEDIATRIC( แผนกเด็ก) | PYT3__A | ชั้น 4 | Nagative 4 | Active | In/PM | In/CAL
PYT3_09404 | 405842 | - | 12059 | เครื่องวัดความชื้น |  |  | THERMO-HYGRO METER | MDC-105-20240217 | LIWEIHUIT TECHNOLOGY | DC105 | OPD PEDIATRIC( แผนกเด็ก) | PYT3__A | ชั้น 4 | ห้องแยกโรค 2 | Active | In/PM | In/CAL
PYT3_09403 | 405841 | - | 12059 | เครื่องวัดความชื้น |  |  | THERMO-HYGRO METER | MDC-105-20240216 | LIWEIHUIT TECHNOLOGY | DC105 | OPD PEDIATRIC( แผนกเด็ก) | PYT3__A | ชั้น 4 | ห้องแยกโรค 1 | Active | In/PM | In/CAL
PYT3_09402 | 405840 | - | 12059 | เครื่องวัดความชื้น |  |  | THERMO-HYGRO METER | MDC-105-20240215 | LIWEIHUIT TECHNOLOGY | DC105 | OPD PEDIATRIC( แผนกเด็ก) | PYT3__A | ชั้น 4 | Nagative 2 | Active | In/PM | In/CAL
PYT3_09401 | 405839 | - | 12059 | เครื่องวัดความชื้น |  |  | THERMO-HYGRO METER | MDC-105-20240220 | LIWEIHUIT TECHNOLOGY | DC105 | LABOR ROOM(ห้องคลอด) | PYT3__A | ชั้น 6 | - | Active | In/PM | In/CAL
PYT3_09400 | 405838 | - | 12059 | เครื่องวัดความชื้น |  |  | THERMO-HYGRO METER | MDC-105-20240221 | LIWEIHUIT TECHNOLOGY | DC105 | PHYATHAI BEAUTY CENTER (PBC ความงาม) | PYT3__A | ชั้น 14 | Laser 3 | Active | In/PM | In/CAL
PYT3_09399 | 405837 | - | 12059 | เครื่องวัดความชื้น |  |  | THERMO-HYGRO METER | MDC-105-20240222 | LIWEIHUIT TECHNOLOGY | DC105 | PHYATHAI BEAUTY CENTER (PBC ความงาม) | PYT3__A | ชั้น 14 | Laser 2 | Active | In/PM | In/CAL
PYT3_09398 | 405836 | - | 12059 | เครื่องวัดความชื้น |  |  | THERMO-HYGRO METER | MDC-105-20240223 | LIWEIHUIT TECHNOLOGY | DC105 | OPD UROLOGY (ทางเดินปัสสาวะ) | PYT3__A | ชั้น 19 | ห้องล้างกล้อง | Active | In/PM | In/CAL
PYT3_09397 | 405835 | - | 12059 | เครื่องวัดความชื้น |  |  | THERMO-HYGRO METER | MDC-105-20240224 | LIWEIHUIT TECHNOLOGY | DC105 | OPD UROLOGY (ทางเดินปัสสาวะ) | PYT3__A | ชั้น 19 | Treatment 5 | Active | In/PM | In/CAL
PYT3_09396 | 405834 | - | 12059 | เครื่องวัดความชื้น |  |  | THERMO-HYGRO METER | MDC-105-20240257 | LIWEIHUIT TECHNOLOGY | DC105 | INTENSIVE CARE UNIT(ผู้ป่วยหนัก) | PYT3__A | ชั้น 3 | - | Active | In/PM | In/CAL | บริษัทเคลมเครื่องใหม่ให้ SN เครื่องเก่า : MDC-105-20240225
PYT3_09395 | 405833 | - | 12059 | เครื่องวัดความชื้น |  |  | THERMO-HYGRO METER | MDC-105-20240226 | LIWEIHUIT TECHNOLOGY | DC105 | INTENSIVE CARE UNIT(ผู้ป่วยหนัก) | PYT3__A | ชั้น 3 | - | Active | In/PM | In/CAL
PYT3_09394 | 405832 | - | 12059 | เครื่องวัดความชื้น |  |  | THERMO-HYGRO METER | MDC-105-20240227 | LIWEIHUIT TECHNOLOGY | DC105 | INTENSIVE CARE UNIT(ผู้ป่วยหนัก) | PYT3__A | ชั้น 3 | ทางเข้าห้องพี่กุ้ง | Active | In/PM | In/CAL
PYT3_09393 | 405831 | - | 12059 | เครื่องวัดความชื้น |  |  | THERMO-HYGRO METER | MDC-105-20240228 | LIWEIHUIT TECHNOLOGY | DC105 | PICU | PYT3__A | ชั้น 3 | ห้องเก็บของ | Active | In/PM | In/CAL
PYT3_09392 | 405830 | - | 12059 | เครื่องวัดความชื้น |  |  | THERMO-HYGRO METER | MDC-105-20240229 | LIWEIHUIT TECHNOLOGY | DC105 | PICU | PYT3__A | ชั้น 3 | ห้องเก็บผ้า | Active | In/PM | In/CAL
PYT3_09391 | 405829 | - | 12059 | เครื่องวัดความชื้น |  |  | THERMO-HYGRO METER | MDC-105-20240230 | LIWEIHUIT TECHNOLOGY | DC105 | PICU | PYT3__A | ชั้น 3 | ข้าง counter | Active | In/PM | In/CAL
PYT3_09390 | 405828 | - | 12059 | เครื่องวัดความชื้น |  |  | THERMO-HYGRO METER | MDC-105-20240231 | LIWEIHUIT TECHNOLOGY | DC105 | CHECK-UP (ตรวจสุขภาพ) | PYT3__A | ชั้น 18 | Treatment 1 | Active | In/PM | In/CAL
PYT3_09389 | 405827 | - | 12059 | เครื่องวัดความชื้น |  |  | THERMO-HYGRO METER | MDC-105-20240232 | LIWEIHUIT TECHNOLOGY | DC105 | OPD CARDIO(ศูนย์หัวใจ) | PYT3__A | ชั้น 2 | EST 2 | Active | In/PM | In/CAL
PYT3_09388 | 405826 | - | 12059 | เครื่องวัดความชื้น |  |  | THERMO-HYGRO METER | MDC-105-20240233 | LIWEIHUIT TECHNOLOGY | DC105 | OPD CARDIO(ศูนย์หัวใจ) | PYT3__A | ชั้น 2 | EST 1 | Active | In/PM | In/CAL
PYT3_09387 | 405825 | - | 12059 | เครื่องวัดความชื้น |  |  | THERMO-HYGRO METER | MDC-105-20240234 | LIWEIHUIT TECHNOLOGY | DC105 | BCT (เจาะเลือด) | PYT3__A | ชั้น 2 | - | Active | In/PM | In/CAL
PYT3_09386 | 405745 | 301240830044 | 13325 | ชุดดูดเสมหะใช้กับระบบไปป์ไลน์ |  |  | REGULATORS, SUCTION | CIAC011825 | AMVEX | CIA | WARD 20 | PYT3__A | ชั้น 20 | - | Active | In/PM | In/CAL | 24/03/2025 Department : WARD 17 >> WARD 20 *Floor : 17 >> 20
PYT3_09385 | 405744 | 301240830043 | 13325 | ชุดดูดเสมหะใช้กับระบบไปป์ไลน์ |  |  | REGULATORS, SUCTION | CIAC011826 | AMVEX | CIA | WARD 20 | PYT3__A | ชั้น 20 | - | Active | In/PM | In/CAL | 24/03/2025 Department : WARD 17 >> WARD 20 *Floor : 17 >> 20
PYT3_09384 | 405743 | 301240804060 | 17148 | เครื่องวัดและติดตามเปอร์เซ็นต์ความอิ่มตัวของออกซิเจน |  |  | OXIMETERS, PULSE | 360101-M24301380015 | EDAN | H100B | OPD PEDIATRIC( แผนกเด็ก) | PYT3__A | ชั้น 4 | - | Active | Ex/PM | Ex/CAL | Main Unit H100B รับประกัน 2ปี สาย Adult Finger,Charger รับประกัน 1ปี Rechargeable Battery รับประกัน 6เดือน
PYT3_09383 | 405742 | 301240804059 | 17148 | เครื่องวัดและติดตามเปอร์เซ็นต์ความอิ่มตัวของออกซิเจน |  |  | OXIMETERS, PULSE | 360101-M24301380017 | EDAN | H100B | WARD 12 | PYT3__A | ชั้น 12 | - | Active | Ex/PM | Ex/CAL | Main Unit H100B รับประกัน 2ปี สาย Adult Finger,Charger รับประกัน 1ปี Rechargeable Battery รับประกัน 6เดือน
PYT3_09382 | 405741 | 301240804062 | 17148 | เครื่องวัดและติดตามเปอร์เซ็นต์ความอิ่มตัวของออกซิเจน |  |  | OXIMETERS, PULSE | 360101-M24301380016 | EDAN | H100B | WARD 12 | PYT3__A | ชั้น 12 | - | Active | Ex/PM | Ex/CAL | Main Unit H100B รับประกัน 2ปี สาย Adult Finger,Charger รับประกัน 1ปี Rechargeable Battery รับประกัน 6เดือน
PYT3_09381 | 405740 | 301240804061 | 17148 | เครื่องวัดและติดตามเปอร์เซ็นต์ความอิ่มตัวของออกซิเจน |  |  | OXIMETERS, PULSE | 360101-M24301380014 | EDAN | H100B | WARD 17 | PYT3__A | ชั้น 17 | - | Active | Ex/PM | Ex/CAL | Main Unit H100B รับประกัน 2ปี สาย Adult Finger,Charger รับประกัน 1ปี Rechargeable Battery รับประกัน 6เดือน
PYT3_09380 | 405738 | 301240830042 | 13325 | ชุดดูดเสมหะใช้กับระบบไปป์ไลน์ |  |  | REGULATORS, SUCTION | CIAC011830 | AMVEX | CIA | WARD 20 | PYT3__A | ชั้น 20 | - | Active | Ex/PM | Ex/CAL | 24/03/2025 Department : WARD 17 >> WARD 20 *Floor : 17 >> 20
PYT3_09379 | 405737 | 301240830045 | 13325 | ชุดดูดเสมหะใช้กับระบบไปป์ไลน์ |  |  | REGULATORS, SUCTION | CIAC011821 | AMVEX | CIA | WARD 20 | PYT3__A | ชั้น 20 | - | Active | Ex/PM | Ex/CAL | 24/03/2025 Department : WARD 17 >> WARD 20 *Floor : 17 >> 20
PYT3_09378 | 405736 | 301240830041 | 13325 | ชุดดูดเสมหะใช้กับระบบไปป์ไลน์ |  |  | REGULATORS, SUCTION | CIAC011735 | AMVEX | CIA | WARD 20 | PYT3__A | ชั้น 20 | - | Active | Ex/PM | Ex/CAL | 24/03/2025 Department : WARD 17 >> WARD 20 *Floor : 17 >> 20
PYT3_09377 | 405735 | - | 12059 | เครื่องวัดความชื้น |  |  | THERMO-HYGRO METER | MDC-105-20240197 | LIWEIHUIT TECHNOLOGY | DC105 | OPERATING ROOM(ห้องผ่าตัด) | PYT3__A | ชั้น 3 | - | Active | In/PM | In/CAL
PYT3_09376 | 405734 | - | 12059 | เครื่องวัดความชื้น |  |  | THERMO-HYGRO METER | MDC-105-20240198 | LIWEIHUIT TECHNOLOGY | DC105 | OPERATING ROOM(ห้องผ่าตัด) | PYT3__A | ชั้น 3 | - | Active | In/PM | In/CAL
PYT3_09375 | 405733 | 301240702018 | 13315 | ตู้เย็น |  |  | REFRIGERATORS | MDC032-202408025 | MEDICOOL | MDC 032 | WARD 17 | PYT3__A | ชั้น 17 | - | Active | Ex/PM | Ex/CAL
PYT3T_09374 | 405671 | - | 14032 | ปรอทวัดไข้แบบอิเลคโทรนิค |  |  | THERMOMETERS, ELECTRONIC | - | TERUMO | C205 | WARD 7 | PYT3__A | ชั้น 7 | - | Decommission | Ex/PM | Ex/CAL
PYT3_09373 | 405670 |  | 15698 | ตู้ปลอดเชื้อ |  |  | CABINETS, BIOLOGICAL SAFETY | AK-C2028 | - | - | OPD MEDICINE(อายุกรรม) | PYT3__A | ชั้น 1 | - | Active | Ex/PM | No calibration
PYT3_09372 | 405626 | - |  |  |  |  | THERMOMETERS, ELECTRONIC, INFRARED | 122001310 | BOSCH | GIS 500 | Central Sterile Supply (CSSD) | PYT3__A | ชั้น 3 | - | Active | In/PM | In/CAL | -reinventory -รอพี่เจนเพิ่ม BRAND : BOSCH MODEL: GIS 500
PYT3_08830_1 | 405567 | - |  |  |  |  | BATTERY CHARGERS | - | DE SOUTTER MEDICAL | BC-700 | OPERATING ROOM(ห้องผ่าตัด) | PYT3__A | ชั้น 3 | - | Active | In/PM | No calibration | แท่นชาร์จที่แถมมากับตัวเครื่อง
PYT3_09371 | 405562 | - | 12059 | เครื่องวัดความชื้น |  |  | THERMO-HYGRO METER | - | TEMPERATURE | HTC-1 | PICU | PYT3__A | ชั้น 3 |  | Active | In/PM | In/CAL | reinventory เครื่องของพี่กุ้ง(หัวหน้าแผนก) นำมาใช้ที่ PICU
PYT3_09370 | 405561 | - | 12293 | เครื่องมือช่วยใส่ท่อช่วยหายใจ และส่องหลอดลม |  |  | LARYNGOSCOPES | - | GALEMED | - | INTENSIVE CARE UNIT(ผู้ป่วยหนัก) | PYT3__A | ชั้น 3 | - | Active | In/PM | No calibration | reinventory
PYT3_09369 | 405389 | - | 12293 | เครื่องมือช่วยใส่ท่อช่วยหายใจ และส่องหลอดลม |  |  | LARYNGOSCOPES | - | SOLOLITE | - | INTENSIVE CARE UNIT(ผู้ป่วยหนัก) | PYT3__A | ชั้น 3 |  | Active | In/PM | No calibration | reinventory
PYT3_09368 | 405388 | 301240810040 | 12276 | โคมไฟส่องตรวจ |  |  | LIGHTS, EXAMINATION | 670700520 | WELCH ALLYN | GS EXAM LIGHT IV | OPD ORTHOPAEDICS (ศูนย์กล้ามเนื้อและกระดูก) | PYT3__A | ชั้น 1 |  | Active | Ex/PM | No calibration
PYT3_09367 | 405358 | - | 11748 | เครื่องวัดอัตราการไหลออกซิเจนชนิดใชกับระบบไปป์ไลน์ |  |  | FLOWMETERS, GAS OXYGEN | AA75131 | SOLIDA | 15 LPM | EMERGENCY( ฉุกเฉิน) | PYT3__A | ชั้น 1 |  | Active | In/PM | In/CAL
PYT3_09366 | 405357 | - | 11748 | เครื่องวัดอัตราการไหลออกซิเจนชนิดใชกับระบบไปป์ไลน์ |  |  | FLOWMETERS, GAS OXYGEN | AA75130 | SOLIDA | 15 LPM | EMERGENCY( ฉุกเฉิน) | PYT3__A | ชั้น 1 |  | Active | In/PM | In/CAL
PYT3_09365 | 405356 | - | 11748 | เครื่องวัดอัตราการไหลออกซิเจนชนิดใชกับระบบไปป์ไลน์ |  |  | FLOWMETERS, GAS OXYGEN | AA75133 | SOLIDA | 15 LPM | EMERGENCY( ฉุกเฉิน) | PYT3__A | ชั้น 1 |  | Active | In/PM | In/CAL
PYT3_09364 | 405355 | - | 11748 | เครื่องวัดอัตราการไหลออกซิเจนชนิดใชกับระบบไปป์ไลน์ |  |  | FLOWMETERS, GAS OXYGEN | AA75132 | SOLIDA | 15 LPM | EMERGENCY( ฉุกเฉิน) | PYT3__A | ชั้น 1 |  | Active | In/PM | In/CAL
PYT3_09363 | 405354 | - | 11748 | เครื่องวัดอัตราการไหลออกซิเจนชนิดใชกับระบบไปป์ไลน์ |  |  | FLOWMETERS, GAS OXYGEN | AA75129 | SOLIDA | 15 LPM | EMERGENCY( ฉุกเฉิน) | PYT3__A | ชั้น 1 |  | Active | In/PM | In/CAL
PYT3_09362 | 405353 | - | 11748 | เครื่องวัดอัตราการไหลออกซิเจนชนิดใชกับระบบไปป์ไลน์ |  |  | FLOWMETERS, GAS OXYGEN | AA75128 | SOLIDA | 15 LPM | EMERGENCY( ฉุกเฉิน) | PYT3__A | ชั้น 1 |  | Active | In/PM | In/CAL
PYT3_09361 | 405352 | - | 11748 | เครื่องวัดอัตราการไหลออกซิเจนชนิดใชกับระบบไปป์ไลน์ |  |  | FLOWMETERS, GAS OXYGEN | AA75127 | SOLIDA | 15 LPM | EMERGENCY( ฉุกเฉิน) | PYT3__A | ชั้น 1 |  | Active | In/PM | In/CAL
PYT3_09360 | 405351 | - | 11748 | เครื่องวัดอัตราการไหลออกซิเจนชนิดใชกับระบบไปป์ไลน์ |  |  | FLOWMETERS, GAS OXYGEN | AA75126 | SOLIDA | 15 LPM | EMERGENCY( ฉุกเฉิน) | PYT3__A | ชั้น 1 |  | Active | In/PM | In/CAL
PYT3_09359 | 405350 | - | 11748 | เครื่องวัดอัตราการไหลออกซิเจนชนิดใชกับระบบไปป์ไลน์ |  |  | FLOWMETERS, GAS OXYGEN | AA75125 | SOLIDA | 15 LPM | EMERGENCY( ฉุกเฉิน) | PYT3__A | ชั้น 1 | - | Active | In/PM | In/CAL
PYT3_09358 | 405349 | - | 11748 | เครื่องวัดอัตราการไหลออกซิเจนชนิดใชกับระบบไปป์ไลน์ |  |  | FLOWMETERS, GAS OXYGEN | AA75124 | SOLIDA | 15 LPM | EMERGENCY( ฉุกเฉิน) | PYT3__A | ชั้น 1 |  | Active | In/PM | In/CAL
PYT3_09357 | 405348 | - | 11748 | เครื่องวัดอัตราการไหลออกซิเจนชนิดใชกับระบบไปป์ไลน์ |  |  | FLOWMETERS, GAS OXYGEN | AA75139 | SOLIDA | 15 LPM | EMERGENCY( ฉุกเฉิน) | PYT3__A | ชั้น 1 | - | Active | In/PM | In/CAL
PYT3_09356 | 405347 | - | 11748 | เครื่องวัดอัตราการไหลออกซิเจนชนิดใชกับระบบไปป์ไลน์ |  |  | FLOWMETERS, GAS OXYGEN | AA75138 | SOLIDA | 15 LPM | EMERGENCY( ฉุกเฉิน) | PYT3__A | ชั้น 1 | - | Active | In/PM | In/CAL
PYT3_09355 | 405346 | - | 11748 | เครื่องวัดอัตราการไหลออกซิเจนชนิดใชกับระบบไปป์ไลน์ |  |  | FLOWMETERS, GAS OXYGEN | AA75137 | SOLIDA | 15 LPM | EMERGENCY( ฉุกเฉิน) | PYT3__A | ชั้น 1 | - | Active | In/PM | In/CAL
PYT3_09354 | 405345 | - | 11748 | เครื่องวัดอัตราการไหลออกซิเจนชนิดใชกับระบบไปป์ไลน์ |  |  | FLOWMETERS, GAS OXYGEN | AA75136 | SOLIDA | 15 LPM | EMERGENCY( ฉุกเฉิน) | PYT3__A | ชั้น 1 | - | Active | In/PM | In/CAL
PYT3_09353 | 405344 | - | 11748 | เครื่องวัดอัตราการไหลออกซิเจนชนิดใชกับระบบไปป์ไลน์ |  |  | FLOWMETERS, GAS OXYGEN | AA75135 | SOLIDA | 15 LPM | EMERGENCY( ฉุกเฉิน) | PYT3__A | ชั้น 1 | - | Active | In/PM | In/CAL
PYT3_09352 | 405343 | - | 11748 | เครื่องวัดอัตราการไหลออกซิเจนชนิดใชกับระบบไปป์ไลน์ |  |  | FLOWMETERS, GAS OXYGEN | AA75134 | SOLIDA | 15 LPM | EMERGENCY( ฉุกเฉิน) | PYT3__A | ชั้น 1 | - | Active | In/PM | In/CAL
PYT3_09351 | 405320 | - | 17682 | หัวต่อสุญญากาศ |  |  | MEDICAL GAS OUTLET, VACUUM | - | TRI-TECH MEDICAL | 1-800-253-8692 | OPD MEDICINE(อายุกรรม) | PYT3__A | ชั้น 4 | x-ray | Active | In/PM | No calibration | อยู่ในระยะประกันในกรณีมีปัญหาติดต่อ บริษัท Sonoma K.อนุมาต แช่มชื่น M+6686 989 0558 T+662 039 2799 Porject Architect [email protected]
PYT3_09350 | 405318 | - | 17682 | หัวจ่ายแอร์ |  |  | MEDICAL GAS OUTLET, AIR | - | TRI-TECH MEDICAL | 1-800-253-8692 | OPD MEDICINE(อายุกรรม) | PYT3__A | ชั้น 4 | x-ray | Active | In/PM | No calibration | อยู่ในระยะประกันในกรณีมีปัญหาติดต่อ บริษัท Sonoma K.อนุมาต แช่มชื่น M+6686 989 0558 T+662 039 2799 Porject Architect [email protected]
PYT3_09349 | 405317 | - | 17682 | หัวต่อสุญญากาศ |  |  | MEDICAL GAS OUTLET, VACUUM | - | TRI-TECH MEDICAL | 1-800-253-8692 | OPD MEDICINE(อายุกรรม) | PYT3__A | ชั้น 4 | ห้องตวจปอด 2 | Active | In/PM | No calibration | อยู่ในระยะประกันในกรณีมีปัญหาติดต่อ บริษัท Sonoma K.อนุมาต แช่มชื่น M+6686 989 0558 T+662 039 2799 Porject Architect [email protected]
PYT3_09348 | 405316 | - | 17682 | หัวจ่ายแอร์ |  |  | MEDICAL GAS OUTLET, AIR | - | TRI-TECH MEDICAL | 1-800-253-8692 | OPD MEDICINE(อายุกรรม) | PYT3__A | ชั้น 4 | เป่าปอด | Active | In/PM | No calibration | อยู่ในระยะประกันในกรณีมีปัญหาติดต่อ บริษัท Sonoma K.อนุมาต แช่มชื่น M+6686 989 0558 T+662 039 2799 Porject Architect [email protected]
PYT3_09347 | 405315 | - | 17682 | หัวต่อสุญญากาศ |  |  | MEDICAL GAS OUTLET, VACUUM | - | TRI-TECH MEDICAL | 1-800-253-8692 | OPD MEDICINE(อายุกรรม) | PYT3__A | ชั้น 4 | Treatment Room (ห้องหัตถการ) | Active | In/PM | No calibration | อยู่ในระยะประกันในกรณีมีปัญหาติดต่อ บริษัท Sonoma K.อนุมาต แช่มชื่น M+6686 989 0558 T+662 039 2799 Porject Architect [email protected]
PYT3_09346 | 405314 | - | 17682 | หัวจ่ายแอร์ |  |  | MEDICAL GAS OUTLET, AIR | - | TRI-TECH MEDICAL | 1-800-253-8692 | OPD MEDICINE(อายุกรรม) | PYT3__A | ชั้น 4 | Treatment Room (ห้องหัตถการ) | Active | In/PM | No calibration | อยู่ในระยะประกันในกรณีมีปัญหาติดต่อ บริษัท Sonoma K.อนุมาต แช่มชื่น M+6686 989 0558 T+662 039 2799 Porject Architect [email protected]
PYT3_09345 | 405313 | - | 17682 | หัวต่อสุญญากาศ |  |  | MEDICAL GAS OUTLET, VACUUM | - | TRI-TECH MEDICAL | 1-800-253-8692 | OPD MEDICINE(อายุกรรม) | PYT3__A | ชั้น 4 | Treatment Room (ห้องหัตถการ) | Active | In/PM | No calibration | อยู่ในระยะประกันในกรณีมีปัญหาติดต่อ บริษัท Sonoma K.อนุมาต แช่มชื่น M+6686 989 0558 T+662 039 2799 Porject Architect [email protected]
PYT3_09344 | 405312 | - | 17682 | หัวจ่ายแอร์ |  |  | MEDICAL GAS OUTLET, AIR | - | TRI-TECH MEDICAL | 1-800-253-8692 | OPD MEDICINE(อายุกรรม) | PYT3__A | ชั้น 4 | Treatment Room (ห้องหัตถการ) | Active | In/PM | No calibration | อยู่ในระยะประกันในกรณีมีปัญหาติดต่อ บริษัท Sonoma K.อนุมาต แช่มชื่น M+6686 989 0558 T+662 039 2799 Porject Architect [email protected]
PYT3_09343 | 405311 | - | 18044 | วาล์วควบคุมการปิด-เปิดก๊าซ |  |  | VALVES, MEDICAL GAS/VACUUM | - | TRI-TECH MEDICAL | - | OPD MEDICINE(อายุกรรม) | PYT3__A | ชั้น 4 |  | Active | In/PM | No calibration | อยู่ในระยะประกันในกรณีมีปัญหาติดต่อ บริษัท Sonoma K.อนุมาต แช่มชื่น M+6686 989 0558 T+662 039 2799 Porject Architect [email protected]
PYT3_09342 | 405310 | - | 26591 | สัญญาณเตือนระบบแรงดันก๊าซหรือระบบสูญญากาศ |  |  | ALARMS, CENTRAL GAS SYSTEM, PRESSURE | - | TRI-TECH MEDICAL | PH 800-253-8692 | OPD MEDICINE(อายุกรรม) | PYT3__A | ชั้น 4 | - | Active | In/PM | No calibration | BRAND : TRI-TECH MEDICAL MODEL: PH 800-253-8692 อยู่ในระยะประกันในกรณีมีปัญหาติดต่อ บริษัท Sonoma K.อนุมาต แช่มชื่น M+6686 989 0558 T+662 039 2799 Porject Architect [email protected]
PYT3_09341 | 405309 | - | 17682 | หัวต่อสุญญากาศ |  |  | MEDICAL GAS OUTLET, VACUUM | - | TRI-TECH MEDICAL | 1-800-253-8692 | OPD MEDICINE(อายุกรรม) | PYT3__A | ชั้น 4 | Treatment Room (ห้องหัตถการ) | Active | In/PM | No calibration | อยู่ในระยะประกันในกรณีมีปัญหาติดต่อ บริษัท Sonoma K.อนุมาต แช่มชื่น M+6686 989 0558 T+662 039 2799 Porject Architect [email protected]
PYT3_09340 | 405308 | - | 17682 | หัวจ่ายแอร์ |  |  | MEDICAL GAS OUTLET, AIR | - | TRI-TECH MEDICAL | 1-800-253-8692 | OPD MEDICINE(อายุกรรม) | PYT3__A | ชั้น 4 | Treatment Room (ห้องหัตถการ) | Active | In/PM | No calibration | อยู่ในระยะประกันในกรณีมีปัญหาติดต่อ บริษัท Sonoma K.อนุมาต แช่มชื่น M+6686 989 0558 T+662 039 2799 Porject Architect [email protected]
PYT3_09339 | 405307 | - | 17682 | หัวต่อสุญญากาศ |  |  | MEDICAL GAS OUTLET, VACUUM | - | TRI-TECH MEDICAL | 1-800-253-8692 | OPD MEDICINE(อายุกรรม) | PYT3__A | ชั้น 4 | Treatment Room (ห้องหัตถการ) | Active | In/PM | No calibration | อยู่ในระยะประกันในกรณีมีปัญหาติดต่อ บริษัท Sonoma K.อนุมาต แช่มชื่น M+6686 989 0558 T+662 039 2799 Porject Architect [email protected]
PYT3_09338 | 405306 | - | 17682 | หัวจ่ายแอร์ |  |  | MEDICAL GAS OUTLET, AIR | - | TRI-TECH MEDICAL | 1-800-253-8692 | OPD MEDICINE(อายุกรรม) | PYT3__A | ชั้น 4 | Treatment Room (ห้องหัตถการ) | Active | In/PM | No calibration | อยู่ในระยะประกันในกรณีมีปัญหาติดต่อ บริษัท Sonoma K.อนุมาต แช่มชื่น M+6686 989 0558 T+662 039 2799 Porject Architect [email protected]
PYT3_09337 | 405305 | - | 18044 | วาล์วควบคุมการปิด-เปิดก๊าซ |  |  | VALVES, MEDICAL GAS/VACUUM | - | TRI-TECH MEDICAL | - | OPD MEDICINE(อายุกรรม) | PYT3__A | ชั้น 4 |  | Active | In/PM | No calibration | อยู่ในระยะประกันในกรณีมีปัญหาติดต่อ บริษัท Sonoma K.อนุมาต แช่มชื่น M+6686 989 0558 T+662 039 2799 Porject Architect [email protected]
PYT3_09336 | 405304 | - | 26591 | สัญญาณเตือนระบบแรงดันก๊าซหรือระบบสูญญากาศ |  |  | ALARMS, CENTRAL GAS SYSTEM, PRESSURE | - | TRI-TECH MEDICAL | PH 800-253-8692 | OPD MEDICINE(อายุกรรม) | PYT3__A | ชั้น 4 |  | Active | In/PM | No calibration | BRAND : TRI-TECH MEDICAL MODEL: PH 800-253-8692 อยู่ในระยะประกันในกรณีมีปัญหาติดต่อ บริษัท Sonoma K.อนุมาต แช่มชื่น M+6686 989 0558 T+662 039 2799 Porject Architect [email protected]
PYT3_09335 | 405125 | 031240714003 |  |  |  |  | TABLES, EXAMINATION/TREATMENT, ADJUSTABLE | SX4033107 | ALLWELL | CLINIK-3S-3M | OPD MEDICINE(อายุกรรม) | PYT3__A | ชั้น 4 |  | Active | Ex/PM | No calibration
PYT3T_09334 | 405124 |  | 16837 | เครื่องพร้อมอุปกรณ์ป้องกันหลอดเลือดส่วนลึดอุดตันด้วยแรงดันอากาศอัตโนมัติ |  |  | PNEUMATIC PUMP | 20046832 | DAESUNG MAREF | DVT-2600 | BME-PYT3 | PYT3__A | ชั้น 3 |  | Active | Ex/PM | Ex/CAL
PYT3T_09333 | 405123 |  | 16837 | เครื่องพร้อมอุปกรณ์ป้องกันหลอดเลือดส่วนลึดอุดตันด้วยแรงดันอากาศอัตโนมัติ |  |  | PNEUMATIC PUMP | 20046831 | DAESUNG MAREF | DVT-2600 | BME-PYT3 | PYT3__A | ชั้น 3 |  | Active | Ex/PM | Ex/CAL
PYT3T_09332 | 405122 |  | 16837 | เครื่องพร้อมอุปกรณ์ป้องกันหลอดเลือดส่วนลึดอุดตันด้วยแรงดันอากาศอัตโนมัติ |  |  | PNEUMATIC PUMP | 20049610 | DAESUNG MAREF | DVT-2600 | BME-PYT3 | PYT3__A | ชั้น 3 |  | Active | Ex/PM | Ex/CAL
PYT3T_09331 | 405121 |  | 16837 | เครื่องพร้อมอุปกรณ์ป้องกันหลอดเลือดส่วนลึดอุดตันด้วยแรงดันอากาศอัตโนมัติ |  |  | PNEUMATIC PUMP | 20049582 | DAESUNG MAREF | DVT-2600 | BME-PYT3 | PYT3__A | ชั้น 3 |  | Active | Ex/PM | Ex/CAL
PYT3T_09330 | 405120 |  | 16837 | เครื่องพร้อมอุปกรณ์ป้องกันหลอดเลือดส่วนลึดอุดตันด้วยแรงดันอากาศอัตโนมัติ |  |  | PNEUMATIC PUMP | 20046850 | DAESUNG MAREF | DVT-2600 | BME-PYT3 | PYT3__A | ชั้น 3 |  | Active | Ex/PM | Ex/CAL
PYT3T_09329 | 405119 |  | 16837 | เครื่องพร้อมอุปกรณ์ป้องกันหลอดเลือดส่วนลึดอุดตันด้วยแรงดันอากาศอัตโนมัติ |  |  | PNEUMATIC PUMP | 20049598 | DAESUNG MAREF | DVT-2600 | BME-PYT3 | PYT3__A | ชั้น 3 |  | Active | Ex/PM | Ex/CAL
PYT3T_09328 | 405118 |  | 16837 | เครื่องพร้อมอุปกรณ์ป้องกันหลอดเลือดส่วนลึดอุดตันด้วยแรงดันอากาศอัตโนมัติ |  |  | PNEUMATIC PUMP | 20049584 | DAESUNG MAREF | DVT-2600 | BME-PYT3 | PYT3__A | ชั้น 3 |  | Active | Ex/PM | Ex/CAL
PYT3T_09327 | 405117 |  | 16837 | เครื่องพร้อมอุปกรณ์ป้องกันหลอดเลือดส่วนลึดอุดตันด้วยแรงดันอากาศอัตโนมัติ |  |  | PNEUMATIC PUMP | 20046849 | DAESUNG MAREF | DVT-2600 | BME-PYT3 | PYT3__A | ชั้น 3 |  | Active | Ex/PM | Ex/CAL
PYT3T_09326 | 405116 |  | 16837 | เครื่องพร้อมอุปกรณ์ป้องกันหลอดเลือดส่วนลึดอุดตันด้วยแรงดันอากาศอัตโนมัติ |  |  | PNEUMATIC PUMP | 20049585 | DAESUNG MAREF | DVT-2600 | BME-PYT3 | PYT3__A | ชั้น 3 |  | Active | Ex/PM | Ex/CAL
PYT3T_09325 | 405115 |  | 16837 | เครื่องพร้อมอุปกรณ์ป้องกันหลอดเลือดส่วนลึดอุดตันด้วยแรงดันอากาศอัตโนมัติ |  |  | PNEUMATIC PUMP | 20046834 | DAESUNG MAREF | DVT-2600 | BME-PYT3 | PYT3__A | ชั้น 3 |  | Active | Ex/PM | Ex/CAL
PYT3T_09324 | 405086 |  | 14032 | ปรอทวัดไข้แบบอิเลคโทรนิค |  |  | THERMOMETERS, ELECTRONIC | - | TERUMO | C205 | WARD 12 | PYT3__A | ชั้น 12 |  | Decommission | Ex/PM | Ex/CAL | ตรวจสอบล่่าสุดวันที 10-11/04/2023
PYT3_09323 | 405075 | 301240810038 | 13325 | ชุดดูดเสมหะใช้กับระบบไปป์ไลน์ |  |  | REGULATORS, SUCTION | C3AD000534 | AMVEX | C3A | OPD MEDICINE(อายุกรรม) | PYT3__A | ชั้น 1 | - | Active | In/PM | In/CAL
PYT3_09322 | 405074 | 301240810037 | 13325 | ชุดดูดเสมหะใช้กับระบบไปป์ไลน์ |  |  | REGULATORS, SUCTION | C3AD000535 | AMVEX | C3A | EMERGENCY( ฉุกเฉิน) | PYT3__A | ชั้น 1 | - | Active | In/PM | In/CAL
PYT3_09321 | 405073 | 301240810039 | 13325 | ชุดดูดเสมหะใช้กับระบบไปป์ไลน์ |  |  | REGULATORS, SUCTION | C3AD000531 | AMVEX | C3A | EENT( หูตาคอจมูก) | PYT3__A | ชั้น 4 | - | Active | In/PM | In/CAL
PYT3_09320 | 405072 | 301240810036 | 13325 | ชุดดูดเสมหะใช้กับระบบไปป์ไลน์ |  |  | REGULATORS, SUCTION | C3AD000530 | AMVEX | C3A | PICU | PYT3__A | ชั้น 3 | - | Active | In/PM | In/CAL
PYT3_09319 | 405071 | 301240810035 | 13325 | ชุดดูดเสมหะใช้กับระบบไปป์ไลน์ |  |  | REGULATORS, SUCTION | C3AD000529 | AMVEX | C3A | PICU | PYT3__A | ชั้น 3 | - | Active | In/PM | In/CAL
PYT3_09318 | 405070 | - | 11748 | เครื่องวัดอัตราการไหลออกซิเจนชนิดใชกับระบบไปป์ไลน์ |  |  | FLOWMETERS, GAS OXYGEN | AA72639 | SOLIDA | 15 LPM | HOPD CENTER (ศุนย์มะเร็ง) | PYT3__A | ชั้น 17 |  | Active | In/PM | In/CAL
PYT3_09317 | 405069 | - | 11748 | เครื่องวัดอัตราการไหลออกซิเจนชนิดใชกับระบบไปป์ไลน์ |  |  | FLOWMETERS, GAS OXYGEN | AA72638 | SOLIDA | 15 LPM | HOPD CENTER (ศุนย์มะเร็ง) | PYT3__A | ชั้น 17 |  | Active | In/PM | In/CAL
BMEPYT3_026 | 405067 | - | 16262 | เครื่องดูดกลิ่นและควัน |  |  | SMOKE EVACUATION SYSTEM | - | QUICK | 6101A1 | BME-PYT3 | PYT3__A | ชั้น 3 | - | Active | In/PM | No calibration
PYT3_09316 | 405066 |  | 17888 | เครื่องวัดอุณหภูมิทางผิวหนัง |  |  | THERMOMETERS, ELECTRONIC, INFRARED, SKIN | 2070001223 | ROSSMAX | HC700 | OPD NEURO (ศูนย์สมอง) | PYT3__A | ชั้น 2 |  | Active | In/PM | In/CAL | reinven เนื่องจาก code ซ้ำ
PYT3_09315 | 405065 | 032308040046 |  |  |  |  | RESPIROMETER | HS7267S | NSPIRE | HALOSCALE, STANDARD | INTENSIVE CARE UNIT(ผู้ป่วยหนัก) | PYT3__A | ชั้น 3 | - | Active | In/PM | In/CAL
PYT3_09314 | 405063 |  | 12059 | เครื่องวัดความชื้น |  |  | THERMO-HYGRO METER | MDC-105-20240186 | LIWEIHUIT TECHNOLOGY | DC105 | OPD OB/GYN(ศุนย์สุขภาพหญิง) | PYT3__A | ชั้น 2 |  | Active | In/PM | In/CAL
PYT3_09313 | 405062 | - | 12059 | เครื่องวัดความชื้น |  |  | THERMO-HYGRO METER | MDC-105-20240184 | LIWEIHUIT TECHNOLOGY | DC105 | ART-LAB (ศูนย์ผู้มีบุตรยาก) | PYT3__A | ชั้น 6 |  | Active | In/PM | In/CAL
PYT3_09312 | 405061 | - | 12059 | เครื่องวัดความชื้น |  |  | THERMO-HYGRO METER | MDC-105-20240185 | LIWEIHUIT TECHNOLOGY | DC105 | ART-LAB (ศูนย์ผู้มีบุตรยาก) | PYT3__A | ชั้น 6 |  | Active | In/PM | In/CAL
PYT3_09311 | 402526 | 301240804058 | 13461 | เครื่องชั่งน้ำหนัก |  |  | SCALES, PATIENT, FLOOR | 10000000343714 | SECA | 787 | WARD 15 | PYT3__A | ชั้น 15 |  | Active | Ex/PM | Ex/CAL
PYT3D_00293_1 | 402455 |  | 12050 | เครื่องทำความชื้น |  |  | HUMIDIFIER, ARTIFICIAL AIRWAY, HEATED | 100816090948 | FISHER & PAYKEL HEALTHCARE | MR850AEU | INTENSIVE CARE UNIT(ผู้ป่วยหนัก) | PYT3__A | ชั้น 3 | - | Active | In/PM | No calibration | Reinven เครื่องติด Servo-I
LAB-PY3-157 | 402450 | - | 15156 | กล้องจุลทรรศน์ |  |  | MICROSCOPES, LIGHT, LABORATORY | 6C41076201603 | OLYMPUS | CX31RBSFA | Laboratory Room (LAB) | PYT3__A | ชั้น 2 | - | Active | Ex/PM | No calibration | 1/7/2024 old code PYT3_05046 ย้ายมาจากวิมุต 09/10/2024 update code LAB-PYT3-157 >> LAB-PY3-157
PYT3_09310 | 402406 | 301240801005 | 17429 | เครื่องช่วยหายใจ |  |  | VENTILATORS, INTENSIVE CARE | 51775 | GETINGE | SERVO-U | PICU | PYT3__A | ชั้น 3 |  | Defective | Ex/PM | Ex/CAL
LAB-PY3-156 | 402405 | - | 15698 | ตู้ปลอดเชื้อ |  |  | CABINETS, BIOLOGICAL SAFETY, CLASS II | BSC11AB21020555 | BIOBASE | BSC-1100IIA2-X | Laboratory Room (LAB) | PYT3__A | ชั้น 2 | - | Active | In/PM | In/CAL | vendor: LAB Leader รอเอกสารนำเข้า และคู่มือการใช้งาน ย้ายมาจากวิมุต 09/10/2024 update code LAB-PYT3-156 >> LAB-PY3-156
PYT3_09309 | 402289 | 301240884002 | 17588 | เครื่องวัดสัญญาณชีพผู้ป่วยขณะเคลื่อนย้าย |  |  | MONITORS, PATIENT TRANSPORT | 260374-M24322910001 | EDAN | IM20 | ANESTHESIA (วิสัญญี) | PYT3__A | ชั้น 3 |  | Active | In/PM | In/CAL | เครื่องแถมจากบริษัทมากับ PYT3_09308
PYT3_09308_1 | 402288 | - |  |  |  |  | PRINTERS, VIDEO | 7186418 | SONY | UPP-110 | ANESTHESIA (วิสัญญี) | PYT3__A | ชั้น 3 |  | Active | Ex/PM | No calibration
PYT3_09308 | 402287 | 301240804051 | 15976 | เครื่องตรวจอวัยวะภายในด้วยคลื่นเสียงความถี่สูง |  |  | SCANNING SYSTEMS, ULTRASONIC, GENERAL-PURPOSE | 058RL9 | FUJIFILM | SONOSITE X-PORT | ANESTHESIA (วิสัญญี) | PYT3__A | ชั้น 3 |  | Active | Ex/PM | No calibration | รอพี่เจนเพิ่ม MODEL : Sonosite PX Probe L12-3 SN:05H9M6 Probe L19-5 SN:05DD98 Probe L5-1 SN:05HWGK
BMEPYT3_025 | 402153 | - | 12059 | เครื่องวัดความชื้น |  |  | THERMO-HYGRO METER | 39621698/1223 | TESTO | TESTO 623 | BME-PYT3 | PYT3__A | ชั้น 3 |  | Active | In/PM | Ex/CAL
PYT3_09307 | 402151 | 0301240809003 |  |  |  |  | MORCELLATORS, ENDOSCOPIC, GYNECOLOGY | 5113U2310R | NOUVAG | TCM3000BL | OPERATING ROOM(ห้องผ่าตัด) | PYT3__A | ชั้น 3 |  | Active | Ex/PM | No calibration | -สินค้ารับประกัน 2 ปี เฉพาะเครื่องควบคุมมอเตอร์และแป้นเท่าเหยียบ -อุปกรณ์ sterile รับประกันคุณภาพ 1 ปี
PYT3_09306 | 402116 | 301240805004 |  |  |  |  | EXERCISERS, CONTINUOUS PASSIVE MOTION | T24283 | CHATTANOOGA | OPTIFLEX 3 | PHYSICAL THERAPY( กายภาพ) | PYT3__A | ชั้น 16 |  | Active | Ex/PM | Ex/CAL
PYT3_09305_2 | 401939 | - | 15939 | เครื่องสแกนภาพรังสีทางทันตกรรม |  |  | X-RAY FILM PROCESSORS, AUTOMATIC, DENTAL | R492242095 | DURR DENTAL | VISTASCAN MINI EASY 2.0 | DENTAL (ทันตกรรม) | PYT3__A | ชั้น 2 |  | Active | Ex/PM | No calibration
PYT3_09305_1 | 401938 | - | 20168 | จอแสดงผล |  |  | MONITORS LCD | 6AZFH9TX200727P | SAMSUNG | LS24C330GAEXXT | DENTAL (ทันตกรรม) | PYT3__A | ชั้น 2 |  | Active | Ex/PM | No calibration
PYT3_09305 | 401937 | 301240804050 |  |  |  |  | RADIOGRAPHIC UNITS, DENTAL, EXTRAORAL | 085-003033 | VATECH | GREEN X | DENTAL (ทันตกรรม) | PYT3__A | ชั้น 2 |  | Active | Ex/PM | Ex/CAL | รอคุณใหม่เพิ่ม model :PHT-75CHS
PYT3_09304_1 | 401936 | 301240804048 |  |  |  |  | PRINTERS, VIDEO | 7218640 | SONY | UPP-110 | X-RAY | PYT3__A | ชั้น 18 |  | Active | Ex/PM | No calibration
PYT3_09303_1 | 401935 | 301240804049 |  |  |  |  | PRINTERS, VIDEO | 7218660 | SONY | UPP-110 | X-RAY | PYT3__A | ชั้น 18 |  | Active | Ex/PM | No calibration
PYT3_09302_1 | 401934 | 301240804047 |  |  |  |  | PRINTERS, VIDEO | 7218662 | SONY | UPP-110 | X-RAY | PYT3__A | ชั้น 18 |  | Active | Ex/PM | No calibration
PYT3_09304 | 401933 | 301240804036 | 15976 | เครื่องตรวจอวัยวะภายในด้วยคลื่นเสียงความถี่สูง |  |  | SCANNING SYSTEMS, ULTRASONIC, GENERAL-PURPOSE | S3AUM3HX300001D | SAMSUNG HEALTHCARE | RS85 PRESTIGE | X-RAY | PYT3__A | ชั้น 18 |  | Active | Ex/PM | No calibration | UPS : Brand CLEANLINE ,Model T-2000 B4 ,SN JTB4800006 Probe LA2-14A SN:K0S9M3GX300197K Probe LA2-9S SN:K0YLM3GX300050K Probe CA1-7S SN:K0R9M3GX300017K
PYT3_09303 | 401932 | 301240804037 | 15976 | เครื่องตรวจอวัยวะภายในด้วยคลื่นเสียงความถี่สูง |  |  | SCANNING SYSTEMS, ULTRASONIC, GENERAL-PURPOSE | S3AUM3HX300002H | SAMSUNG HEALTHCARE | RS85 PRESTIGE | X-RAY | PYT3__A | ชั้น 18 |  | Active | Ex/PM | No calibration | UPS : Brand CLEANLINE ,Model T-2000 B4 ,SN JTB4800008 Probe LA2-14A SN:K0S9M3GX500216J Probe LA2-9S SN:K0YLM3GX300052J Probe CA1-7S SN:K0R9M3GX300034A
PYT3_09302 | 401931 | 301240804035 | 15976 | เครื่องตรวจอวัยวะภายในด้วยคลื่นเสียงความถี่สูง |  |  | SCANNING SYSTEMS, ULTRASONIC, GENERAL-PURPOSE | S3AUM3HX500006Z | SAMSUNG HEALTHCARE | RS85 PRESTIGE | X-RAY | PYT3__A | ชั้น 18 |  | Active | Ex/PM | No calibration | UPS : Brand CLEANLINE ,Model T-2000 B4 ,SN JTB4800009 Probe LA2-14A SN:K0S9M3GX500136Z Probe LA2-9S SN:K0YLM3GX500036Y Probe CA1-7S SN:K0R9M3GX400210W
PYT3_09301 | 401928 | 301240804034 | 13461 | เครื่องชั่งน้ำหนัก |  |  | SCALES, PATIENT, FLOOR | GAK 2403007 | G-TECH | GL-310P | EENT( หูตาคอจมูก) | PYT3__A | ชั้น 4 |  | Active | Ex/PM | Ex/CAL
PYT3_09300_1 | 401894 | 301240804023 |  |  |  |  | PRINTERS, VIDEO | 7310367 | SONY | UPP-110 | OPD OB/GYN(ศุนย์สุขภาพหญิง) | PYT3__A | ชั้น 2 |  | Active | Ex/PM | No calibration
PYT3_09299_1 | 401893 | 301240804022 |  |  |  |  | PRINTERS, VIDEO | 7310351 | SONY | UPP-110 | OPD OB/GYN(ศุนย์สุขภาพหญิง) | PYT3__A | ชั้น 2 |  | Active | Ex/PM | No calibration
PYT3_09300 | 401892 | 301240804023 | 15976 | เครื่องตรวจอวัยวะภายในด้วยคลื่นเสียงความถี่สูง |  |  | SCANNING SYSTEMS, ULTRASONIC, GENERAL-PURPOSE | VP8205834 | GE HEALTHCARE | VOLUSON P8 | OPD OB/GYN(ศุนย์สุขภาพหญิง) | PYT3__A | ชั้น 2 |  | Active | Ex/PM | No calibration
PYT3_09299 | 401891 | 301240804022 | 15976 | เครื่องตรวจอวัยวะภายในด้วยคลื่นเสียงความถี่สูง |  |  | SCANNING SYSTEMS, ULTRASONIC, GENERAL-PURPOSE | VP8205833 | GE HEALTHCARE | VOLUSON P8 | OPD OB/GYN(ศุนย์สุขภาพหญิง) | PYT3__A | ชั้น 2 |  | Active | Ex/PM | No calibration
PYT3_09298 | 401872 | - | 17148 | เครื่องวัดและติดตามเปอร์เซ็นต์ความอิ่มตัวของออกซิเจน |  |  | OXIMETERS, PULSE | 214241704021 | BEIJING CHOICE | MD300C1 | WARD 9 | PYT3__A | ชั้น 9 | - | Active | In/PM | In/CAL | REINVENTORY 07/06/2024
PYT3_09297 | 401871 |  | 12059 | เครื่องวัดความชื้น |  |  | THERMO-HYGRO METER | - | TEMPERATURE | HTC-2 | PHARMACY-STORE (คลังยา) | PYT3__A | ชั้น D |  | Active | In/PM | In/CAL | รอ cal
PYT3_09296 | 401870 |  | 12059 | เครื่องวัดความชื้น |  |  | THERMO-HYGRO METER | - | TEMPERATURE | HTC-2 | PHARMACY-STORE (คลังยา) | PYT3__A | ชั้น D |  | Active | In/PM | In/CAL | รอ cal เครื่อง
PYT3_09295 | 401854 |  | 17148 | เครื่องวัดและติดตามเปอร์เซ็นต์ความอิ่มตัวของออกซิเจน |  |  | OXIMETERS, PULSE | 214241701415 | BEIJING CHOICE | MD300C1 | WARD 8 | PYT3__A | ชั้น 8 | - | Active | In/PM | In/CAL | REINVENTORY 07/06/2024
PYT3T_09293 | 401852 | - | 14032 | ปรอทวัดไข้แบบอิเลคโทรนิค |  |  | THERMOMETERS, ELECTRONIC | - | TERUMO | C205 | OPD PEDIATRIC( แผนกเด็ก) | PYT3__A | ชั้น 4 |  | Active | Ex/PM | Ex/CAL | เบิกปรอทแบบไม่มีซาก
PYT3T_09292 | 401851 | - | 14032 | ปรอทวัดไข้แบบอิเลคโทรนิค |  |  | THERMOMETERS, ELECTRONIC | - | TERUMO | C205 | OPD PEDIATRIC( แผนกเด็ก) | PYT3__A | ชั้น 4 |  | Active | Ex/PM | Ex/CAL | เบิกปรอทแบบไม่มีซาก
PYT3T_09291 | 401850 | - | 14032 | ปรอทวัดไข้แบบอิเลคโทรนิค |  |  | THERMOMETERS, ELECTRONIC | - | TERUMO | C205 | OPD PEDIATRIC( แผนกเด็ก) | PYT3__A | ชั้น 4 |  | Active | Ex/PM | Ex/CAL | เบิกปรอทแบบไม่มีซาก
PYT3T_09290 | 401849 | - | 14032 | ปรอทวัดไข้แบบอิเลคโทรนิค |  |  | THERMOMETERS, ELECTRONIC |  | TERUMO | C205 | OPD PEDIATRIC( แผนกเด็ก) | PYT3__A | ชั้น 4 |  | Active | Ex/PM | Ex/CAL | เบิกปรอทแบบไม่มีซาก
PYT3_09294 | 401704 | - | 11748 | เครื่องวัดอัตราการไหลออกซิเจนชนิดใชกับระบบไปป์ไลน์ |  |  | FLOWMETERS, GAS OXYGEN | AA53300 | SOLIDA | 15 LPM | PICU | PYT3__A | ชั้น 3 |  | Active | In/PM | In/CAL | Reinventory ย้อนหลังเนื่องจากมีการ inventory ซ้ำ
PYT3_09289 | 401382 | 301240714002 | 10347 | เตียงผู้ป่วยปรับระดับด้วยไฟฟ้า |  |  | BEDS, ELECTRIC | PRI16279 | ARJOHUNTLEIGH | PRIOMA MEDICAL BED 600 | EENT( หูตาคอจมูก) | PYT3__A | ชั้น 4 |  | Active | Ex/PM | No calibration
PYT3_09288 | 401197 | 301240804021 |  |  |  |  | SCANNING SYSTEMS, ULTRASONIC, ABDOMINAL, LIVER STIFFNESS | FT100-0045-004 | FIBROTOUCH | FT100 | GASTROINTESTINAL LABORATORY(GI) | PYT3__A | ชั้น 2 | NURO ห้องตรวจเครื่องสมอง | Defective | Ex/PM | No calibration
PYT3_09287_1 | 401025 |  | 12293 | เครื่องมือช่วยใส่ท่อช่วยหายใจ และส่องหลอดลม |  |  | LARYNGOSCOPES |  | TIMESCO | XENON | OPD PEDIATRIC( แผนกเด็ก) | PYT3__A | ชั้น 4 |  | Active | In/PM | No calibration | reinventory 29/05/2024
PYT3_09287 | 401024 |  | 12293 | เครื่องมือช่วยใส่ท่อช่วยหายใจ และส่องหลอดลม |  |  | LARYNGOSCOPES |  | TIMESCO | XENON | OPD PEDIATRIC( แผนกเด็ก) | PYT3__A | ชั้น 4 |  | Decommission | In/PM | No calibration | reinventory 29/05/2024
PYT3T_09286 | 401023 | - | 14032 | ปรอทวัดไข้แบบอิเลคโทรนิค |  |  | THERMOMETERS, ELECTRONIC | - | TERUMO | C205 | LABOR ROOM(ห้องคลอด) | PYT3__A | ชั้น 6 |  | Active | Ex/PM | Ex/CAL | เบิกปรอทแบบไม่มีซาก
PYT3T_09285 | 401011 |  | 10144 | เครื่องทำไอระเหยของยาดมสลบ |  |  | ANESTHESIA UNITS, VAPORIZER | SQBC03220 | DATEX-OHMEDA | TEC 850 | ANESTHESIA (วิสัญญี) | PYT3__A | ชั้น 3 |  | Active | Ex/PM | Ex/CAL | เครื่องวางขายน้ำยา บริษัท Zuellig 29/5/2024
PYT3T_09284 | 401010 |  | 10144 | เครื่องทำไอระเหยของยาดมสลบ |  |  | ANESTHESIA UNITS, VAPORIZER | BEJU08764 | DATEX-OHMEDA | TEC 7 | LABOR ROOM(ห้องคลอด) | PYT3__A | ชั้น 6 |  | Active | Ex/PM | Ex/CAL | เครื่องวางขายน้ำยา บริษัท Zuellig 29/5/2024
PYT3_09283 | 401003 | - | 13217 | เครื่องให้สารละลายด้วยกระบอกไซริงค์ |  |  | INFUSION PUMPS, SYRINGE | 2205010149 | TERUMO | TE-SS835 | LABOR ROOM(ห้องคลอด) | PYT3__A | ชั้น 6 |  | Active | Ex/PM | Ex/CAL | รอบริษัทวางบิล
PYT3_09282 | 400986 | 301240804020 | 12425 | เครื่องเอ็กซเรย์เต้านม |  |  | RADIOGRAPHIC UNITS, MAMMOGRAPHY | GAN140105432 | HOLOGIC | SELENIA DIMENSIONS | X-RAY | PYT3__A | ชั้น 18 |  | Active | Ex/PM | Ex/CAL | รับประกันรวมอะไหล่ 3 ปี รับประกันแค่ค่าแรงปีที่ 4-5
PYT3_09282_1 | 400985 | 301240804020 |  |  |  |  | WORKSTATIONS, DIGITAL RADIOGRAPHY | E741102 | ELO | ET1717LK | X-RAY | PYT3__A | ชั้น 18 |  | Active | Ex/PM | Ex/CAL | รับประกันรวมอะไหล่ 3 ปี รับประกันแค่ค่าแรงปีที่ 4-5
PYT3T_09281 | 400984 | - | 10144 | เครื่องทำไอระเหยของยาดมสลบ |  |  | ANESTHESIA UNITS, VAPORIZER | ASSD-0121 | DRAGER | D-VAPOR | LABOR ROOM(ห้องคลอด) | PYT3__A | ชั้น 6 |  | Active | Ex/PM | Ex/CAL | เครื่องวางบริษัทไม่ทราบราคา
PYT3T_09280 | 400953 | - | 13325 | ชุดดูดเสมหะใช้กับระบบไปป์ไลน์ |  |  | REGULATORS, SUCTION | - | 3P | - | OPERATING ROOM(ห้องผ่าตัด) | PYT3__A | ชั้น 3 | OR5 | Active | In/PM | In/CAL | Reinventory เนื่องจากพบว่าเจอ Code ซ้ำค่ะ
PYT3_09279_1 | 400952 |  | UN031 | โมดูลวัดค่า CO2 |  |  | MODULE, CO2 | SUA23350282HA | GE HEALTHCARE | E-SCAIO | LABOR ROOM(ห้องคลอด) | PYT3__A | ชั้น 6 |  | Active | Ex/PM | Ex/CAL
PYT3_09278_1 | 400951 |  | UN031 | โมดูลวัดค่า CO2 |  |  | MODULE, CO2 | SUA23350281HA | GE HEALTHCARE | E-SCAIO | ANESTHESIA (วิสัญญี) | PYT3__A | ชั้น 3 |  | Active | Ex/PM | Ex/CAL
PYT3_09279 | 400947 | 301240801004 | 10134 | เครื่องดมยาสลบ |  |  | ANESTHESIA UNITS | SQS23440004WA | GE HEALTHCARE | CARESTATION 750 | LABOR ROOM(ห้องคลอด) | PYT3__A | ชั้น 6 |  | Active | Ex/PM | Ex/CAL
PYT3_09278 | 400946 | 301240801003 | 10134 | เครื่องดมยาสลบ |  |  | ANESTHESIA UNITS | SQS23440010WA | GE HEALTHCARE | CARESTATION 750 | ANESTHESIA (วิสัญญี) | PYT3__A | ชั้น 3 |  | Active | Ex/PM | Ex/CAL
PYT3_02168_1 | 400871 | 301240830027 | 18147 | ที่นอนลมป้องกันแผลกดทบ |  |  | MATTRESS SYSTEMS, ALTERNATING-PRESSURE | CT240425 | NPI | 2022A | WARD 8 | PYT3__A | ชั้น 8 | 860 | Active | Ex/PM | No calibration | เบาะ SN MT230822 คุณวรรณ 061 164 9551 admin อาจารย์กิตติ 092 946 1699 service
PYT3_02373_1 | 400870 | 301240830020 | 18147 | ที่นอนลมป้องกันแผลกดทบ |  |  | MATTRESS SYSTEMS, ALTERNATING-PRESSURE | CT240427 | NPI | 2022A | WARD 8 | PYT3__A | ชั้น 8 | 834 | Active | Ex/PM | No calibration | เบาะ SN MT230824 คุณวรรณ 061 164 9551 admin อาจารย์กิตติ 092 946 1699 service
PYT3_02401_1 | 400869 | 301240830028 | 18147 | ที่นอนลมป้องกันแผลกดทบ |  |  | MATTRESS SYSTEMS, ALTERNATING-PRESSURE | CT240426 | NPI | 2022A | WARD 8 | PYT3__A | ชั้น 8 | 835 | Active | Ex/PM | No calibration | เบาะ SN MT230823 คุณวรรณ 061 164 9551 admin อาจารย์กิตติ 092 946 1699 service
PYT3_08149_1 | 400868 | 301240830020 | 18147 | ที่นอนลมป้องกันแผลกดทบ |  |  | MATTRESS SYSTEMS, ALTERNATING-PRESSURE | CT240420 | NPI | 2022A | WARD 17 | PYT3__A | ชั้น 17 | 1756 | Active | Ex/PM | No calibration | เบาะ SN MT240421 คุณวรรณ 061 164 9551 admin อาจารย์กิตติ 092 946 1699 service
PYT3_08690_1 | 400867 | 301240830024 | 18147 | ที่นอนลมป้องกันแผลกดทบ |  |  | MATTRESS SYSTEMS, ALTERNATING-PRESSURE | CT240421 | NPI | 2022A | WARD 17 | PYT3__A | ชั้น 17 |  | Active | Ex/PM | No calibration | เบาะ SN MT230818 คุณวรรณ 061 164 9551 admin อาจารย์กิตติ 092 946 1699 service
PYT3_04941_1 | 400866 | 301240830022 | 18147 | ที่นอนลมป้องกันแผลกดทบ |  |  | MATTRESS SYSTEMS, ALTERNATING-PRESSURE | CT240422 | NPI | 2022A | WARD 15 | PYT3__A | ชั้น 15 | 1556 | Active | Ex/PM | No calibration | เบาะ SN MT230819 คุณวรรณ 061 164 9551 admin อาจารย์กิตติ 092 946 1699 service
PYT3_00991_1 | 400865 | 301240830025 | 18147 | ที่นอนลมป้องกันแผลกดทบ |  |  | MATTRESS SYSTEMS, ALTERNATING-PRESSURE | CT240424 | NPI | 2022A | WARD 9 | PYT3__A | ชั้น 9 | 947 | Active | Ex/PM | No calibration | เบาะ SN MT230821 คุณวรรณ 061 164 9551 admin อาจารย์กิตติ 092 946 1699 service
PYT3_02074_1 | 400864 | 301240830026 | 18147 | ที่นอนลมป้องกันแผลกดทบ |  |  | MATTRESS SYSTEMS, ALTERNATING-PRESSURE | CT240423 | NPI | 2022A | WARD 9 | PYT3__A | ชั้น 9 | 949 | Active | Ex/PM | No calibration | เบาะ SN MT230820 คุณวรรณ 061 164 9551 admin อาจารย์กิตติ 092 946 1699 service
PYT3_04966_1 | 400860 | 301240830020 | 18147 | ที่นอนลมป้องกันแผลกดทบ |  |  | MATTRESS SYSTEMS, ALTERNATING-PRESSURE | CT240416 | NPI | 2022A | WARD 15 | PYT3__A | ชั้น 15 | 1538 | Active | Ex/PM | No calibration | เบาะ SN MT240417 คุณวรรณ 061 164 9551 admin อาจารย์กิตติ 092 946 1699 service
PYT3_04947_1 | 400859 | 301240830019 | 18147 | ที่นอนลมป้องกันแผลกดทบ |  |  | MATTRESS SYSTEMS, ALTERNATING-PRESSURE | CT240414 | NPI | 2022A | WARD 15 | PYT3__A | ชั้น 15 | 1536 | Active | Ex/PM | No calibration | เบาะ SN MT240415 คุณวรรณ 061 164 9551 admin อาจารย์กิตติ 092 946 1699 service
PYT3_04975_1 | 400858 | 301240830021 | 18147 | ที่นอนลมป้องกันแผลกดทบ |  |  | MATTRESS SYSTEMS, ALTERNATING-PRESSURE | CT240415 | NPI | 2022A | WARD 15 | PYT3__A | ชั้น 15 | 1560 | Active | Ex/PM | No calibration | เบาะ SN MT240416 คุณวรรณ 061 164 9551 admin อาจารย์กิตติ 092 946 1699 service
PYT3_01052_1 | 400857 | 301240830014 | 18147 | ที่นอนลมป้องกันแผลกดทบ |  |  | MATTRESS SYSTEMS, ALTERNATING-PRESSURE | CT240412 | NPI | 2022A | WARD 8 | PYT3__A | ชั้น 8 | 860 | Active | Ex/PM | No calibration | เบาะ SN MT240413 คุณวรรณ 061 164 9551 admin อาจารย์กิตติ 092 946 1699 service
PYT3_01038_1 | 400856 | 301240830015 | 18147 | ที่นอนลมป้องกันแผลกดทบ |  |  | MATTRESS SYSTEMS, ALTERNATING-PRESSURE | CT240411 | NPI | 2022A | WARD 8 | PYT3__A | ชั้น 8 | 863 | Active | Ex/PM | No calibration | เบาะ SN MT240412 คุณวรรณ 061 164 9551 admin อาจารย์กิตติ 092 946 1699 service
PYT3_01015_1 | 400855 | 301240830013 | 18147 | ที่นอนลมป้องกันแผลกดทบ |  |  | MATTRESS SYSTEMS, ALTERNATING-PRESSURE | CT240413 | NPI | 2022A | WARD 8 | PYT3__A | ชั้น 8 | 855 | Active | Ex/PM | No calibration | เบาะ SN MT240414 คุณวรรณ 061 164 9551 admin อาจารย์กิตติ 092 946 1699 service
PYT3_01287_1 | 400854 | 301240830018 | 18147 | ที่นอนลมป้องกันแผลกดทบ |  |  | MATTRESS SYSTEMS, ALTERNATING-PRESSURE | CT240417 | NPI | 2022A | WARD 9 | PYT3__A | ชั้น 9 | 937 | Defective | Ex/PM | No calibration | เบาะ SN MT240418 คุณวรรณ 061 164 9551 admin อาจารย์กิตติ 092 946 1699 service
PYT3_02325_1 | 400853 | 301240830017 | 18147 | ที่นอนลมป้องกันแผลกดทบ |  |  | MATTRESS SYSTEMS, ALTERNATING-PRESSURE | CT240419 | NPI | 2022A | WARD 9 | PYT3__A | ชั้น 9 | 962 | Active | Ex/PM | No calibration | เบาะ SN MT240420 คุณวรรณ 061 164 9551 admin อาจารย์กิตติ 092 946 1699 service
PYT3_01172_1 | 400852 | 301240830016 | 18147 | ที่นอนลมป้องกันแผลกดทบ |  |  | MATTRESS SYSTEMS, ALTERNATING-PRESSURE | CT240418 | NPI | 2022A | WARD 9 | PYT3__A | ชั้น 9 | 958 | Active | Ex/PM | No calibration | เบาะ SN MT240419 คุณวรรณ 061 164 9551 admin อาจารย์กิตติ 092 946 1699 service
PYT3_09277 | 400818 | 301240502001 |  |  |  |  | CHAIRS, EXAMINATION/TREATMENT, OTORHINOLARYNGOLOGY | EXC803P-2024-003 | UNIVERSAL QUALITY | UQ8003PLUS | EENT( หูตาคอจมูก) | PYT3__A | ชั้น 4 |  | Active | Ex/PM | No calibration
PYT3_09276 | 400816 |  | 13325 | ชุดดูดเสมหะใช้กับระบบไปป์ไลน์ |  |  | REGULATORS, SUCTION |  | SOLIDA | ST-302 | OPD UROLOGY (ทางเดินปัสสาวะ) | PYT3__A | ชั้น 19 |  | Active | In/PM | In/CAL | - เป็นเครื่องวาง - ทดแทนเครื่อง PYT3_02672
C-PY3-049 | 400793 | - | 16936 | ระบบสำรองไฟฟ้า |  |  | POWER SYSTEMS, ELECTRICAL, UNINTERRUPTIBLE | 210807-11570017 | SMART POWER | TE 1000 | Laboratory Room (LAB) | PYT3__A | ชั้น 2 | - | Active | Ex/PM | No calibration | เครื่องแถมจาก CODE PYT3_09049,PYT3_09050 รอเอกสารจากบริษัท เพื่อ set PM/CAL 6/9/2023 ได้รับเอกสาร PM/CAL จากบริษัทเรียบร้อย 13/02/2024 old code PYT3_09049_1 09/10/2024 update code C-PYT3-049 >> C-PY3-049
PYT3_09275 | 400767 | 301240903212 |  |  |  |  | COMPUTER, DIGITAL IMAGING SYSTEM | CPM0014 | DELL | OPTIPLEX 7010 MT | OPERATING ROOM(ห้องผ่าตัด) | PYT3__A | ชั้น 3 |  | Active | Ex/PM | No calibration | Program : Endocapture MODELL: OPTIPLEX 7010 MT VENDOR(PM): MEDICA HEALTHCARE
PYT3_09274 | 400760 | 301240810030 |  |  |  |  | INCUBATORS, LABORATORY, THERMOCYCLING | EC6L2300358 | ASTEC | EC6S | ART-LAB (ศูนย์ผู้มีบุตรยาก) | PYT3__A | ชั้น 6 | - | Active | Ex/PM | Ex/CAL
PYT3_09273 | 400759 |  | 14028 | เครื่องวัดอุณหภูมิแบบดิจิตอล |  |  | THERMOMETERS, DIGITAL |  | VERORAB | - | PHARMACY-STORE (คลังยา) | PYT3__A | ชั้น D |  | Active | In/PM | In/CAL
PYT3_09272 | 400758 |  | 14028 | เครื่องวัดอุณหภูมิแบบดิจิตอล |  |  | THERMOMETERS, DIGITAL |  | VERORAB | - | PHARMACY-STORE (คลังยา) | PYT3__A | ชั้น D |  | Active | In/PM | In/CAL
PYT3_09271 | 400757 |  | 14028 | เครื่องวัดอุณหภูมิแบบดิจิตอล |  |  | THERMOMETERS, DIGITAL |  | VERORAB | - | PHARMACY-STORE (คลังยา) | PYT3__A | ชั้น D |  | Active | In/PM | In/CAL
PYT3_09270 | 400657 |  | 17848 | เครื่องมือตรวจชิ้นเนื้อ |  |  | BIOPSY GUNS | 37442 | ARGON MEDICAL DEVICE | PRO-MAG ULTRA | X-RAY | PYT3__A | ชั้น 18 |  | Active | In/PM | No calibration | -เครื่องแถม -รอใบ PM จากทางบริษัท
PYT3_09269 | 400656 |  | 18044 | วาล์วควบคุมการปิด-เปิดก๊าซ |  |  | VALVES, MEDICAL GAS/VACUUM | - | AMICO | O2/VAC | OBSERVE(สังเกตอาการ) | PYT3__A | ชั้น 21 | - | Active | In/PM | No calibration | floor 21
PYT3_09268 | 400655 |  | 15824 | สัญญาณเตือนระบบก๊าช |  |  | ALARMS, CENTRAL GAS SYSTEM | - | AMICO | A4AR-U-OV | OBSERVE(สังเกตอาการ) | PYT3__A | ชั้น 21 | - | Active | In/PM | No calibration | ชั้น 21
PYT3_09267 | 400654 |  | 17682 | หัวต่อสุญญากาศ |  |  | MEDICAL GAS OUTLET, VACUUM | - | AMICO | O-QDWAL-U-VAC | OBSERVE(สังเกตอาการ) | PYT3__A | ชั้น 21 | - | Active | In/PM | No calibration
PYT3_09265 | 400653 |  | 17682 | หัวต่อสุญญากาศ |  |  | MEDICAL GAS OUTLET, VACUUM | - | AMICO | O-QDWAL-U-VAC | OBSERVE(สังเกตอาการ) | PYT3__A | ชั้น 21 | - | Active | In/PM | No calibration
PYT3_09263 | 400652 |  | 17682 | หัวต่อสุญญากาศ |  |  | MEDICAL GAS OUTLET, VACUUM |  | AMICO | O-QDWAL-U-VAC | OBSERVE(สังเกตอาการ) | PYT3__A | ชั้น 21 | - | Active | In/PM | No calibration
PYT3_09261 | 400651 |  | 17682 | หัวต่อสุญญากาศ |  |  | MEDICAL GAS OUTLET, VACUUM |  | AMICO | O-QDWAL-U-VAC | OBSERVE(สังเกตอาการ) | PYT3__A | ชั้น 21 |  | Active | In/PM | No calibration
PYT3_09259 | 400650 |  | 17682 | หัวต่อสุญญากาศ |  |  | MEDICAL GAS OUTLET, VACUUM |  | AMICO | O-QDWAL-U-VAC | OBSERVE(สังเกตอาการ) | PYT3__A | ชั้น 21 | - | Active | In/PM | No calibration
PYT3_09257 | 400649 |  | 17682 | หัวต่อสุญญากาศ |  |  | MEDICAL GAS OUTLET, VACUUM |  | AMICO | O-QDWAL-U-VAC | OBSERVE(สังเกตอาการ) | PYT3__A | ชั้น 21 |  | Active | In/PM | No calibration
PYT3_09255 | 400648 |  | 17682 | หัวต่อสุญญากาศ |  |  | MEDICAL GAS OUTLET, VACUUM |  | AMICO | O-QDWAL-U-VAC | OBSERVE(สังเกตอาการ) | PYT3__A | ชั้น 21 |  | Active | In/PM | No calibration
PYT3_09253 | 400647 |  | 17682 | หัวต่อสุญญากาศ |  |  | MEDICAL GAS OUTLET, VACUUM |  | AMICO | O-QDWAL-U-VAC | OBSERVE(สังเกตอาการ) | PYT3__A | ชั้น 21 |  | Active | In/PM | No calibration
PYT3_09251 | 400646 |  | 17682 | หัวต่อสุญญากาศ |  |  | MEDICAL GAS OUTLET, VACUUM |  | AMICO | O-QDWAL-U-VAC | OBSERVE(สังเกตอาการ) | PYT3__A | ชั้น 21 |  | Active | In/PM | No calibration
PYT3_09249 | 400645 |  | 17682 | หัวต่อสุญญากาศ |  |  | MEDICAL GAS OUTLET, VACUUM |  | AMICO | O-QDWAL-U-VAC | OBSERVE(สังเกตอาการ) | PYT3__A | ชั้น 21 |  | Active | In/PM | No calibration
PYT3_09266 | 400644 | - | 17682 | หัวจ่ายก๊าซออกซิเจน |  |  | MEDICAL GAS OUTLET, OXYGEN | - | AMICO | O-QDWAL-U-OXY | OBSERVE(สังเกตอาการ) | PYT3__A | ชั้น 21 |  | Active | In/PM | No calibration
PYT3_09264 | 400643 | - | 17682 | หัวจ่ายก๊าซออกซิเจน |  |  | MEDICAL GAS OUTLET, OXYGEN | - | AMICO | O-QDWAL-U-OXY | OBSERVE(สังเกตอาการ) | PYT3__A | ชั้น 21 |  | Active | In/PM | No calibration
PYT3_09262 | 400642 | - | 17682 | หัวจ่ายก๊าซออกซิเจน |  |  | MEDICAL GAS OUTLET, OXYGEN | - | AMICO | O-QDWAL-U-OXY | OBSERVE(สังเกตอาการ) | PYT3__A | ชั้น 21 |  | Active | In/PM | No calibration
PYT3_09260 | 400641 | - | 17682 | หัวจ่ายก๊าซออกซิเจน |  |  | MEDICAL GAS OUTLET, OXYGEN | - | AMICO | O-QDWAL-U-OXY | OBSERVE(สังเกตอาการ) | PYT3__A | ชั้น 21 | B7 | Active | In/PM | No calibration
PYT3_09258 | 400640 | - | 17682 | หัวจ่ายก๊าซออกซิเจน |  |  | MEDICAL GAS OUTLET, OXYGEN | - | AMICO | O-QDWAL-U-OXY | OBSERVE(สังเกตอาการ) | PYT3__A | ชั้น 21 |  | Active | In/PM | No calibration
PYT3_09256 | 400639 | - | 17682 | หัวจ่ายก๊าซออกซิเจน |  |  | MEDICAL GAS OUTLET, OXYGEN | - | AMICO | O-QDWAL-U-OXY | OBSERVE(สังเกตอาการ) | PYT3__A | ชั้น 21 |  | Active | In/PM | No calibration
PYT3_09254 | 400638 | - | 17682 | หัวจ่ายก๊าซออกซิเจน |  |  | MEDICAL GAS OUTLET, OXYGEN | - | AMICO | O-QDWAL-U-OXY | OBSERVE(สังเกตอาการ) | PYT3__A | ชั้น 21 |  | Active | In/PM | No calibration
PYT3_09252 | 400637 | - | 17682 | หัวจ่ายก๊าซออกซิเจน |  |  | MEDICAL GAS OUTLET, OXYGEN | - | AMICO | O-QDWAL-U-OXY | OBSERVE(สังเกตอาการ) | PYT3__A | ชั้น 21 |  | Active | In/PM | No calibration
PYT3_09250 | 400636 | - | 17682 | หัวจ่ายก๊าซออกซิเจน |  |  | MEDICAL GAS OUTLET, OXYGEN | - | AMICO | O-QDWAL-U-OXY | OBSERVE(สังเกตอาการ) | PYT3__A | ชั้น 21 |  | Active | In/PM | No calibration
PYT3_09248 | 400635 | - | 17682 | หัวจ่ายก๊าซออกซิเจน |  |  | MEDICAL GAS OUTLET, OXYGEN | - | AMICO | O-QDWAL-U-OXY | OBSERVE(สังเกตอาการ) | PYT3__A | ชั้น 21 |  | Active | In/PM | No calibration
LAB-PY3-155 | 400634 | - | 14053 | นาฬิกาจับเวลา |  |  | TIMERS | - | IAMCLOCK | TM86 | Laboratory Room (LAB) | PYT3__A | ชั้น 2 | - | Active | In/PM | In/CAL | 17/06/24 ย้าย Department : Biomolecular Laboratory >> Laboratory Room 09/10/2024 update code LAB-PYT3-155 >> LAB-PY3-155
LAB-PY3-154 | 400633 | - | 14053 | นาฬิกาจับเวลา |  |  | TIMERS | - | IAMCLOCK | TM86 | Laboratory Room (LAB) | PYT3__A | ชั้น 2 | - | Active | In/PM | In/CAL | 17/06/24 ย้าย Department : Biomolecular Laboratory >> Laboratory Room 09/10/2024 update code LAB-PYT3-154 >> LAB-PY3-154
LAB-PY3-153 | 400632 | - | 14053 | นาฬิกาจับเวลา |  |  | TIMERS | - | IAMCLOCK | TM86 | Laboratory Room (LAB) | PYT3__A | ชั้น 2 | - | Active | In/PM | In/CAL | 17/06/24 ย้าย Department : Biomolecular Laboratory >> Laboratory Room 09/10/2024 update code LAB-PYT3-153 >> LAB-PY3-153
PYT3_09247 | 400628 | - | 17848 | เครื่องมือตรวจชิ้นเนื้อ |  |  | BIOPSY GUNS | VTHZ0267 | BARD | MAGNUM | X-RAY | PYT3__A | ชั้น 18 |  | Active | In/PM | No calibration | -เครื่องแถม -รอใบ PM จากทางบริษัท
LAB-PY3-152 | 400627 | - | 14053 | นาฬิกาจับเวลา |  |  | TIMERS | - | IAMCLOCK | TM86 | Laboratory Room (LAB) | PYT3__A | ชั้น 2 | - | Active | In/PM | In/CAL | 17/06/24 ย้าย Department : Biomolecular Laboratory >> Laboratory Room 09/10/2024 update code LAB-PYT3-152 >> LAB-PY3-152
DEMO_000519 | 400625 | - | 16495 | เครื่องควบคุมการให้ยาและสารละลายอัตโนมัติ |  |  | INFUSION PUMPS | SK30125848 | BAXTER | EVO IQ LVP | BME-PYT3 | PYT3__A | ชั้น 3 |  | Decommission | Ex/PM | Ex/CAL | วางสำรองระหว่างนำเครื่องกลับไปเปลี่ยนอะไหล่และอัพเดทซอฟแวร์
DEMO_000518 | 400624 | - | 16495 | เครื่องควบคุมการให้ยาและสารละลายอัตโนมัติ |  |  | INFUSION PUMPS | SK30125819 | BAXTER | EVO IQ LVP | BME-PYT3 | PYT3__A | ชั้น 3 |  | Decommission | Ex/PM | Ex/CAL | วางสำรองระหว่างนำเครื่องกลับไปเปลี่ยนอะไหล่และอัพเดทซอฟแวร์
DEMO_000517 | 400623 | - | 16495 | เครื่องควบคุมการให้ยาและสารละลายอัตโนมัติ |  |  | INFUSION PUMPS | SK30125767 | BAXTER | EVO IQ LVP | BME-PYT3 | PYT3__A | ชั้น 3 |  | Active | Ex/PM | Ex/CAL | วางสำรองระหว่างนำเครื่องกลับไปเปลี่ยนอะไหล่และอัพเดทซอฟแวร์
DEMO_000516 | 400622 | - | 16495 | เครื่องควบคุมการให้ยาและสารละลายอัตโนมัติ |  |  | INFUSION PUMPS | SK30125801 | BAXTER | EVO IQ LVP | BME-PYT3 | PYT3__A | ชั้น 3 |  | Active | Ex/PM | Ex/CAL | วางสำรองระหว่างนำเครื่องกลับไปเปลี่ยนอะไหล่และอัพเดทซอฟแวร์
DEMO_000515 | 400621 | - | 16495 | เครื่องควบคุมการให้ยาและสารละลายอัตโนมัติ |  |  | INFUSION PUMPS | SK30125755 | BAXTER | EVO IQ LVP | BME-PYT3 | PYT3__A | ชั้น 3 |  | Active | Ex/PM | Ex/CAL | วางสำรองระหว่างนำเครื่องกลับไปเปลี่ยนอะไหล่และอัพเดทซอฟแวร์
DEMO_000514 | 400620 | - | 16495 | เครื่องควบคุมการให้ยาและสารละลายอัตโนมัติ |  |  | INFUSION PUMPS | SK30125811 | BAXTER | EVO IQ LVP | BME-PYT3 | PYT3__A | ชั้น 3 |  | Active | Ex/PM | Ex/CAL | วางสำรองระหว่างนำเครื่องกลับไปเปลี่ยนอะไหล่และอัพเดทซอฟแวร์
DEMO_000513 | 400619 | - | 16495 | เครื่องควบคุมการให้ยาและสารละลายอัตโนมัติ |  |  | INFUSION PUMPS | SK30125787 | BAXTER | EVO IQ LVP | BME-PYT3 | PYT3__A | ชั้น 3 |  | Active | Ex/PM | Ex/CAL | วางสำรองระหว่างนำเครื่องกลับไปเปลี่ยนอะไหล่และอัพเดทซอฟแวร์
DEMO_000512 | 400618 | - | 16495 | เครื่องควบคุมการให้ยาและสารละลายอัตโนมัติ |  |  | INFUSION PUMPS | SK30125753 | BAXTER | EVO IQ LVP | BME-PYT3 | PYT3__A | ชั้น 3 |  | Active | Ex/PM | Ex/CAL | วางสำรองระหว่างนำเครื่องกลับไปเปลี่ยนอะไหล่และอัพเดทซอฟแวร์
DEMO_000511 | 400617 | - | 16495 | เครื่องควบคุมการให้ยาและสารละลายอัตโนมัติ |  |  | INFUSION PUMPS | SK30125775 | BAXTER | EVO IQ LVP | BME-PYT3 | PYT3__A | ชั้น 3 |  | Active | Ex/PM | Ex/CAL | วางสำรองระหว่างนำเครื่องกลับไปเปลี่ยนอะไหล่และอัพเดทซอฟแวร์
DEMO_000510 | 400616 | - | 16495 | เครื่องควบคุมการให้ยาและสารละลายอัตโนมัติ |  |  | INFUSION PUMPS | SK30125808 | BAXTER | EVO IQ LVP | BME-PYT3 | PYT3__A | ชั้น 3 |  | Active | Ex/PM | Ex/CAL | วางสำรองระหว่างนำเครื่องกลับไปเปลี่ยนอะไหล่และอัพเดทซอฟแวร์
PYT3T_09246 | 400615 | - | 14032 | ปรอทวัดไข้แบบอิเลคโทรนิค |  |  | THERMOMETERS, ELECTRONIC | - | TERUMO | C205 | LABOR ROOM(ห้องคลอด) | PYT3__A | ชั้น 6 |  | Active | Ex/PM | Ex/CAL | เบิกปรอทแบบไม่มีซาก
PYT3_09245_1 | 400577 | 301240804018 |  |  |  |  | COMPUTER | 9500426 | LENOVO | THINKCENTRE NEO 50T | OPD CARDIO(ศูนย์หัวใจ) | PYT3__A | ชั้น 2 |  | Defective | In/PM | No calibration | รอพี่เจนอัพเดต Model: ThinkCentre Neo 50t Band: Lenovo
PYT3_09245 | 400576 | 301240804018 |  |  |  |  | ELECTROCARDIOGRAPHS, AMBULATORY, CONTINUOUS | 391 23 31763 | GE HEALTHCARE | SEER 1000 | OPD CARDIO(ศูนย์หัวใจ) | PYT3__A | ชั้น 2 |  | Active | Ex/PM | Ex/CAL
PYT3T_09244 | 400427 | - | 14032 | ปรอทวัดไข้แบบอิเลคโทรนิค |  |  | THERMOMETERS, ELECTRONIC | - | TERUMO | C205 | NURSERY(เด็กอ่อน) | PYT3__A | ชั้น 6 |  | Active | Ex/PM | Ex/CAL | Reinventory เนื่องจากในรอบ PM 04/2024 ไม่มี CODE
PYT3T_09243 | 400426 | - | 14032 | ปรอทวัดไข้แบบอิเลคโทรนิค |  |  | THERMOMETERS, ELECTRONIC | - | TERUMO | C205 | WARD 11 | PYT3__A | ชั้น 11 |  | Active | Ex/PM | Ex/CAL | Reinventory เนื่องจากในรอบ PM 04/2024 ไม่มี CODE
PYT3_01046_1 | 400425 | 301240830009 | 18147 | ที่นอนลมป้องกันแผลกดทบ |  |  | MATTRESS SYSTEMS, ALTERNATING-PRESSURE | CT230811 | NPI | 2022A | WARD 9 | PYT3__A | ชั้น 9 | 958 | Active | Ex/PM | No calibration | เบาะ SN MT230808 คุณวรรณ 061 164 9551 admin อาจารย์กิตติ 092 946 1699 service
PYT3_02376_1 | 400424 | 301240830008 | 18147 | ที่นอนลมป้องกันแผลกดทบ |  |  | MATTRESS SYSTEMS, ALTERNATING-PRESSURE | CT230818 | NPI | 2022A | WARD 9 | PYT3__A | ชั้น 9 | 941 | Active | Ex/PM | No calibration | เบาะ SN MT230807 คุณวรรณ 061 164 9551 admin อาจารย์กิตติ 092 946 1699 service
PYT3_02062_1 | 400423 | 301240830011 | 18147 | ที่นอนลมป้องกันแผลกดทบ |  |  | MATTRESS SYSTEMS, ALTERNATING-PRESSURE | CT230813 | NPI | 2022A | WARD 7 | PYT3__A | ชั้น 7 | 734 | Active | Ex/PM | No calibration | เบาะ SN MT230809 คุณวรรณ 061 164 9551 admin อาจารย์กิตติ 092 946 1699 service
PYT3_02076_1 | 400422 | 301240830010 | 18147 | ที่นอนลมป้องกันแผลกดทบ |  |  | MATTRESS SYSTEMS, ALTERNATING-PRESSURE | CT230814 | NPI | 2022A | WARD 7 | PYT3__A | ชั้น 7 | 737 | Active | Ex/PM | No calibration | เบาะ SN MT230810 คุณวรรณ 061 164 9551 admin อาจารย์กิตติ 092 946 1699 service
PYT3_01005_1 | 400421 | 301240830012 | 18147 | ที่นอนลมป้องกันแผลกดทบ |  |  | MATTRESS SYSTEMS, ALTERNATING-PRESSURE | CT230817 | NPI | 2022A | WARD 8 | PYT3__A | ชั้น 8 | 863 | Active | Ex/PM | No calibration | เบาะ SN MT230826 คุณวรรณ 061 164 9551 admin อาจารย์กิตติ 092 946 1699 service
PYT3_04967_1 | 400420 | 301240830004 | 18147 | ที่นอนลมป้องกันแผลกดทบ |  |  | MATTRESS SYSTEMS, ALTERNATING-PRESSURE | CT230812 | NPI | 2022A | WARD 15 | PYT3__A | ชั้น 15 | 1549 | Active | Ex/PM | No calibration | เบาะ SN MT230806 คุณวรรณ 061 164 9551 admin อาจารย์กิตติ 092 946 1699 service
PYT3_08143_1 | 400419 | 301240830007 | 18147 | ที่นอนลมป้องกันแผลกดทบ |  |  | MATTRESS SYSTEMS, ALTERNATING-PRESSURE | CT230816 | NPI | 2022A | WARD 17 | PYT3__A | ชั้น 17 | เคมีบำบัด5 | Active | Ex/PM | No calibration | เบาะ SN MT230805 คุณวรรณ 061 164 9551 admin อาจารย์กิตติ 092 946 1699 service
PYT3_07785_1 | 400418 | 301240830005 | 18147 | ที่นอนลมป้องกันแผลกดทบ |  |  | MATTRESS SYSTEMS, ALTERNATING-PRESSURE | CT230815 | NPI | 2022A | WARD 17 | PYT3__A | ชั้น 17 | 1752 | Active | Ex/PM | No calibration | เบาะ SN MT240411 คุณวรรณ 061 164 9551 admin อาจารย์กิตติ 092 946 1699 service
PYT3_08147_1 | 400417 | 301240830006 | 18147 | ที่นอนลมป้องกันแผลกดทบ |  |  | MATTRESS SYSTEMS, ALTERNATING-PRESSURE | CT230819 | NPI | 2022A | WARD 17 | PYT3__A | ชั้น 17 | 1753-55 | Active | Ex/PM | No calibration | เบาะ SN MT240410 คุณวรรณ 061 164 9551 admin อาจารย์กิตติ 092 946 1699 service
PYT3T_09242 | 400245 | - | 14032 | ปรอทวัดไข้แบบอิเลคโทรนิค |  |  | THERMOMETERS, ELECTRONIC | - | TERUMO | C205 | OPD CARDIO(ศูนย์หัวใจ) | PYT3__A | ชั้น 2 |  | Active | Ex/PM | Ex/CAL | Reinventory เนื่องจากในรอบ PM 04/2024 ไม่มี CODE
PYT3T_09241 | 400244 | - | 14032 | ปรอทวัดไข้แบบอิเลคโทรนิค |  |  | THERMOMETERS, ELECTRONIC | - | TERUMO | C205 | INTENSIVE CARE UNIT(ผู้ป่วยหนัก) | PYT3__A | ชั้น 3 |  | Active | Ex/PM | Ex/CAL | Reinventory เนื่องจากในรอบ PM 04/2024 ไม่มี CODE
PYT3_09240 | 400211 | 301240804019 |  |  |  |  | SPIROMETERS | 2023115759 | COSMED | MICRO QUARK | OPD MEDICINE(อายุกรรม) | PYT3__A | ชั้น 1 |  | Active | Ex/PM | Ex/CAL
PYT3_09240_1 | 400144 | 301240804020 |  |  |  |  | COMPUTER | NXKS5ST00434700F7B0X15 | ACER | N23L1 | OPD MEDICINE(อายุกรรม) | PYT3__A | ชั้น 1 |  | Active | Ex/PM | No calibration | 23/4/2024 รอพี่เจนอัพเดต Model: N23L1
PYT3_09239 | 399981 | 0301241101002 |  |  |  |  | COMPUTER, DIGITAL IMAGING SYSTEM | 7SY0014 | DELL | OPTIPLEX 7010 MT | GASTROINTESTINAL LABORATORY(GI) | PYT3__A | ชั้น 2 |  | Defective | Ex/PM | No calibration | Program : Endocapture MODELL: OPTIPLEX 7010 MT VENDOR(PM): MEDICA HEALTHCARE
PYT3_09238 | 399927 | 030908050004 | 18466 | เครื่องกระตุ้นกล้ามเนื้อและประสาทด้วยไฟฟ้า |  |  | STIMULATORS, ELECTRICAL | 7221 | PAJUNK | MULTISTIM SENSOR | ANESTHESIA (วิสัญญี) | PYT3__A | ชั้น 3 |  | Active | In/PM | No calibration | Reinven 17/4/2024
PYT3_09237 | 399925 |  | 13320 | เครื่องปรับแรงดันลม |  |  | REGULATORS | 542593699/542595307 | HARRIS | 896 | OPERATING ROOM(ห้องผ่าตัด) | PYT3__A | ชั้น 3 |  | Active | In/PM | No calibration | REINVEN 16/4/2024
PYT3_09236 | 399915 | 030908050005 | 11248 | เครื่องรักษาด้วยคลื่นเหนือเสียง |  |  | ULTRASOUND THERAPY SYSTEMS, PHYSICAL THERAPY | 058P08029406 | BTL | BTL-4825S PREMIUM | PHYSICAL THERAPY( กายภาพ) | PYT3__A | ชั้น 16 | - | Defective | Ex/PM | Ex/CAL
PYT3_00331_1 | 399861 | N/A | 12050 | เครื่องทำความชื้น |  |  | HUMIDIFIER, ARTIFICIAL AIRWAY, HEATED | 101207014662 | FISHER & PAYKEL HEALTHCARE | MR810APU | INTENSIVE CARE UNIT(ผู้ป่วยหนัก) | PYT3__A | ชั้น 3 | - | Decommission | In/PM | No calibration | Reinvent 10/04/2024
PYT3T_09235 | 399656 |  | 14032 | ปรอทวัดไข้แบบอิเลคโทรนิค |  |  | THERMOMETERS, ELECTRONIC | - | TERUMO | C205 | OPD COUNTER NURSE (CN คัดกรอง) | PYT3__A | ชั้น 1 |  | Active | Ex/PM | Ex/CAL | Inventory เนื่องจากเบิกเครื่องใหม่แบบมีซากแต่ไม่มี code
PYT3T_09234 | 399655 |  | 14032 | ปรอทวัดไข้แบบอิเลคโทรนิค |  |  | THERMOMETERS, ELECTRONIC | - | TERUMO | C205 | OPD COUNTER NURSE (CN คัดกรอง) | PYT3__A | ชั้น 1 |  | Active | Ex/PM | Ex/CAL | Inventory เนื่องจากเบิกเครื่องใหม่แบบมีซากแต่ไม่มี code
PYT3_09233 | 398938 | 301240810026 | 13325 | ชุดดูดเสมหะใช้กับระบบไปป์ไลน์ |  |  | REGULATORS, SUCTION | C3AD000142 | AMVEX | C3A | OPD PEDIATRIC( แผนกเด็ก) | PYT3__A | ชั้น 4 | - | Active | In/PM | In/CAL
PYT3_09232 | 398937 | 301240810025 | 13325 | ชุดดูดเสมหะใช้กับระบบไปป์ไลน์ |  |  | REGULATORS, SUCTION | C3AD000130 | AMVEX | C3A | OPD PEDIATRIC( แผนกเด็ก) | PYT3__A | ชั้น 4 | - | Active | In/PM | In/CAL
PYT3_09231 | 398936 | 031240810027 | 13325 | ชุดดูดเสมหะใช้กับระบบไปป์ไลน์ |  |  | REGULATORS, SUCTION | C3AD000131 | AMVEX | C3A | WARD 10 | PYT3__A | ชั้น 10 | - | Active | In/PM | In/CAL
PYT3_09230 | 398935 | 301240810028 | 13325 | ชุดดูดเสมหะใช้กับระบบไปป์ไลน์ |  |  | REGULATORS, SUCTION | C3AD000136 | AMVEX | C3A | WARD 10 | PYT3__A | ชั้น 10 | - | Active | In/PM | In/CAL
PYT3_09229 | 398934 | 301240810029 | 13325 | ชุดดูดเสมหะใช้กับระบบไปป์ไลน์ |  |  | REGULATORS, SUCTION | C3AD000143 | AMVEX | C3A | WARD 8 | PYT3__A | ชั้น 8 | - | Active | In/PM | In/CAL
PYT3_09228 | 398933 | 301240814001 | 11696 | เครื่องฟังเสียงหัวใจทารกในครรภ์ด้วยคลื่นเสียงความถี่สูง |  |  | DETECTORS, FETAL HEART, ULTRASONIC | ECW1397 | NATUS | ELITE 200R | WARD 7 | PYT3__A | ชั้น 7 | - | Active | Ex/PM | Ex/CAL
PYT3_09227 | 398908 | - | 11748 | เครื่องวัดอัตราการไหลออกซิเจนชนิดใช้กับท่อออกซิเจน |  |  | REGULATORS, HIGH-PRESSURE GAS | 22C001728 | SOLIDA | CGA 540 | รับส่ง | PYT3__A | ชั้น 1 |  | Active | In/PM | In/CAL
PYT3_09226 | 398907 | - | 11748 | เครื่องวัดอัตราการไหลออกซิเจนชนิดใช้กับท่อออกซิเจน |  |  | REGULATORS, HIGH-PRESSURE GAS | 22C001727 | SOLIDA | CGA 540 | รับส่ง | PYT3__A | ชั้น 1 |  | Active | In/PM | In/CAL
PYT3_09225 | 398906 | - | 11748 | เครื่องวัดอัตราการไหลออกซิเจนชนิดใช้กับท่อออกซิเจน |  |  | REGULATORS, HIGH-PRESSURE GAS | 22C001726 | SOLIDA | CGA 540 | รับส่ง | PYT3__A | ชั้น 1 |  | Active | In/PM | In/CAL
PYT3_09224 | 398905 | - | 11748 | เครื่องวัดอัตราการไหลออกซิเจนชนิดใช้กับท่อออกซิเจน |  |  | REGULATORS, HIGH-PRESSURE GAS | 22C001725 | SOLIDA | CGA 540 | รับส่ง | PYT3__A | ชั้น 1 |  | Active | In/PM | In/CAL
PYT3_09223 | 398779 | - | 11748 | เครื่องวัดอัตราการไหลออกซิเจนชนิดใช้กับท่อออกซิเจน |  |  | REGULATORS, HIGH-PRESSURE GAS | 22C001724 | SOLIDA | CGA 540 | รับส่ง | PYT3__A | ชั้น 1 |  | Active | In/PM | In/CAL
PYT3_09222 | 398778 | 301240804017 | 10228 | เครื่องตรวจการได้ยิน |  |  | AUDIOMETER | 1048898 | INTERACOUSTICS | AC 40 | EENT( หูตาคอจมูก) | PYT3__A | ชั้น 4 |  | Active | Ex/PM | Ex/CAL
PYT3_09221 | 398777 | 301240807010 |  |  |  |  | INTENSE PULSED LIGHT | EYD03B64A41148K | ESPANSIONE | EYE-LIGHT | EENT( หูตาคอจมูก) | PYT3__A | ชั้น 14 |  | Active | Ex/PM | No calibration
PYT3_09220 | 398773 | - | 11748 | เครื่องวัดอัตราการไหลออกซิเจนชนิดใช้กับท่อออกซิเจน |  |  | REGULATORS, HIGH-PRESSURE GAS | 22C001723 | SOLIDA | CGA 540 | รับส่ง | PYT3__A | ชั้น 1 |  | Active | In/PM | In/CAL
PYT3_09219 | 398647 | - |  |  |  |  | IONTOPHORESIS UNITS | 20100465 | DERMAPRO | - | PHYATHAI BEAUTY CENTER (PBC ความงาม) | PYT3__A | ชั้น 14 |  | Active | In/PM | No calibration | รอพี่เจนเพิ่ม Brand: DERMAPRO Model: Skin Scrubber and Supersonic
PYT3_09218 | 398645 | - |  |  |  |  | COLONOSCOPE, FLEXIBLE VIDEO | 2303702 | OLYMPUS | CF-EZ1500DL | GASTROINTESTINAL LABORATORY(GI) | PYT3__A | ชั้น 2 |  | Active | Ex/PM | No calibration
PYT3_09216_2 | 398643 | 301240804016 |  |  |  |  | IMAGE PROCESSORS, VIDEO, ENDOSCOPY | 7384571 | OLYMPUS | CV-190 | GASTROINTESTINAL LABORATORY(GI) | PYT3__A | ชั้น 2 |  | Active | Ex/PM | No calibration
PYT3_09216_1 | 398642 | 301240804015 | 20168 | จอแสดงผล |  |  | MONITORS LCD | 7365955 | OLYMPUS | OEV321UH | GASTROINTESTINAL LABORATORY(GI) | PYT3__A | ชั้น 2 |  | Active | Ex/PM | No calibration
PYT3_09217 | 398621 | 301240804013 | 17148 | เครื่องวัดและติดตามเปอร์เซ็นต์ความอิ่มตัวของออกซิเจน |  |  | OXIMETERS, PULSE | 360101M23801610011 | EDAN | H100B | WARD 9 | PYT3__A | ชั้น 9 |  | Active | Ex/PM | Ex/CAL | Main Unit H100B รับประกัน 2ปี สาย Adult Finger,Charger รับประกัน 1ปี Rechargeable Battery รับประกัน 6เดือน
PYT3_09216 | 398534 | 301240804015 |  |  |  |  | IMAGE PROCESSORS, VIDEO, ENDOSCOPY | 7352180 | OLYMPUS | CV-1500 | GASTROINTESTINAL LABORATORY(GI) | PYT3__A | ชั้น 2 |  | Active | Ex/PM | No calibration
LAB-PY3-151 | 398520 | - | 10780 | เครื่องปั่นแยกสาร |  |  | CENTRIFUGES, TABLETOP | 157960 | KOKUSAN | HS-12 | Laboratory Room (LAB) | PYT3__A | ชั้น 2 | - | Active | Ex/PM | In/CAL | 09/10/2024 update code LAB-PYT3-151 >> LAB-PY3-151 ทีมแคลทำ
PYT3_09215 | 398496 | - | 13209 | เครื่องควบคุมการให้อาหารเหลวทางสายยางอัตโนมัติ |  |  | INFUSION PUMPS, ENTERAL FEEDING | 08014306 | HAWKMED | HK-300 | WARD 8 | PYT3__A | ชั้น 8 |  | Active | Ex/PM | Ex/CAL
PYT3_09214 | 398495 | - | 13209 | เครื่องควบคุมการให้อาหารเหลวทางสายยางอัตโนมัติ |  |  | INFUSION PUMPS, ENTERAL FEEDING | 08014367 | HAWKMED | HK-300 | WARD 8 | PYT3__A | ชั้น 8 |  | Active | Ex/PM | Ex/CAL
PYT3_09213 | 398494 | - | 13209 | เครื่องควบคุมการให้อาหารเหลวทางสายยางอัตโนมัติ |  |  | INFUSION PUMPS, ENTERAL FEEDING | 08014281 | HAWKMED | HK-300 | WARD 8 | PYT3__A | ชั้น 8 |  | Active | Ex/PM | Ex/CAL
PYT3_09212 | 398493 | 301240807004 | 13209 | เครื่องควบคุมการให้อาหารเหลวทางสายยางอัตโนมัติ |  |  | INFUSION PUMPS, ENTERAL FEEDING | 08014279 | HAWKMED | HK-300 | WARD 17 | PYT3__A | ชั้น 17 |  | Active | Ex/PM | Ex/CAL
PYT3_09211 | 398492 | 301240807005 | 13209 | เครื่องควบคุมการให้อาหารเหลวทางสายยางอัตโนมัติ |  |  | INFUSION PUMPS, ENTERAL FEEDING | 08014293 | HAWKMED | HK-300 | WARD 17 | PYT3__A | ชั้น 17 |  | Active | Ex/PM | Ex/CAL
PYT3_09210 | 398226 | 301248804001 |  |  |  |  | VIBRATOR, REHABILITATION | SYN24256 | THRIVE | 717W | PHYSICAL THERAPY( กายภาพ) | PYT3__A | ชั้น 16 |  | Active | In/PM | No calibration | เครื่องแถมจากเครื่อง ANALYZERS, PHYSIOLOGIC, BODY COMPOSITION PYT3_09175 ไม่มีเอกสาร
PYT3_09209 | 397613 | 301240804012 |  |  |  |  | ANALYZERS, POINT-OF-CARE, WHOLE BLOOD, GAS/PH/ELECTROLYTE | (21)436532 | ABBOTT LABORATORIES | i-STAT 1 | NURSERY(เด็กอ่อน) | PYT3__A | ชั้น 6 |  | Active | Ex/PM | Ex/CAL
PYT3_09208 | 397612 | 301240804011 |  |  |  |  | ANALYZERS, POINT-OF-CARE, WHOLE BLOOD, GAS/PH/ELECTROLYTE | (21)436531 | ABBOTT LABORATORIES | i-STAT 1 | INTENSIVE CARE UNIT(ผู้ป่วยหนัก) | PYT3__A | ชั้น 3 |  | Active | Ex/PM | Ex/CAL
PYT3_09207 | 397611 | 301240810023 | 12276 | โคมไฟส่องตรวจ |  |  | LIGHTS, EXAMINATION | 670300433 | WELCH ALLYN | GS EXAM LIGHT IV | OPD ORTHOPAEDICS (ศูนย์กล้ามเนื้อและกระดูก) | PYT3__A | ชั้น 1 |  | Active | Ex/PM | No calibration
PYT3_09206 | 397610 | 301240810022 | 12276 | โคมไฟส่องตรวจ |  |  | LIGHTS, EXAMINATION | 670300432 | WELCH ALLYN | GS EXAM LIGHT IV | OPD SURGERY(ศัลยกรรม) | PYT3__A | ชั้น 1 |  | Active | Ex/PM | No calibration
PYT3_09205 | 397609 | 301240810016 | 16262 | เครื่องดูดกลิ่นและควัน |  |  | SMOKE EVACUATION SYSTEM | Ev0223060A | UNION MEDICAL | EVACUATOR | PHYATHAI BEAUTY CENTER (PBC ความงาม) | PYT3__A | ชั้น 14 |  | Active | Ex/PM | No calibration | เครื่องแถมของ PYT3_09202
PYT3_09204 | 397608 | 301240805002 |  |  |  |  | LASERS, CARBON DIOXIDE | KLC123814X11 | KINGLASER | KL | PHYATHAI BEAUTY CENTER (PBC ความงาม) | PYT3__A | ชั้น 14 |  | Active | Ex/PM | No calibration | เครื่องแถมของ PYT3_09202
PYT3_09203 | 397607 | 301240805003 |  |  |  |  | CRYOTHERAPY SYSTEMS | 2420001912 | ZIMMER | CRYO 6 | PHYATHAI BEAUTY CENTER (PBC ความงาม) | PYT3__A | ชั้น 14 |  | Active | Ex/PM | No calibration | เครื่องแถมของ PYT3_09202
PYT3_09202 | 397606 | 301240805001 |  |  |  |  | LASERS | DPE0100-0124 | QUANTA SYSTEM | DISCOVERY PICO | PHYATHAI BEAUTY CENTER (PBC ความงาม) | PYT3__A | ชั้น 14 |  | Active | Ex/PM | No calibration | Model : DISCOVERY PICO DERM
PYT3_09201 | 397605 | 301240804009 | 17148 | เครื่องวัดและติดตามเปอร์เซ็นต์ความอิ่มตัวของออกซิเจน |  |  | OXIMETERS, PULSE | 360101-M23801610006 | EDAN | H100B | WARD 10 | PYT3__A | ชั้น 10 |  | Active | Ex/PM | Ex/CAL | สาย adult finger , Charger รับประกัน 1 ปี Rechargeable Battery รับประกัน 6 เดือน
PYT3_09200 | 397604 | 301240804010 | 17148 | เครื่องวัดและติดตามเปอร์เซ็นต์ความอิ่มตัวของออกซิเจน |  |  | OXIMETERS, PULSE | 360101-M23801610008 | EDAN | H100B | WARD 10 | PYT3__A | ชั้น 10 |  | Active | Ex/PM | Ex/CAL | สาย adult finger , Charger รับประกัน 1 ปี Rechargeable Battery รับประกัน 6 เดือน
PYT3_09199 | 397603 | 3012740810014 | 16386 | เครื่องฉายแสงอุดฟัน |  |  | LIGHT CURING UNIT | L2300246R | WOODPECKER | O-STAR | DENTAL (ทันตกรรม) | PYT3__A | ชั้น 2 |  | Active | In/PM | No calibration
PYT3_09198 | 397602 | 3012740810015 | 16386 | เครื่องฉายแสงอุดฟัน |  |  | LIGHT CURING UNIT | L2300243R | WOODPECKER | O-STAR | DENTAL (ทันตกรรม) | PYT3__A | ชั้น 2 |  | Active | In/PM | No calibration
PYT3_09197 | 397599 | - | 13320 | เครื่องปรับแรงดันลม |  |  | REGULATORS, CO2 | - | TESCOM | SG163151 | ART-LAB (ศูนย์ผู้มีบุตรยาก) | PYT3__A | ชั้น 6 |  | Active | In/PM | No calibration
PYT3_09196 | 397537 | - | 13320 | เครื่องปรับแรงดันลม |  |  | REGULATORS, CO2 | - | TESCOM | SG163151 | ART-LAB (ศูนย์ผู้มีบุตรยาก) | PYT3__A | ชั้น 6 |  | Active | In/PM | No calibration
PYT3_09195 | 397536 | - | 13320 | เครื่องปรับแรงดันลม |  |  | REGULATORS, CO2 | - | TESCOM | SG163151 | ART-LAB (ศูนย์ผู้มีบุตรยาก) | PYT3__A | ชั้น 6 |  | Active | In/PM | No calibration
PYT3_09194 | 397535 | - | 13462 | เครื่องชั่งน้ำหนักเด็ก |  |  | SCALES, INFANT | 1000000876359 | SECA | 374 | WARD 11 | PYT3__A | ชั้น 11 |  | Active | In/PM | In/CAL | ไม่มีเอกสารเนื่องจากเป็นเครื่องที่บริษัท ids med บริจาคให้กับทางโรงพยาบาล
PYT3_09193 | 397534 | - | 17682 | หัวจ่ายแอร์ |  |  | MEDICAL GAS OUTLET, AIR | - | TRI-TECH MEDICAL | 1-800-253-8692 | LABOR ROOM(ห้องคลอด) | PYT3__A | ชั้น 6 | VIP1 | Active | In/PM | No calibration | inventory เนื่องจากแผนกมีการรีโนเวทห้องใหม่
PYT3_09192 | 397533 | - | 17682 | หัวจ่ายก๊าซออกซิเจน |  |  | MEDICAL GAS OUTLET, OXYGEN | - | TRI-TECH MEDICAL | 1-800-253-8692 | LABOR ROOM(ห้องคลอด) | PYT3__A | ชั้น 6 | VIP1 | Active | In/PM | No calibration | inventory เนื่องจากแผนกมีการรีโนเวทห้องใหม่
PYT3_09191_2 | 397530 | - |  |  |  |  | MONITORING SYSTEMS, PHYSIOLOGIC, STRESS EXERCISE, CARDIAC | GEDC-9047 | GE HEALTHCARE | T2100-ST2 | OPD CARDIO(ศูนย์หัวใจ) | PYT3__A | ชั้น 2 |  | Active | Ex/PM | No calibration | CODE หลักราคา 1,050,000.00
PYT3_09191_1 | 397529 | - | 25209 | เครื่องตรวจวัดสัญญาณชีพ |  |  | MONITORS, PHYSIOLOGIC, VITAL SIGNS | M00126400 | SUNTECH MEDICAL | TANGO M2 | OPD CARDIO(ศูนย์หัวใจ) | PYT3__A | ชั้น 2 |  | Active | Ex/PM | No calibration | CODE หลักราคา 1,050,000.00
PYT3_09191 | 397528 | - |  |  |  |  | MONITORING SYSTEMS, PHYSIOLOGIC, STRESS EXERCISE | STE23400013SA | GE HEALTHCARE | CASE V 6.7 | OPD CARDIO(ศูนย์หัวใจ) | PYT3__A | ชั้น 2 |  | Active | Ex/PM | No calibration
PYT3T_09190 | 397285 | - | 14032 | ปรอทวัดไข้แบบอิเลคโทรนิค |  |  | THERMOMETERS, ELECTRONIC | - | TERUMO | C205 | WARD 17 | PYT3__A | ชั้น 17 |  | Decommission | Ex/PM | Ex/CAL | inven ใหม่เนื่องจาก ตัวที่นำมาไม่มี code ยังไม่ได้แนบเอกสารสอบเทียบ
PYT3T_09189 | 397284 | - | 14032 | ปรอทวัดไข้แบบอิเลคโทรนิค |  |  | THERMOMETERS, ELECTRONIC | - | TERUMO | C205 | WARD 17 | PYT3__A | ชั้น 17 |  | Decommission | Ex/PM | Ex/CAL | inven ใหม่เนื่องจาก ตัวที่นำมาไม่มี code ยังไม่ได้แนบเอกสารสอบเทียบ
PYT3T_09188 | 397283 | - | 14032 | ปรอทวัดไข้แบบอิเลคโทรนิค |  |  | THERMOMETERS, ELECTRONIC | - | TERUMO | C205 | WARD 17 | PYT3__A | ชั้น 17 |  | Active | Ex/PM | Ex/CAL | inven ใหม่เนื่องจาก ตัวที่นำมาไม่มี code ยังไม่ได้แนบเอกสารสอบเทียบ 10/04/2025 -decom >> active
PYT3_09187 | 397278 | 301240804006 | 13461 | เครื่องชั่งน้ำหนัก |  |  | SCALES, PATIENT, FLOOR | GAK 2308008 | G-TECH | GL-310P | OPD CARDIO(ศูนย์หัวใจ) | PYT3__A | ชั้น 2 |  | Active | Ex/PM | Ex/CAL
PYT3_09186 | 397277 | 301240804007 | 13461 | เครื่องชั่งน้ำหนัก |  |  | SCALES, PATIENT, FLOOR | GAK 2308011 | G-TECH | GL-310P | OPD NEURO (ศูนย์สมอง) | PYT3__A | ชั้น 2 |  | Active | Ex/PM | Ex/CAL
PYT3_09185 | 397246 | 301240804005 | 13461 | เครื่องชั่งน้ำหนัก |  |  | SCALES, PATIENT, FLOOR | GAK 2308019 | G-TECH | GL-310P | OPD OB/GYN(ศุนย์สุขภาพหญิง) | PYT3__A | ชั้น 2 |  | Active | Ex/PM | Ex/CAL
PYT3_09184 | 397157 | 301240714001 | 13964 | เตียงฝึกยืน |  |  | TABLES, EXAMINATION/TREATMENT, ADJUSTABLE, PHYSICAL THERAPY | 2023-N1-3766 | ENRAF-NONIUS MEDICAL EQUIPMENT | MANUMED OPTIMAL 2-SECTION | OPD ORTHOPAEDICS (ศูนย์กล้ามเนื้อและกระดูก) | PYT3__A | ชั้น 1 | 8 | Active | Ex/PM | No calibration
PYT3_09183 | 396364 | - | 17148 | เครื่องวัดและติดตามเปอร์เซ็นต์ความอิ่มตัวของออกซิเจน |  |  | OXIMETERS, PULSE | 360101-M23801610004 | EDAN | H100B | OPD PEDIATRIC( แผนกเด็ก) | PYT3__A | ชั้น 4 |  | Active | Ex/PM | Ex/CAL | สาย adult finger , Charger รับประกัน 1 ปี Rechargeable Battery รับประกัน 6 เดือน
PYT3_09182 | 396363 | - | 17148 | เครื่องวัดและติดตามเปอร์เซ็นต์ความอิ่มตัวของออกซิเจน |  |  | OXIMETERS, PULSE | 360101-M23801610005 | EDAN | H100B | OPD PEDIATRIC( แผนกเด็ก) | PYT3__A | ชั้น 4 |  | Active | Ex/PM | Ex/CAL | สาย adult finger , Charger รับประกัน 1 ปี Rechargeable Battery รับประกัน 6 เดือน
PYT3T_09181 | 396348 |  | 14032 | ปรอทวัดไข้แบบอิเลคโทรนิค |  |  | THERMOMETERS, ELECTRONIC | - | TERUMO | C205 | WARD 17 | PYT3__A | ชั้น 17 |  | Active | Ex/PM | Ex/CAL | inven ใหม่เนื่องจาก ตัวที่นำมาไม่มี code ยังไม่ได้แนบเอกสารสอบเทียบ
PYT3_09180 | 396331 | 301240810007 | 13325 | ชุดดูดเสมหะใช้กับระบบไปป์ไลน์ |  |  | REGULATORS, SUCTION | C3AC001674 | AMVEX | C3A | OPD PEDIATRIC( แผนกเด็ก) | PYT3__A | ชั้น 4 |  | Active | In/PM | In/CAL
PYT3_09179 | 396330 | 301240810005 | 13325 | ชุดดูดเสมหะใช้กับระบบไปป์ไลน์ |  |  | REGULATORS, SUCTION | C3AC001672 | AMVEX | C3A | OPD PEDIATRIC( แผนกเด็ก) | PYT3__A | ชั้น 4 |  | Active | In/PM | In/CAL
PYT3_09178 | 396329 | 301240810006 | 13325 | ชุดดูดเสมหะใช้กับระบบไปป์ไลน์ |  |  | REGULATORS, SUCTION | C3AC001670 | AMVEX | C3A | OPD PEDIATRIC( แผนกเด็ก) | PYT3__A | ชั้น 4 |  | Active | In/PM | In/CAL
PYT3_09177 | 396298 | - |  |  |  |  | SEALER MACHINE, AUTO | 2023119002009 | GROWTH SUPPLY MEDICAL | HCRSEAL-10 | Central Sterile Supply (CSSD) | PYT3__A | ชั้น 3 |  | Active | Ex/PM | No calibration | แจ้งพี่เจนเพิ่ม Brand : Growth Supply Medical Model : HCRseal-10 11/07/24 Hopital : Phyathai hopital 3 > PYT N Health
PYT3_09176 | 396297 | - |  |  |  |  | SEALER MACHINE, AUTO | 2023119002027 | GROWTH SUPPLY MEDICAL | HCRSEAL-10 | Central Sterile Supply (CSSD) | PYT3__A | ชั้น 3 |  | Active | Ex/PM | No calibration | แจ้งพี่เจนเพิ่ม Brand : Growth Supply Medical Model : HCRseal-10 11/07/24 Hopital : Phyathai hopital 3 > PYT N Health
PYT3T_07404_2 | 396294 | [5 empty] | LASERS, OPHTHALMIC | F369 | SCHWIND | SCHWIND ATOS | EENT( หูตาคอจมูก) | PYT3__A | ชั้น 3 | OR2 | Active | Ex/PM | No calibration | เครื่องอยู่ใน or ห้อง2/ เครื่องวางบริษัทไม่ทราบราคา
PYT3T_07404_3 | 396283 |  | 13958 | เตียงสำหรับทำหัตถการ |  |  | TABLES, EXAMINATION/TREATMENT | R1319 | SCHWIND | SCHWIND PATIENT BED | EENT( หูตาคอจมูก) | PYT3__A | ชั้น 3 | OR2 | Active | In/PM | No calibration | remark ; เตียง เครื่องอยู่ใน or ห้อง2/ เครื่องวางบริษัทไม่ทราบราคา Patient Bed ของชุดเลเซอร์ Brand: SCHWIND Model: SCHWIND Patient Bed
PYT3_09175 | 396093 | 301240804002 | 17417 | เครื่องวิเคราะห์ส่วนประกอบของร่างกาย |  |  | ANALYZERS, PHYSIOLOGIC, BODY COMPOSITION | AK000146-20230502 | ACCUNIQ | BC380 | PHYSICAL THERAPY( กายภาพ) | PYT3__A | ชั้น 16 |  | Active | Ex/PM | Ex/CAL | remark ;
PYT3_09174 | 396052 | 031807180006 | 14449 | รถเข็นผู้ป่วยแบบนั่ง |  |  | WHEELCHAIRS | A150113480(#28) | CIRCLIFE | ALFD2262 | รับส่ง | PYT3__A | ชั้น 1 |  | Decommission | In/PM | No calibration | REINVENT remark ; Model ALFD2262
PYT3_09173 | 395310 | 301240810003 | 16386 | เครื่องฉายแสงอุดฟัน |  |  | LIGHT CURING UNIT | L2300125R | WOODPECKER | O-STAR | DENTAL (ทันตกรรม) | PYT3__A | ชั้น 2 |  | Active | In/PM | No calibration | Brand: WOODPECKER Model: O-Star VENDOR: DENT-MATE
PYT3_09172 | 395309 | 301240810002 | 16386 | เครื่องฉายแสงอุดฟัน |  |  | LIGHT CURING UNIT | L2300227R | WOODPECKER | O-STAR | DENTAL (ทันตกรรม) | PYT3__A | ชั้น 2 |  | Active | In/PM | No calibration | Brand: WOODPECKER Model: O-Star VENDOR: DENT-MATE
PYT3_09171 | 395263 |  | 18098 | เครื่องช่วยหายใจชนิดเคลื่อนที่ได้ |  |  | VENTILATORS, TRANSPORT | H299851639BD2 | PHILIPS | TRILOGY EV300 | EMERGENCY( ฉุกเฉิน) | PYT3__A | ชั้น 1 |  | Active | Ex/PM | Ex/CAL | 22/05/2024 อัพเดต software 1.06.05.00 > 1.06.06.00 19/08/2024 อัพเดต software 1.06.06.00 > 1.06.10.00
PYT3_09170 | 395261 | - | 18098 | เครื่องช่วยหายใจชนิดเคลื่อนที่ได้ |  |  | VENTILATORS, TRANSPORT | H299579007E59 | PHILIPS | TRILOGY EV300 | AMBULANCE (รถพยาบาล) | PYT3__A | ชั้น 1 |  | Active | Ex/PM | Ex/CAL | 09/02/2024 pm team change Department : EMERGENCY(ฉุกเฉิน)>>AMBULANCE (รถพยาบาล) 22/05/2024 อัพเดต software 1.06.05.00 > 1.06.06.00 19/08/2024 อัพเดต software 1.06.06.00 > 1.06.10.00
PYT3_09169 | 394756 | 031908090015 |  |  |  |  | INTRAOSSEOUS NEEDLE | J77692 | ARROW | EZ-IO | EMERGENCY( ฉุกเฉิน) | PYT3__A | ชั้น 1 |  | Active | In/PM | No calibration | REINVENTORY เนื่องจากทางแผนกไม่ได้แจ้งวันที่ซื้อเครื่องใหม่แล้วพบเจอในรอบทำPM FEB 2024
PYT3_09168 | 394334 | - |  |  |  |  | THERMAL/PRESSURE PULSATILE THERAPY UNITS, MEIBOMIAN GLAND | LOT501081122 | FENTEX | - | EENT( หูตาคอจมูก) | PYT3__A | ชั้น 4 |  | Active | In/PM | No calibration | 22/03/2024 Reinventory แทน Alarms ของแผนก Warehouse เพราะ BME ไม่ได้ดูแล Reinventory สอบถามทางบริษัทแจ้งว่าซื้อมาช่วง มกราคม ปี 2566 หมดประกันแล้ว CLOSE-EYES FOOT-BALANCE รอพี่เจนเพิ่ม พี่เจนคะ รบกวนเพิ่ม Brand: FENTEX MEDICAL Model: 501 28/5/2024 พี่เจนบอกชื่อ ECRI แต่ไม่ได้เพิ่ม MODEL ให้
PYT3_09167 | 394333 |  |  | เครื่องควบคุมการให้ออกซิเจนอัตราการไหลสูง |  |  | OXYGEN HIGH FLOW | F5230117067C | COMEN | NF5 | EMERGENCY( ฉุกเฉิน) | PYT3__A | ชั้น 1 |  | Active | In/PM | In/CAL | เครื่องแถมจาก PYT3_09170 และ PYT3_09171
PYT3_09166 | 393541 | 301240807003 | 13217 | เครื่องให้สารละลายด้วยกระบอกไซริงค์ |  |  | INFUSION PUMPS, SYRINGE | 2005010698 | TERUMO | TE-SS835 | ANESTHESIA (วิสัญญี) | PYT3__A | ชั้น 3 |  | Active | Ex/PM | Ex/CAL | รอแผนจากบริษัท 6/02/2024 ได้รับแผนPMแล้วค่ะ
PYT3_09165 | 393540 | 301240807002 | 13217 | เครื่องให้สารละลายด้วยกระบอกไซริงค์ |  |  | INFUSION PUMPS, SYRINGE | 2205010140 | TERUMO | TE-SS835 | ANESTHESIA (วิสัญญี) | PYT3__A | ชั้น 3 |  | Active | Ex/PM | Ex/CAL | รอแผนจากบริษัท 6/02/2024 ได้รับแผนPMแล้วค่ะ
PYT3_09164 | 393539 | 301240807001 | 13217 | เครื่องให้สารละลายด้วยกระบอกไซริงค์ |  |  | INFUSION PUMPS, SYRINGE | 2205010130 | TERUMO | TE-SS835 | ANESTHESIA (วิสัญญี) | PYT3__A | ชั้น 3 |  | Active | Ex/PM | Ex/CAL | รอแผนจากบริษัท 06/02/2024 ได้แผนPMจากบริษัทเรียบร้อยค่ะ
PYT3_09163 | 390560 | [5 empty] | ASPIRATORS, WOUND | GAAC23780 | KCI | V.A.C.ULTA | OPD SURGERY(ศัลยกรรม) | PYT3__A | ชั้น 1 |  | Active | Ex/PM | Ex/CAL
PYT3_09162 | 390079 | - |  |  |  |  | DERMOSCOPE, FACIAL | SHE-XQP001-2312224 | BON-SONG | HYDRA FACIAL | PHYATHAI BEAUTY CENTER (PBC ความงาม) | PYT3__A | ชั้น 14 |  | Active | Ex/PM | No calibration | Model : Hydra Facial Brand : BON-SONG bme ทำเองได้
PYT3_09161 | 389899 |  | 12276 | โคมไฟส่องตรวจ |  |  | LIGHTS, EXAMINATION | 029647 | RIMSA | PENTALED 12 | OPD SURGERY(ศัลยกรรม) | PYT3__A | ชั้น 1 |  | Active | Ex/PM | No calibration
PYT3_09160 | 389785 |  | 17148 | เครื่องวัดและติดตามเปอร์เซ็นต์ความอิ่มตัวของออกซิเจน |  |  | OXIMETERS, PULSE | 360101-M23801610016 | EDAN | H100B | OPD PEDIATRIC( แผนกเด็ก) | PYT3__A | ชั้น 4 |  | Active | Ex/PM | Ex/CAL
PYT3_09159 | 388568 | 032208180001 |  |  |  |  | MONITORS, LCD, DIGITAL IMAGING SYSTEM | 203NTFA6Y243 | LG | 31HN713D | X-RAY | PYT3__A | ชั้น 1 | ultrasound 2 | Active | Ex/PM | No calibration | Reinventory 26/12/2023 ห้องพักแพทย์เวรข้างห้อง ultrasound 2
PYT3_09158 | 388478 | 032388100003 |  |  |  |  | LASERS, DIODE, SURGICAL | 1559-L | BIOLITEC | LEONARDO 1470 | OPERATING ROOM(ห้องผ่าตัด) | PYT3__A | ชั้น 3 |  | Active | Ex/PM | No calibration | FOOT SWITCH SN:05295 VENDER : FILTECH เครื่องแถมจากทางบริษัท เนื่องจากมีการซื้อเซตครบตามจำนวนที่กำหนดหรือซื้อครบตามราคาจากที่ตกลงกันไว้แล้ว
PYT3_09157 | 388477 | 031808180001 |  |  |  |  | MONITORS, LCD, DIGITAL IMAGING SYSTEM | L604E03815 | JVC | ML21055 | X-RAY | PYT3__A | ชั้น 1 | 2 | Active | Ex/PM | No calibration | Reinventory 18/12/2023 X-ray ชั้น1 ห้อง ultrasound 3
PYT3_09156 | 388476 | 031508200004 | 20168 | จอแสดงผล |  |  | MONITORS LCD | 1890337491 | BARCO | MDMG-5121 | X-RAY | PYT3__A | ชั้น 1 | 2 | Decommission | Ex/PM | No calibration | Reinventory 18/12/2023 X-ray ชั้น1 ห้อง2
PYT3_09155 | 388475 | - | 20168 | จอแสดงผล |  |  | MONITORS LCD | 1890216056 | BARCO | MDCC-6130 | X-RAY | PYT3__A | ชั้น 1 | 1 | Decommission | Ex/PM | No calibration | Reinventory 18/12/2023 X-ray ชั้น1 ห้อง1
PYT3_09154 | 388474 | 031808180001 |  |  |  |  | MONITORS, LCD, DIGITAL IMAGING SYSTEM | L604E03813 | JVC | ML21055 | X-RAY | PYT3__A | ชั้น 1 | 3 | Active | Ex/PM | No calibration | Reinventory 18/12/2023 X-ray ชั้น1 ห้อง ultrasound 3 แจ้งพี่เจนเพิ่ม Brand:JVC Model:ML21055 แล้ว
PYT3_09153 | 388473 | 031508200005 | 20168 | จอแสดงผล |  |  | MONITORS LCD | 1890334946 | BARCO | MDMG-5121 | X-RAY | PYT3__A | ชั้น 1 | 2 | Decommission | Ex/PM | No calibration | Reinventory 18/12/2023 X-ray ชั้น1 ห้อง2
PYT3_09152 | 388366 | 032308040045 | 13462 | เครื่องชั่งน้ำหนักเด็ก |  |  | SCALES, INFANT | 10000000946157 | SECA | 727 | WARD 12 | PYT3__A | ชั้น 12 |  | Active | Ex/PM | Ex/CAL
PYT3_09151 | 388354 | - | 11748 | เครื่องวัดอัตราการไหลออกซิเจนชนิดใชกับระบบไปป์ไลน์ |  |  | FLOWMETERS, GAS OXYGEN | AA63771 | SOLIDA | 15 LPM | HOPD CENTER (ศุนย์มะเร็ง) | PYT3__A | ชั้น 17 |  | Active | In/PM | In/CAL
PYT3_09150 | 388353 | 032308010005 | 11134 | เครื่องกระตุกหัวใจ |  |  | DEFIBRILLATORS, EXTERNAL, MANUAL | AF22H157749 | ZOLL | R Series | INTENSIVE CARE UNIT(ผู้ป่วยหนัก) | PYT3__A | ชั้น 3 |  | Active | Ex/PM | Ex/CAL
PYT3_09149 | 388352 | 032308010004 | 11134 | เครื่องกระตุกหัวใจ |  |  | DEFIBRILLATORS, EXTERNAL, MANUAL | AR23C075243 | ZOLL | X SERIES | AMBULANCE (รถพยาบาล) | PYT3__A | ชั้น 1 |  | Active | Ex/PM | Ex/CAL
PYT3_09148 | 388147 |  | 17682 | หัวต่อสุญญากาศ |  |  | MEDICAL GAS OUTLET, VACUUM |  | TRI-TECH MEDICAL | 1-800-253-8692 | OPD CARDIO(ศูนย์หัวใจ) | PYT3__A | ชั้น 19 | ECHO1 | Active | In/PM | No calibration
PYT3_09147 | 388146 | - | 17682 | หัวจ่ายก๊าซออกซิเจน |  |  | MEDICAL GAS OUTLET, OXYGEN | - | TRI-TECH MEDICAL | 1-800-253-8692 | OPD CARDIO(ศูนย์หัวใจ) | PYT3__A | ชั้น 19 |  | Active | In/PM | No calibration
PYT3_09146 | 388145 |  | 17682 | หัวต่อสุญญากาศ |  |  | MEDICAL GAS OUTLET, VACUUM |  | TRI-TECH MEDICAL | 1-800-253-8692 | OPD CARDIO(ศูนย์หัวใจ) | PYT3__A | ชั้น 19 | ECHO2 | Active | In/PM | No calibration
PYT3_09145 | 388144 | - | 17682 | หัวจ่ายก๊าซออกซิเจน |  |  | MEDICAL GAS OUTLET, OXYGEN | - | TRI-TECH MEDICAL | 1-800-253-8692 | OPD CARDIO(ศูนย์หัวใจ) | PYT3__A | ชั้น 19 | ECHO2 | Active | In/PM | No calibration
PYT3_09144 | 388143 |  | 17682 | หัวต่อสุญญากาศ |  |  | MEDICAL GAS OUTLET, VACUUM |  | TRI-TECH MEDICAL | 1-800-253-8692 | OPD CARDIO(ศูนย์หัวใจ) | PYT3__A | ชั้น 19 | EST1 | Active | In/PM | No calibration
PYT3_09143 | 388142 | - | 17682 | หัวจ่ายก๊าซออกซิเจน |  |  | MEDICAL GAS OUTLET, OXYGEN | - | TRI-TECH MEDICAL | 1-800-253-8692 | OPD CARDIO(ศูนย์หัวใจ) | PYT3__A | ชั้น 19 | EST1 | Active | In/PM | No calibration
PYT3_09142 | 388141 |  | 17682 | หัวต่อสุญญากาศ |  |  | MEDICAL GAS OUTLET, VACUUM |  | TRI-TECH MEDICAL | 1-800-253-8692 | OPD CARDIO(ศูนย์หัวใจ) | PYT3__A | ชั้น 19 | EST2 | Active | In/PM | No calibration
PYT3_09141 | 388140 | - | 17682 | หัวจ่ายก๊าซออกซิเจน |  |  | MEDICAL GAS OUTLET, OXYGEN | - | TRI-TECH MEDICAL | 1-800-253-8692 | OPD CARDIO(ศูนย์หัวใจ) | PYT3__A | ชั้น 19 | EST2 | Active | In/PM | No calibration
PYT3_09140 | 388139 |  | 17682 | หัวต่อสุญญากาศ |  |  | MEDICAL GAS OUTLET, VACUUM |  | TRI-TECH MEDICAL | 1-800-253-8692 | OPD CARDIO(ศูนย์หัวใจ) | PYT3__A | ชั้น 19 | ABI | Active | In/PM | No calibration
PYT3_09139 | 388138 | - | 17682 | หัวจ่ายก๊าซออกซิเจน |  |  | MEDICAL GAS OUTLET, OXYGEN | - | TRI-TECH MEDICAL | 1-800-253-8692 | OPD CARDIO(ศูนย์หัวใจ) | PYT3__A | ชั้น 19 | ABI | Active | In/PM | No calibration
PYT3_09138 | 388137 |  | 17682 | หัวต่อสุญญากาศ |  |  | MEDICAL GAS OUTLET, VACUUM |  | TRI-TECH MEDICAL | 1-800-253-8692 | OPD CARDIO(ศูนย์หัวใจ) | PYT3__A | ชั้น 19 | EKG | Active | In/PM | No calibration
PYT3_09137 | 388136 | - | 17682 | หัวจ่ายก๊าซออกซิเจน |  |  | MEDICAL GAS OUTLET, OXYGEN | - | TRI-TECH MEDICAL | 1-800-253-8692 | OPD CARDIO(ศูนย์หัวใจ) | PYT3__A | ชั้น 19 | EKG | Active | In/PM | No calibration
PYT3_09136 | 388135 |  | 17682 | หัวต่อสุญญากาศ |  |  | MEDICAL GAS OUTLET, VACUUM |  | TRI-TECH MEDICAL | 1-800-253-8692 | OPD CARDIO(ศูนย์หัวใจ) | PYT3__A | ชั้น 19 |  | Active | In/PM | No calibration
PYT3_09135 | 388134 | - | 17682 | หัวจ่ายก๊าซออกซิเจน |  |  | MEDICAL GAS OUTLET, OXYGEN | - | TRI-TECH MEDICAL | 1-800-253-8692 | OPD CARDIO(ศูนย์หัวใจ) | PYT3__A | ชั้น 19 | treatment | Active | In/PM | No calibration
PYT3_09134 | 388133 |  | 17888 | เครื่องวัดอุณหภูมิทางผิวหนัง |  |  | THERMOMETERS, ELECTRONIC, INFRARED, SKIN | 20C0391617 | ROSSMAX | HC700 BT | CHECK-UP (ตรวจสุขภาพ) | PYT3__A | ชั้น 18 |  | Active | In/PM | In/CAL | 04/12/2023 ทางบริษัทนำเครื่องมาส่งที่แผนก และทางแผนกไม่ได้แจ้งทางเครื่องมือค่ะ เพิ่งมาแจ้งในวันที่ 06/12/2023 และทางบริษัทนำเอกสารตรวจรับส่งให้ทางแผนกจัดซื้อ และทางจัดซื้อนำส่งเอกสารให้ทางแผนกบัญชีส่วนกลางค่ะ ทางเครื่องมือแพทย์จึงยังไม่ได้รับเอกสารตรวจรับเครื่องค่ะ และเมื่อตามเอกสารทางบริษัทๆได้ส่งเอกสารตรวจจริงให้ทางโรงพยาบาลค่ะ
PYT3_09133 | 388132 |  | 17888 | เครื่องวัดอุณหภูมิทางผิวหนัง |  |  | THERMOMETERS, ELECTRONIC, INFRARED, SKIN | 20C0391619 | ROSSMAX | HC700 BT | CHECK-UP (ตรวจสุขภาพ) | PYT3__A | ชั้น 18 |  | Active | In/PM | In/CAL | 04/12/2023 ทางบริษัทนำเครื่องมาส่งที่แผนก และทางแผนกไม่ได้แจ้งทางเครื่องมือค่ะ เพิ่งมาแจ้งในวันที่ 06/12/2023 และทางบริษัทนำเอกสารตรวจรับส่งให้ทางแผนกจัดซื้อ และทางจัดซื้อนำส่งเอกสารให้ทางแผนกบัญชีส่วนกลางค่ะ ทางเครื่องมือแพทย์จึงยังไม่ได้รับเอกสารตรวจรับเครื่องค่ะ และเมื่อตามเอกสารทางบริษัทๆได้ส่งเอกสารตรวจจริงให้ทางโรงพยาบาลค่ะ
PYT3_09132 | 388131 |  | 17888 | เครื่องวัดอุณหภูมิทางผิวหนัง |  |  | THERMOMETERS, ELECTRONIC, INFRARED, SKIN | 20C0391618 | ROSSMAX | HC700 BT | CHECK-UP (ตรวจสุขภาพ) | PYT3__A | ชั้น 18 |  | Active | In/PM | In/CAL | 04/12/2023 ทางบริษัทนำเครื่องมาส่งที่แผนก และทางแผนกไม่ได้แจ้งทางเครื่องมือค่ะ เพิ่งมาแจ้งในวันที่ 06/12/2023 และทางบริษัทนำเอกสารตรวจรับส่งให้ทางแผนกจัดซื้อ และทางจัดซื้อนำส่งเอกสารให้ทางแผนกบัญชีส่วนกลางค่ะ ทางเครื่องมือแพทย์จึงยังไม่ได้รับเอกสารตรวจรับเครื่องค่ะ และเมื่อตามเอกสารทางบริษัทๆได้ส่งเอกสารตรวจจริงให้ทางโรงพยาบาลค่ะ
PYT3_09131 | 388051 | - | 17682 | หัวจ่ายแอร์ |  |  | MEDICAL GAS OUTLET, AIR | - | TRI-TECH MEDICAL | 1-800-253-8692 | LABOR ROOM(ห้องคลอด) | PYT3__A | ชั้น 6 | VIP2 | Active | In/PM | No calibration
PYT3_09130 | 388050 | - | 17682 | หัวจ่ายก๊าซออกซิเจน |  |  | MEDICAL GAS OUTLET, OXYGEN | - | TRI-TECH MEDICAL | 1-800-253-8692 | LABOR ROOM(ห้องคลอด) | PYT3__A | ชั้น 6 | VIP2 | Active | In/PM | No calibration
PYT3_09129 | 388043 | [5 empty] | WORKSTATIONS, DIGITAL RADIOGRAPHY | 308KCJZKP316 | LG | 31HN713D | X-RAY | PYT3__A | ชั้น 18 |  | Active | Ex/PM | No calibration | ใช้กับ X-ray ตัวใหม่ที่ชั้น 18
PYT3_09128 | 388042 | 032308180001 |  |  |  |  | WORKSTATIONS, DIGITAL RADIOGRAPHY | 308KCBDKP317 | LG | 31HN713D | X-RAY | PYT3__A | ชั้น 1 |  | Active | Ex/PM | No calibration | ใช้กับ X-ray ตัวใหม่ที่ชั้น 18
PYT3_09127 | 388041 | [5 empty] | WORKSTATIONS, DIGITAL RADIOGRAPHY | 309KCWCK8409 | LG | 31HN713D | X-RAY | PYT3__A | ชั้น 18 |  | Active | Ex/PM | No calibration | ใช้กับ X-ray ตัวใหม่ที่ชั้น 18
PYT3_09126 | 388024 | 032307190006 | 16630 | รถเข็นเคลื่อนย้ายผู้ป่วยฉุกเฉิน แบบปรับนั่ง-นอน |  |  | STRETCHERS, MOBILE, AMBULANCE | C01A000122308150043(#6) | R.S.K-3D | YDC-3D | รับส่ง | PYT3__A | ชั้น 1 |  | Active | In/PM | No calibration | Brand R.S.K Model YDC-3D
PYT3_09125 | 388023 | 032307190005 | 16630 | รถเข็นเคลื่อนย้ายผู้ป่วยฉุกเฉิน แบบปรับนั่ง-นอน |  |  | STRETCHERS, MOBILE, AMBULANCE | C01A000122308150041(#13) | R.S.K-3D | YDC-3D | รับส่ง | PYT3__A | ชั้น 1 |  | Active | In/PM | No calibration | Brand LUNDAL Model JE-200
PYT3_09124 | 388022 | 032307190004 | 16630 | รถเข็นเคลื่อนย้ายผู้ป่วยฉุกเฉิน แบบปรับนั่ง-นอน |  |  | STRETCHERS, MOBILE, AMBULANCE | C01A000122308150040(#10) | R.S.K-3D | YDC-3D | รับส่ง | PYT3__A | ชั้น 1 |  | Active | In/PM | No calibration | Brand LUNDAL Model JE-200
PYT3_09123 | 388021 | 032307190003 | 16630 | รถเข็นเคลื่อนย้ายผู้ป่วยฉุกเฉิน แบบปรับนั่ง-นอน |  |  | STRETCHERS, MOBILE, AMBULANCE | C01A000122308150042(#4) | R.S.K-3D | YDC-3D | รับส่ง | PYT3__A | ชั้น 1 |  | Active | In/PM | No calibration | Brand R.S.K Model YDC-3D
PYT3_09122 | 386851 | - |  |  |  |  | COMPRESSED AIR DRYER | SPE2106036 | SULLAIR | SPE-125 | BME-PYT3 | PYT3__A | ชั้น 1 |  | Active | Ex/PM | No calibration | REINVENTORY Brand:SULLAIR Model;SPE-125 -บริษัท Max Power System Co., Ltd.
PYT3_09121 | 386849 | - | 17148 | เครื่องวัดและติดตามเปอร์เซ็นต์ความอิ่มตัวของออกซิเจน |  |  | OXIMETERS, PULSE | MBP2224426 | COVIDIEN | PM10N | WARD 8 | PYT3__A | ชั้น 8 |  | Active | Ex/PM | Ex/CAL | เครื่องแถมจากบริษัท พร้อมกับ PYT3_09120
PYT3_09120_2 | 386843 | 032308180013 | 20168 | จอแสดงผล |  |  | MONITORS LCD | CN-013TVG | DELL | P2422H | WARD 8 | PYT3__A | ชั้น 8 |  | Active | Ex/PM | No calibration
PYT3_09120_1 | 386842 | 032308040044 | 20168 | จอแสดงผล |  |  | MONITORS LCD | CN-013TVG | DELL | P2422H | WARD 8 | PYT3__A | ชั้น 8 |  | Active | Ex/PM | No calibration
PYT3_09120 | 386841 | 032308040044 |  |  |  |  | MONITORS, PHYSIOLOGIC, CENTRAL STATION | STU22520050SA | GE HEALTHCARE | MAS800 | WARD 8 | PYT3__A | ชั้น 8 |  | Active | Ex/PM | No calibration | 21/11/2023 แจ้งพี่เจนเพิ่ม Brand:GE HEALTHCARE Model:MAS800
PYT3_01363_5 | 386840 | 030708070001 | 20168 | จอแสดงผล |  |  | MONITORS LCD | 5YL01693NA | NEC | ACCUSYNC LCD52V | CATH-LAB | PYT3__A | ชั้น 3 | - | Decommission | Ex/PM | No calibration | REINVENTORY CODE UPDATE 21/11/2023 AMS CODE: 08202
PYT3_01363_4 | 386839 | 030708070001 | 20168 | จอแสดงผล |  |  | MONITORS LCD | CNG73506T9 | HEWLETT PACKARD | HSTND-2101-G | CATH-LAB | PYT3__A | ชั้น 3 | - | Decommission | Ex/PM | No calibration | REINVENTORY CODE UPDATE 21/11/2023 AMS CODE: 08202
PYT3_01363_3 | 386838 | 030708070001 | 20168 | จอแสดงผล |  |  | MONITORS LCD | CNG73506T3 | HEWLETT PACKARD | HSTND-2101-G | CATH-LAB | PYT3__A | ชั้น 3 | - | Decommission | Ex/PM | No calibration | REINVENTORY CODE UPDATE 21/11/2023 แจ้งพี่เจนเพิ่ม Brand : HEWLETT PACKARD Model : HSTND-2101-G AMS CODE: 08202
PYT3_09119 | 386500 |  | 12815 | เครื่องมือในการตรวจนัยน์ตา |  |  | OPHTHALMOSCOPES | - | WELCH ALLYN | 25020L | WARD 12 | PYT3__A | ชั้น 12 |  | Active | Ex/PM | No calibration | Model : 25020L ใช้เลขบิลในการอ้างอิง เป็น SN 661100237-04 เพื่อใช้ในการรับระกันสินค้า
PYT3_09118 | 386499 |  | 12815 | เครื่องมือในการตรวจนัยน์ตา |  |  | OPHTHALMOSCOPES | - | WELCH ALLYN | 25020L | WARD 12 | PYT3__A | ชั้น 12 |  | Active | Ex/PM | No calibration | Model : 25020L ใช้เลขบิลในการอ้างอิง เป็น SN 661100237-04 เพื่อใช้ในการรับระกันสินค้า
PYT3_09117 | 386498 |  | 12815 | เครื่องมือในการตรวจนัยน์ตา |  |  | OPHTHALMOSCOPES | - | WELCH ALLYN | 25020L | WARD 11 | PYT3__A | ชั้น 11 |  | Active | Ex/PM | No calibration | Model : 25020L ใช้เลขบิลในการอ้างอิง เป็น SN 661100237-02 เพื่อใช้ในการรับระกันสินค้า
PYT3_09116 | 386497 |  | 12815 | เครื่องมือในการตรวจนัยน์ตา |  |  | OPHTHALMOSCOPES | - | WELCH ALLYN | 25020L | WARD 11 | PYT3__A | ชั้น 11 |  | Active | Ex/PM | No calibration | Model : 25020L ใช้เลขบิลในการอ้างอิง เป็น SN 661100237-01 เพื่อใช้ในการรับระกันสินค้า
PYT3_09110_2 | 386200 | [5 empty] | MICROINJECTORS | 23123 | NARISHIGE | NTX | ART-LAB (ศูนย์ผู้มีบุตรยาก) | PYT3__A | ชั้น 6 |  | Active | In/PM | No calibration | Equipment : MICROMANIPULATOR Model:NTX Brand : NARISHIGE
PYT3_09110_1 | 386056 | [5 empty] | LASERS | 291330 | HAMILTON THORNE | LYKOS | ART-LAB (ศูนย์ผู้มีบุตรยาก) | PYT3__A | ชั้น 6 |  | Active | Ex/PM | No calibration
PYT3_09115 | 386055 |  | 17848 | เครื่องมือตรวจชิ้นเนื้อ |  |  | BIOPSY GUNS | 37332 | ARGON MEDICAL DEVICE | PRO-MAG ULTRA | X-RAY | PYT3__A | ชั้น 18 |  | Active | In/PM | No calibration | 16/11/2023 -เครื่องแถม -รอใบ PM จากทางบริษัท
PYT3_09114 | 386054 |  | 17848 | เครื่องมือตรวจชิ้นเนื้อ |  |  | BIOPSY GUNS | 37334 | ARGON MEDICAL DEVICE | PRO-MAG ULTRA | X-RAY | PYT3__A | ชั้น 18 |  | Active | In/PM | No calibration | 16/11/2023 -เครื่องแถม -รอใบ PM จากทางบริษัท
PYT3_09113 | 386053 | 032308040039 | 11411 | เครื่องตรวจคลื่นไฟฟ้าหัวใจ |  |  | ELECTROCARDIOGRAPHS, MULTICHANNEL | SUE23421516WA | GE HEALTHCARE | MAC 5 A4 | CHECK-UP (ตรวจสุขภาพ) | PYT3__A | ชั้น 18 | ฝั่งทั่วไป (ห้องตวรจวัดสายตา) | Active | Ex/PM | Ex/CAL
PYT3_09112 | 386052 | 032308040038 |  |  |  |  | ANALYZERS, POINT-OF-CARE, WHOLE BLOOD, GAS/PH/ELECTROLYTE | (21)436015 | ABBOTT LABORATORIES | i-STAT 1 | EMERGENCY( ฉุกเฉิน) | PYT3__A | ชั้น 1 |  | Active | Ex/PM | Ex/CAL | 8/11/2023 -แจ้งบริษัทขอแผน PM/CAL ใหม่
PYT3_09111 | 386051 | 301240810031 |  |  |  |  | INCUBATORS, LABORATORY, THERMOCYCLING | EC6L2300359 | ASTEC | EC6S | ART-LAB (ศูนย์ผู้มีบุตรยาก) | PYT3__A | ชั้น 6 |  | Active | Ex/PM | Ex/CAL
PYT3_09110 | 386050 | [5 empty] | MICROSCOPES, LIGHT, LABORATORY, INVERTED STAGE | 753205 | NIKON | ECLIPSE TI2-U | ART-LAB (ศูนย์ผู้มีบุตรยาก) | PYT3__A | ชั้น 6 |  | Active | Ex/PM | No calibration | ตัวแถม UBS และ ปั๊มลม
PYT3_09106_1 | 385908 | [5 empty] | URODYNAMIC MEASUREMENT SYSTEMS | UC5--12-30014410 | LABORIE | UROCAP V | OPD UROLOGY (ทางเดินปัสสาวะ) | PYT3__A | ชั้น 19 |  | Active | Ex/PM | Ex/CAL | *Mode UROCAP V remark ; 09/02/2024 บริษัทเปลี่ยนเครื่องให้ใหม่ ของเดิม UC5--11-30006294
PYT3_09109 | 385907 | 032307020022 | 15145 | ตู้แช่แข็งเก็บชีวสารที่อุณหภูมิต่ำ |  |  | REFRIGERATORS, FREEZER | SCF0115-230600718 | SANDEN INTERCOOL | SCF-0115 | PHARMACY(เภสัชกรรม ห้องยา) | PYT3__A | ชั้น 19 |  | Active | In/PM | No calibration | Model : SCF-0115
LAB-PY3-058 | 385906 | - | 15663 | เครื่องดูดปล่อยของเหลวแบบอัตโนมัติ |  |  | PIPETTES | L64002L | EPPENDORF | 100-1000 ul | Laboratory Room (LAB) | PYT3__A | ชั้น 2 |  | Active | In/PM | In/CAL | รอ set แผน pm/cal 13/2/2567 old code PYT3_09108 09/10/2024 update code LAB-PYT3-058 >> LAB-PY3-058
PYT3_09107 | 385905 |  | 12059 | เครื่องวัดความชื้น |  |  | THERMO-HYGRO METER | MDC-105-20230196 | LIWEIHUIT TECHNOLOGY | DC105 | OPERATING ROOM(ห้องผ่าตัด) | PYT3__A | ชั้น 3 |  | Active | In/PM | In/CAL
PYT3_09106 | 385904 | [5 empty] | URODYNAMIC MEASUREMENT SYSTEMS | NACT-30014287 | LABORIE | AQUARIUS CT | OPD UROLOGY (ทางเดินปัสสาวะ) | PYT3__A | ชั้น 19 |  | Active | Ex/PM | Ex/CAL
PYT3_09105 | 382875 | 032207180010 | 14449 | รถเข็นผู้ป่วยแบบนั่ง |  |  | WHEELCHAIRS | A220114995(#82) | CIRCLIFE | F17-C | รับส่ง | PYT3__A | ชั้น 1 |  | Active | In/PM | No calibration | remark ; Model F17-C เลขที่บัตรรับประกัน ; 310322WJA06954 ไม่มีเบอร์เลขติด
PYT3_09104 | 382874 | 032207180010 | 14449 | รถเข็นผู้ป่วยแบบนั่ง |  |  | WHEELCHAIRS | A220114963(#74) | CIRCLIFE | F17-C | รับส่ง | PYT3__A | ชั้น 1 |  | Active | In/PM | No calibration | remark ; Model F17-C เลขที่บัตรรับประกัน ; 310322WJA06954 ไม่มีเบอร์เลขติด
PYT3_09103 | 382870 | - | 11748 | เครื่องวัดอัตราการไหลออกซิเจนชนิดใชกับระบบไปป์ไลน์ |  |  | FLOWMETERS, GAS OXYGEN | AA61586 | SOLIDA | 15 LPM | WARD 8 | PYT3__A | ชั้น 8 |  | Active | In/PM | In/CAL
PYT3_09102 | 382869 | - | 11748 | เครื่องวัดอัตราการไหลออกซิเจนชนิดใชกับระบบไปป์ไลน์ |  |  | FLOWMETERS, GAS OXYGEN | AA61584 | SOLIDA | 15 LPM | WARD 8 | PYT3__A | ชั้น 8 |  | Active | In/PM | In/CAL
PYT3_09101 | 382056 | - | 11748 | เครื่องวัดอัตราการไหลออกซิเจนชนิดใชกับระบบไปป์ไลน์ |  |  | FLOWMETERS, GAS OXYGEN | AA61587 | SOLIDA | 15 LPM | WARD 8 | PYT3__A | ชั้น 8 |  | Active | In/PM | In/CAL
PYT3_09093_3 | 382043 | - | 16936 | ระบบสำรองไฟฟ้า |  |  | POWER SYSTEMS, ELECTRICAL, UNINTERRUPTIBLE | 0S2251A01236 | APC | SMV1000I-MS | INTENSIVE CARE UNIT(ผู้ป่วยหนัก) | PYT3__A | ชั้น 3 |  | Active | Ex/PM | No calibration | รอพี่เจนอัพเดตรุ่นและยี่ห้อค่ะ 10/10/2023 พี่เจนอัพเดตให้เรียบร้อยค่ะ
PYT3_09100 | 382041 | - | 11748 | เครื่องวัดอัตราการไหลออกซิเจนชนิดใชกับระบบไปป์ไลน์ |  |  | FLOWMETERS, GAS OXYGEN | AA61585 | SOLIDA | 15 LPM | WARD 8 | PYT3__A | ชั้น 8 |  | Active | In/PM | In/CAL
PYT3_01929_4 | 382040 | - | 20168 | จอแสดงผล |  |  | MONITORS LCD | 8007576 | SONY | LMD-2735MD | OPERATING ROOM(ห้องผ่าตัด) | PYT3__A | ชั้น 3 | 7 | Active | Ex/PM | No calibration | เครื่องแถม PYT3_09008 อยู่ห้องผ่าตัด 7 ***ยังไม่เซตแผน PM 16/11/2023 -เปลี่ยนจาก PYT3_09099 เป็น PYT3_01929_4
PYT3_09098 | 382039 |  | 12276 | โคมไฟส่องตรวจ |  |  | LIGHTS, EXAMINATION | 409470 | WELCH ALLYN | GS EXAM LIGHT IV | OPD OB/GYN(ศุนย์สุขภาพหญิง) | PYT3__A | ชั้น 2 |  | Active | Ex/PM | No calibration | ตัวแถมจากบริษัท PYT3_09080 ปี 2024 ทำแผน PM เดือน 5 ได้เอกสาร 24/10/2023 แต่รอคุยเรื่องใบประกันและใบ CAL ใหม่เพื่อ Set แผน PM/CAL ใหม่
PYT3_09097 | 382038 |  | 25209 | เครื่องตรวจวัดสัญญาณชีพ |  |  | MONITORS, PHYSIOLOGIC, VITAL SIGNS | JH20230330020 | MEDITEC | M302 | WARD 12 | PYT3__A | ชั้น 12 |  | Active | Ex/PM | Ex/CAL
DEMO_000440 | 381662 |  | 16495 | เครื่องควบคุมการให้ยาและสารละลายอัตโนมัติ |  |  | INFUSION PUMPS | SK30221840 | BAXTER | EVO IQ LVP | BME-PYT3 | PYT3__A | ชั้น 3 |  | Active | Ex/PM | Ex/CAL | เครื่องสำรองใช้งาน
PYT3_09093_2 | 381661 |  | 20168 | จอแสดงผล |  |  | MONITORS LCD | UHB2331023257 | PHILIPS | 241V8B/67 | INTENSIVE CARE UNIT(ผู้ป่วยหนัก) | PYT3__A | ชั้น 3 |  | Active | Ex/PM | No calibration | รอพี่เจนอัพเดตModelให้ค่ะ 10/10/2023 พี่เจนอัพเดตให้เรียบร้อยค่ะ
PYT3_09093_1 | 381660 | - | 20168 | จอแสดงผล |  |  | MONITORS LCD | UHB2331023225 | PHILIPS | 241V8B/67 | INTENSIVE CARE UNIT(ผู้ป่วยหนัก) | PYT3__A | ชั้น 3 |  | Active | Ex/PM | No calibration | รอพี่เจนอัพเดตModelให้ค่ะ 10/10/2023 พี่เจนอัพเดตให้เรียบร้อยค่ะ
PYT3_09092_1 | 381659 | - | UN034 | โมดูลวัดสัญญาณไฟฟ้าหัวใจ สัญญาณความดันโลหิตแบบภายนอก สัญญาณความดันโลหิตแบบภายใน และ เปอร์เซ็นต์ความอิ่มตวัของออกซิเจนในเลือด |  |  | MODULE, ECG/SPO2/NIBP | DE695A3352 | PHILIPS | 867036 | INTENSIVE CARE UNIT(ผู้ป่วยหนัก) | PYT3__A | ชั้น 3 |  | Active | Ex/PM | Ex/CAL | ตัวแถมมากับ MONITERS
PYT3_09091_1 | 381658 | - | UN034 | โมดูลวัดสัญญาณไฟฟ้าหัวใจ สัญญาณความดันโลหิตแบบภายนอก สัญญาณความดันโลหิตแบบภายใน และ เปอร์เซ็นต์ความอิ่มตวัของออกซิเจนในเลือด |  |  | MODULE, ECG/SPO2/NIBP | DE695A3306 | PHILIPS | 867036 | INTENSIVE CARE UNIT(ผู้ป่วยหนัก) | PYT3__A | ชั้น 3 |  | Active | Ex/PM | Ex/CAL | ตัวแถมมากับ MONITERS
PYT3_09090_1 | 381657 |  | UN034 | โมดูลวัดสัญญาณไฟฟ้าหัวใจ สัญญาณความดันโลหิตแบบภายนอก สัญญาณความดันโลหิตแบบภายใน และ เปอร์เซ็นต์ความอิ่มตวัของออกซิเจนในเลือด |  |  | MODULE, ECG/SPO2/NIBP | DE695A3349 | PHILIPS | 867036 | INTENSIVE CARE UNIT(ผู้ป่วยหนัก) | PYT3__A | ชั้น 3 |  | Active | Ex/PM | Ex/CAL | ตัวแถมมากับ MONITERS
PYT3_09089_1 | 381656 | - | UN034 | โมดูลวัดสัญญาณไฟฟ้าหัวใจ สัญญาณความดันโลหิตแบบภายนอก สัญญาณความดันโลหิตแบบภายใน และ เปอร์เซ็นต์ความอิ่มตวัของออกซิเจนในเลือด |  |  | MODULE, ECG/SPO2/NIBP | DE695A3350 | PHILIPS | 867036 | INTENSIVE CARE UNIT(ผู้ป่วยหนัก) | PYT3__A | ชั้น 3 |  | Active | Ex/PM | Ex/CAL | ตัวแถมมากับ MONITERS
PYT3_09088_1 | 381655 | - | UN034 | โมดูลวัดสัญญาณไฟฟ้าหัวใจ สัญญาณความดันโลหิตแบบภายนอก สัญญาณความดันโลหิตแบบภายใน และ เปอร์เซ็นต์ความอิ่มตวัของออกซิเจนในเลือด |  |  | MODULE, ECG/SPO2/NIBP | DE695A3355 | PHILIPS | 867036 | INTENSIVE CARE UNIT(ผู้ป่วยหนัก) | PYT3__A | ชั้น 3 |  | Active | Ex/PM | Ex/CAL | ตัวแถมมากับ MONITERS
PYT3_09087_1 | 381654 | - | UN034 | โมดูลวัดสัญญาณไฟฟ้าหัวใจ สัญญาณความดันโลหิตแบบภายนอก สัญญาณความดันโลหิตแบบภายใน และ เปอร์เซ็นต์ความอิ่มตวัของออกซิเจนในเลือด |  |  | MODULE, ECG/SPO2/NIBP | DE695A3307 | PHILIPS | 867036 | INTENSIVE CARE UNIT(ผู้ป่วยหนัก) | PYT3__A | ชั้น 3 |  | Active | Ex/PM | Ex/CAL | ตัวแถมมากับ MONITERS
PYT3_09086_1 | 381653 | - | UN034 | โมดูลวัดสัญญาณไฟฟ้าหัวใจ สัญญาณความดันโลหิตแบบภายนอก สัญญาณความดันโลหิตแบบภายใน และ เปอร์เซ็นต์ความอิ่มตวัของออกซิเจนในเลือด |  |  | MODULE, ECG/SPO2/NIBP | DE695A3309 | PHILIPS | 867036 | INTENSIVE CARE UNIT(ผู้ป่วยหนัก) | PYT3__A | ชั้น 3 |  | Active | Ex/PM | Ex/CAL | ตัวแถมมากับ MONITERS
PYT3T_09096 | 381652 | - | 13325 | ชุดดูดเสมหะใช้กับระบบไปป์ไลน์ |  |  | REGULATORS, SUCTION | EU-00060 | SOLIDA | ST-302 | X-RAY | PYT3__A | ชั้น 1 | CT | Active | In/PM | In/CAL | เครื่องวางบริษัท ใช้งานที่ห้อง CT แจ้งพี่เจน Model ST-302
PYT3_09095 | 381651 |  | 12815 | เครื่องมือในการตรวจนัยน์ตา |  |  | OPHTHALMOSCOPES | - | WELCH ALLYN | - | WARD 10 | PYT3__A | ชั้น 10 |  | Active | In/PM | No calibration | 29/09/2023 Reinventiry เนื่องจากพบเครื่องไม่มี CODE ที่แผนก W.10 ในรอบ PM OCT 2023
PYT3_09093_4 | 381650 | [5 empty] | MONITORS, PHYSIOLOGIC, CENTRAL STATION | FAN35003010 | HP | HSC-Q002-24 | INTENSIVE CARE UNIT(ผู้ป่วยหนัก) | PYT3__A | ชั้น 3 |  | Active | Ex/PM | No calibration | เครื่องแถมจากบริษัท แจ้งพี่เจนเพิ่ม MODEL : HSC-Q002-24 แล้ว 22/11/24 PYT3_09094 >> PYT3_09093_4
PYT3_09093 | 381649 | - |  |  |  |  | MONITORS, PHYSIOLOGIC, CENTRAL STATION | MXL2114JPK | PHILIPS | PIC IX | INTENSIVE CARE UNIT(ผู้ป่วยหนัก) | PYT3__A | ชั้น 3 |  | Active | Ex/PM | No calibration
PYT3_09092 | 381648 | - | 20170 | เครื่องติดตามสัญญาณชีพและการทำงานของหัวใจ |  |  | MONITORS, BEDSIDE, PHYSIOLOGIC | DE7580B3ZW | PHILIPS | INTELLIVUE MX450 | INTENSIVE CARE UNIT(ผู้ป่วยหนัก) | PYT3__A | ชั้น 3 |  | Defective | Ex/PM | Ex/CAL
PYT3_09091 | 381647 | - | 20170 | เครื่องติดตามสัญญาณชีพและการทำงานของหัวใจ |  |  | MONITORS, BEDSIDE, PHYSIOLOGIC | DE7580AYKH | PHILIPS | INTELLIVUE MX450 | INTENSIVE CARE UNIT(ผู้ป่วยหนัก) | PYT3__A | ชั้น 3 |  | Active | Ex/PM | Ex/CAL
PYT3_09090 | 381646 | - | 20170 | เครื่องติดตามสัญญาณชีพและการทำงานของหัวใจ |  |  | MONITORS, BEDSIDE, PHYSIOLOGIC | DE7580AYKG | PHILIPS | INTELLIVUE MX450 | INTENSIVE CARE UNIT(ผู้ป่วยหนัก) | PYT3__A | ชั้น 3 |  | Active | Ex/PM | Ex/CAL
PYT3_09089 | 381645 | - | 20170 | เครื่องติดตามสัญญาณชีพและการทำงานของหัวใจ |  |  | MONITORS, BEDSIDE, PHYSIOLOGIC | DE7580B3ZV | PHILIPS | INTELLIVUE MX450 | INTENSIVE CARE UNIT(ผู้ป่วยหนัก) | PYT3__A | ชั้น 3 |  | Active | Ex/PM | Ex/CAL
PYT3_09088 | 381644 | - | 20170 | เครื่องติดตามสัญญาณชีพและการทำงานของหัวใจ |  |  | MONITORS, BEDSIDE, PHYSIOLOGIC | DE7580B3ZR | PHILIPS | INTELLIVUE MX450 | INTENSIVE CARE UNIT(ผู้ป่วยหนัก) | PYT3__A | ชั้น 3 |  | Active | Ex/PM | Ex/CAL
PYT3_09087 | 381643 | - | 20170 | เครื่องติดตามสัญญาณชีพและการทำงานของหัวใจ |  |  | MONITORS, BEDSIDE, PHYSIOLOGIC | DE7580AYKJ | PHILIPS | INTELLIVUE MX450 | INTENSIVE CARE UNIT(ผู้ป่วยหนัก) | PYT3__A | ชั้น 3 |  | Active | Ex/PM | Ex/CAL
PYT3_09086 | 381642 | - | 20170 | เครื่องติดตามสัญญาณชีพและการทำงานของหัวใจ |  |  | MONITORS, BEDSIDE, PHYSIOLOGIC | DE7580B401 | PHILIPS | INTELLIVUE MX450 | INTENSIVE CARE UNIT(ผู้ป่วยหนัก) | PYT3__A | ชั้น 3 |  | Active | Ex/PM | Ex/CAL
DEMO_000437 | 381519 |  | 16495 | เครื่องควบคุมการให้ยาและสารละลายอัตโนมัติ |  |  | INFUSION PUMPS | SK30221875 | BAXTER | EVO IQ LVP | BME-PYT3 | PYT3__A | ชั้น 3 |  | Active | Ex/PM | Ex/CAL | เครื่องสำรองใช้งาน
DEMO_000436 | 381518 |  | 16495 | เครื่องควบคุมการให้ยาและสารละลายอัตโนมัติ |  |  | INFUSION PUMPS | SK30221874 | BAXTER | EVO IQ LVP | BME-PYT3 | PYT3__A | ชั้น 3 |  | Active | Ex/PM | Ex/CAL | เครื่องสำรองใช้งาน
DEMO_000435 | 381517 |  | 16495 | เครื่องควบคุมการให้ยาและสารละลายอัตโนมัติ |  |  | INFUSION PUMPS | SK30221873 | BAXTER | EVO IQ LVP | BME-PYT3 | PYT3__A | ชั้น 3 |  | Active | Ex/PM | Ex/CAL | เครื่องสำรองใช้งาน
PYT3_09085 | 380541 |  | 15053 | เครื่องชั่งน้ำหนักพร้อมรถเข็น |  |  | SCALES, PATIENT, WHEELCHAIR | 10-000-001-241-813 | SECA | 656 | OPD NEURO (ศูนย์สมอง) | PYT3__A | ชั้น 2 |  | Active | Ex/PM | Ex/CAL
C-PY3-045 | 380540 | - |  |  |  |  | ANALYZERS, LABORATORY, HEMATOLOGY, BLOOD GROUPING, AUTOMATED | 60002626 | ORTHO CLINICAL | ORTHO VISION | Laboratory Room (LAB) | PYT3__A | ชั้น 2 | - | Active | Ex/PM | No calibration | - ซื้อน้ำยาlab วางเครื่องมือ - รอเอกสารจากทางบริษัท 10/10/2023 - บริษัทนำส่งเอกสาร - ทางบริษัทจะนำส่งแผน PM/CAL ต้นปี2024 13/02/2024 old code PYT3_09084 09/10/2024 update code C-PYT3-045 >> C-PY3-045
PYT3_09083 | 380539 |  | 11696 | เครื่องฟังเสียงหัวใจทารกในครรภ์ด้วยคลื่นเสียงความถี่สูง |  |  | DETECTORS, FETAL HEART, ULTRASONIC | BGN70065 | BISTOS | BT-220C | OPD OB/GYN(ศุนย์สุขภาพหญิง) | PYT3__A | ชั้น 2 |  | Active | In/PM | In/CAL | -เครื่องแถมจากบรษัท ไม่มีเอกสารให้ -ไม่มีทำPM /CALเครื่อง
PYT3_09082 | 380538 |  | 11696 | เครื่องฟังเสียงหัวใจทารกในครรภ์ด้วยคลื่นเสียงความถี่สูง |  |  | DETECTORS, FETAL HEART, ULTRASONIC | BGN70064 | BISTOS | BT-220C | OPD OB/GYN(ศุนย์สุขภาพหญิง) | PYT3__A | ชั้น 2 |  | Active | In/PM | In/CAL | -เครื่องแถมจากบรษัท ไม่มีเอกสารจากบริษัท -ไม่มีทำPM /CALเครื่อง
PYT3_09081 | 380537 | 032308100029 | 12276 | โคมไฟส่องตรวจ |  |  | LIGHTS, EXAMINATION | 3661 | RIMSA | ALFA-FLEX | OPD HEAD NECK BREAST(ศุนย์เต้านม) | PYT3__A | ชั้น 18 |  | Active | Ex/PM | No calibration | -ระยะเวลาตรวจเช็ค 2 ปี
PYT3_09080 | 380480 | - | 15976 | เครื่องตรวจอวัยวะภายในด้วยคลื่นเสียงความถี่สูง |  |  | SCANNING SYSTEMS, ULTRASONIC, GENERAL-PURPOSE | VP8203903 | GE HEALTHCARE | VOLUSON P8 | OPD OB/GYN(ศุนย์สุขภาพหญิง) | PYT3__A | ชั้น 2 |  | Active | Ex/PM | No calibration | หัว Probe: 4C-RS sn: 1245402WX1 Probe: IC9-RS sn: 1255291WX5 Probe: RAB2-6-RS sn: 1259887WX6 Probe: E8C-RS sn: 1258759WX8 (อยู่ในกล่อง) *ยังไม่ทำ bme reportเนื่องจากรอตัวแถมจากทางบริษัทครบก่อน
PYT3_09079 | 380479 |  | 11748 | เครื่องวัดอัตราการไหลออกซิเจนชนิดใชกับระบบไปป์ไลน์ |  |  | FLOWMETERS, GAS OXYGEN | AA59833(W17-OF-05) | SOLIDA | 15 LPM | WARD 17 | PYT3__A | ชั้น 17 |  | Active | In/PM | In/CAL
PYT3_09078 | 380478 |  | 11748 | เครื่องวัดอัตราการไหลออกซิเจนชนิดใชกับระบบไปป์ไลน์ |  |  | FLOWMETERS, GAS OXYGEN | AA59831(W17-OF-12) | SOLIDA | 15 LPM | WARD 17 | PYT3__A | ชั้น 17 |  | Active | In/PM | In/CAL
PYT3_09077 | 380477 |  | 11748 | เครื่องวัดอัตราการไหลออกซิเจนชนิดใชกับระบบไปป์ไลน์ |  |  | FLOWMETERS, GAS OXYGEN | AA59832(W17-OF-015) | SOLIDA | 15 LPM | WARD 17 | PYT3__A | ชั้น 17 |  | Active | In/PM | In/CAL
PYT3_09076 | 380476 |  | 11748 | เครื่องวัดอัตราการไหลออกซิเจนชนิดใชกับระบบไปป์ไลน์ |  |  | FLOWMETERS, GAS OXYGEN | AA59808(PED-OF-10) | SOLIDA | 15 LPM | OPD PEDIATRIC( แผนกเด็ก) | PYT3__A | ชั้น 4 |  | Active | In/PM | In/CAL
PYT3_09075 | 380475 |  | 11748 | เครื่องวัดอัตราการไหลออกซิเจนชนิดใชกับระบบไปป์ไลน์ |  |  | FLOWMETERS, GAS OXYGEN | AA58807(PED-OF-09) | SOLIDA | 15 LPM | OPD PEDIATRIC( แผนกเด็ก) | PYT3__A | ชั้น 4 |  | Active | In/PM | In/CAL
PYT3_06034_2 | 380436 |  | 17148 | เครื่องวัดและติดตามเปอร์เซ็นต์ความอิ่มตัวของออกซิเจน |  |  | OXIMETERS, PULSE | 094212000634 | SCHILLER | 0-13-0040 | X-RAY | PYT3__A | ชั้น 1 | MRI | Decommission | In/PM | In/CAL | รอเอกสารจากบริษัท ตามเอกสารเรียบร้อยค่ะ ทางบริษัท Thai GL รับประกันเครื่องมืออย่างเดียว 15/9/2023 ได้รับเอกสารแล้ว แต่ขาดเอกสาร CAL ตัวเครื่อง ทางบริษัทแจ้งว่าจะเข้ามา CAL ให้ในวันที่ 21/9/2023
PYT3_09072_1 | 379765 |  | 16936 | ระบบสำรองไฟฟ้า |  |  | POWER SYSTEMS, ELECTRICAL, UNINTERRUPTIBLE | 30937-4-0000-007 | LEONICS | - | EENT( หูตาคอจมูก) | PYT3__A | ชั้น 4 |  | Active | Ex/PM | No calibration
PYT3_09074 | 379764 |  | 11748 | เครื่องวัดอัตราการไหลออกซิเจนชนิดใชกับระบบไปป์ไลน์ |  |  | FLOWMETERS, GAS OXYGEN | AA59806(PED-OF-08) | SOLIDA | 15 LPM | OPD PEDIATRIC( แผนกเด็ก) | PYT3__A | ชั้น 4 |  | Active | In/PM | In/CAL
PYT3_09073 | 379763 |  | 11748 | เครื่องวัดอัตราการไหลออกซิเจนชนิดใชกับระบบไปป์ไลน์ |  |  | FLOWMETERS, GAS OXYGEN | AA59805(PED-OF-07) | SOLIDA | 15 LPM | OPD PEDIATRIC( แผนกเด็ก) | PYT3__A | ชั้น 4 |  | Active | In/PM | In/CAL
PYT3_09072 | 379762 | [5 empty] | SLIT LAMPS | AI5000491 | TOPCON | SL-D701 | EENT( หูตาคอจมูก) | PYT3__A | ชั้น 4 |  | Active | Ex/PM | No calibration
PYT3_09071 | 379761 |  | 17417 | เครื่องวิเคราะห์ส่วนประกอบของร่างกาย |  |  | ANALYZERS, PHYSIOLOGIC, BODY COMPOSITION | 20220104872F | OMRON | HBF-222T | PHYSICAL THERAPY( กายภาพ) | PYT3__A | ชั้น 16 |  | Active | In/PM | In/CAL | Inventory PYT3_09071 PHY ย้อนหลัง
PYT3_09070 | 379759 | [5 empty] | NITROGEN MANIFOLD SYSTEM |  | GENESYS (Tri-Tech Medical Inc) | CCU12NT3 | ART-LAB (ศูนย์ผู้มีบุตรยาก) | PYT3__A | ชั้น 6 |  | Active | Ex/PM | No calibration | ขึ้นทะเบียนย้อนหลัง
PYT3_09069 | 379758 |  | 12059 | เครื่องวัดความชื้น |  |  | THERMO-HYGRO METER | MDC-105-20230150 | LIWEIHUIT TECHNOLOGY | DC105 | WAREHOUSE | PYT3__A | ชั้น B |  | Active | In/PM | In/CAL
PYT3_09068 | 379757 |  | 12059 | เครื่องวัดความชื้น |  |  | THERMO-HYGRO METER | MDC-105-20230151 | LIWEIHUIT TECHNOLOGY | DC105 | WAREHOUSE | PYT3__A | ชั้น B |  | Active | In/PM | In/CAL
PYT3_09067 | 379756 | 032308070006 | 13209 | เครื่องควบคุมการให้อาหารเหลวทางสายยางอัตโนมัติ |  |  | INFUSION PUMPS, ENTERAL FEEDING | 08012151 | HAWKMED | HK-300 | WARD 9 | PYT3__A | ชั้น 9 |  | Active | Ex/PM | Ex/CAL
PYT3_09066 | 379755 | 032308070005 | 13209 | เครื่องควบคุมการให้อาหารเหลวทางสายยางอัตโนมัติ |  |  | INFUSION PUMPS, ENTERAL FEEDING | 08012057 | HAWKMED | HK-300 | WARD 9 | PYT3__A | ชั้น 9 |  | Active | Ex/PM | Ex/CAL
PYT3T_09065 | 379743 |  | 13325 | ชุดดูดเสมหะใช้กับระบบไปป์ไลน์ |  |  | REGULATORS, SUCTION | 760VRF-00700074 | SOLIDA | EU SYLE | GASTROINTESTINAL LABORATORY(GI) | PYT3__A | ชั้น 2 |  | Active | In/PM | In/CAL | เครื่องวางบริษัท แทนตัวที่PM/CAL ไม่ผ่าน PYT3_01765
PYT3_09064 | 379742 |  | 13325 | ชุดดูดเสมหะใช้กับระบบไปป์ไลน์ |  |  | REGULATORS, SUCTION | C3AC001036 | AMVEX | C3A | WARD 12 | PYT3__A | ชั้น 12 |  | Active | In/PM | In/CAL
PYT3T_09063 | 379741 |  | 14032 | ปรอทวัดไข้แบบอิเลคโทรนิค |  |  | THERMOMETERS, ELECTRONIC | - | TERUMO | C205 | WARD 10 | PYT3__A | ชั้น 10 |  | Decommission | Ex/PM | Ex/CAL
PYT3_09062 | 379740 |  | 13325 | ชุดดูดเสมหะใช้กับระบบไปป์ไลน์ |  |  | REGULATORS, SUCTION | C3AC001037 | AMVEX | C3A | WARD 12 | PYT3__A | ชั้น 12 |  | Active | In/PM | In/CAL
PYT3_09061 | 379739 |  | 13325 | ชุดดูดเสมหะใช้กับระบบไปป์ไลน์ |  |  | REGULATORS, SUCTION | 00003517 | PRECISION MEDICAL | PM3500 | NURSERY(เด็กอ่อน) | PYT3__A | ชั้น 6 |  | Active | In/PM | In/CAL
PYT3_09060 | 379726 |  | 11748 | เครื่องวัดอัตราการไหลออกซิเจนชนิดใชกับระบบไปป์ไลน์ |  |  | FLOWMETERS, GAS OXYGEN | AA59310 | SOLIDA | 15 LPM | NURSERY(เด็กอ่อน) | PYT3__A | ชั้น 6 |  | Active | In/PM | In/CAL
PYT3_09059 | 379725 |  | 11748 | เครื่องวัดอัตราการไหลออกซิเจนชนิดใชกับระบบไปป์ไลน์ |  |  | FLOWMETERS, GAS OXYGEN | AA59309 | SOLIDA | 15 LPM | EENT( หูตาคอจมูก) | PYT3__A | ชั้น 4 |  | Active | In/PM | In/CAL
PYT3T_09058 | 379724 | [5 empty] | SPACECOVER COMFORT | SE8V05024306 | BAXTER | EVO IQ HUB | BME-PYT3 | PYT3__A | ชั้น 3 |  | Active | In/PM | No calibration | ขึ้นทะเบียนใหม่จาก CODE DEMO 25/08/2023
PYT3T_09057 | 379723 | [5 empty] | SPACECOVER COMFORT | SE8V05024305 | BAXTER | EVO IQ HUB | BME-PYT3 | PYT3__A | ชั้น 3 |  | Active | In/PM | No calibration | ขึ้นทะเบียนใหม่จาก CODE DEMO 25/08/2023
PYT3T_09056 | 379722 | [5 empty] | SPACECOVER COMFORT | SE8V05024304 | BAXTER | EVO IQ HUB | BME-PYT3 | PYT3__A | ชั้น 3 |  | Active | In/PM | No calibration | ขึ้นทะเบียนใหม่จาก CODE DEMO 25/08/2023
PYT3_09051_1 | 379699 |  | 12050 | เครื่องทำความชื้น |  |  | HUMIDIFIER, ARTIFICIAL AIRWAY, HEATED | 2101799838 | FISHER & PAYKEL HEALTHCARE | MR850 | PICU | PYT3__A | ชั้น 3 |  | Active | In/PM | No calibration | เครื่องแถมจาก CODE PYT3_09051 ไม่อยู่ในประกัน
C-PY3-043 | 379686 |  | 16936 | ระบบสำรองไฟฟ้า |  |  | POWER SYSTEMS, ELECTRICAL, UNINTERRUPTIBLE | 210807-11570017 | SMART POWER | TE 1000 | Laboratory Room (LAB) | PYT3__A | ชั้น 2 |  | Decommission | Ex/PM | No calibration | เครื่องแถมจาก CODE PYT3_09049,PYT3_09050 รอเอกสารจากบริษัท เพื่อ set PM/CAL 6/9/2023 ได้รับเอกสาร PM/CAL จากบริษัทเรียบร้อย 13/02/2024 old code PYT3_09049_1 9/10/24 C-PYT3-043 >> C-PY3-043
PYT3T_09055 | 378959 | [5 empty] | SPACECOVER COMFORT | SE8V01013913 | BAXTER | EVO IQ HUB | BME-PYT3 | PYT3__A | ชั้น 3 |  | Active | In/PM | No calibration | ขึ้นทะเบียนใหม่จาก DEMO_000345
PYT3T_09054 | 378958 | [5 empty] | SPACECOVER COMFORT | SE8V06025309 | BAXTER | EVO IQ HUB | BME-PYT3 | PYT3__A | ชั้น 3 |  | Active | In/PM | No calibration | ขึ้นทะเบียนใหม่จาก DEMO_000117
PYT3T_09053 | 378957 | [5 empty] | SPACECOVER COMFORT | SE8V05024307 | BAXTER | EVO IQ HUB | BME-PYT3 | PYT3__A | ชั้น 3 |  | Active | In/PM | No calibration | ขึ้นทะเบียนใหม่จาก Demo_000093
PYT3T_09052 | 378956 | [5 empty] | SPACECOVER COMFORT | SE8V99010398 | BAXTER | EVO IQ HUB | BME-PYT3 | PYT3__A | ชั้น 3 |  | Active | In/PM | No calibration | ขึ้นทะเบียนจาก DEMO_000007
PYT3_09051 | 378955 |  | 17429 | เครื่องช่วยหายใจ |  |  | VENTILATORS, INTENSIVE CARE | 49615 | GETINGE | SERVO-U | PICU | PYT3__A | ชั้น 3 |  | Defective | Ex/PM | Ex/CAL
C-PY3-044 | 378954 | [5 empty] | ANALYZERS, LABORATORY, MOLECULAR ASSAY | 2309010095 | PLUSLIFE | PM001 | Laboratory Room (LAB) | PYT3__A | ชั้น 2 |  | Decommission | Ex/PM | No calibration | รอเอกสารจากบริษัท เพื่อ set PM ได้รับเอกสาร PM จากบริษัทเรียบร้อย 13/02/2024 old code PYT3_09050 9/10/24 C-PYT3-044 >> C-PY3-044
C-PYT3-042 | 378953 | [5 empty] | ANALYZERS, LABORATORY, MOLECULAR ASSAY | 2309010100 | PLUSLIFE | PM001 | Laboratory Room (LAB) | PYT3__A | ชั้น 2 |  | Decommission | Ex/PM | No calibration | รอเอกสารจากบริษัท เพื่อ set PM 6/9/2023 ได้รับเอกสาร PM จากบริษัทเรียบร้อย 13/02/2024 old code PYT3_09049
PYT3_09048 | 378952 |  | 14074 | เครื่องรัดห้ามเลือดอัตโนมัติ |  |  | TOURNIQUETS, PNEUMATIC | 402211090011 | ZIMMER | A.T.S. 4000 | OPERATING ROOM(ห้องผ่าตัด) | PYT3__A | ชั้น 3 |  | Active | In/PM | In/CAL
PYT3_09047 | 378951 | 032307270015 |  |  |  |  | BOTTLE STERILYZER | HN03TH23020440 | HAENIM | HN-03-S | NURSERY(เด็กอ่อน) | PYT3__A | ชั้น 6 |  | Decommission | In/PM | No calibration
PYT3_09046 | 378950 |  | 12059 | เครื่องวัดความชื้น |  |  | THERMO-HYGRO METER | MDC-105-20230133 | LIWEIHUIT TECHNOLOGY | DC105 | OPERATING ROOM(ห้องผ่าตัด) | PYT3__A | ชั้น 3 |  | Active | In/PM | In/CAL
PYT3_09036_1 | 378902 | [5 empty] | PRINTERS | 6000018019 | SONY | UP-D898MD | OPD CARDIO(ศูนย์หัวใจ) | PYT3__A | ชั้น 2 |  | Active | Ex/PM | No calibration | MODEL : UPP-110
PYT3_09045 | 378901 |  | 13325 | ชุดดูดเสมหะใช้กับระบบไปป์ไลน์ |  |  | REGULATORS, SUCTION | C3AC000881 | AMVEX | C3A | CHECK-UP (ตรวจสุขภาพ) | PYT3__A | ชั้น 18 |  | Active | In/PM | In/CAL
PYT3_09044 | 378900 |  | 11748 | เครื่องวัดอัตราการไหลออกซิเจนชนิดใช้กับท่อออกซิเจน |  |  | REGULATORS, HIGH-PRESSURE GAS | NO.4 | FLOW D | R1+ | รับส่ง | PYT3__A | ชั้น 2 |  | Decommission | In/PM | In/CAL | reinventory พบเครื่องในรอบ PM/CAL JUN 2023
PYT3T_09043 | 378899 |  | 14032 | ปรอทวัดไข้แบบอิเลคโทรนิค |  |  | THERMOMETERS, ELECTRONIC |  | TERUMO | C205 | WARD 12 | PYT3__A | ชั้น 12 |  | Decommission | Ex/PM | Ex/CAL
PYT3T_09042 | 378898 |  | 14032 | ปรอทวัดไข้แบบอิเลคโทรนิค |  |  | THERMOMETERS, ELECTRONIC | - | TERUMO | C205 | WARD 12 | PYT3__A | ชั้น 12 |  | Active | Ex/PM | Ex/CAL
PYT3_09041 | 378897 | [5 empty] | SCANNING SYSTEMS, ULTRASONIC, PORTABLE | F06XDP | PHILIPS | LUMIFY | OPD CARDIO(ศูนย์หัวใจ) | PYT3__A | ชั้น 2 |  | Active | Ex/PM | No calibration | หัว PROBE รับประกัน 2 ปี ตัวแถมจาก PYT3_09036
PYT3_09040 | 378879 |  | 17148 | เครื่องวัดและติดตามเปอร์เซ็นต์ความอิ่มตัวของออกซิเจน |  |  | OXIMETERS, PULSE | 6000018019 | MASIMO | RAD-G | OPD CARDIO(ศูนย์หัวใจ) | PYT3__A | ชั้น 2 |  | Active | In/PM | In/CAL | ตัวแถมจาก PYT3_09036
PYT3_09039 | 378878 | [5 empty] | THERMAL/PRESSURE PULSATILE THERAPY UNITS, MEIBOMIAN GLAND | 056081-128 | BLEPHASTEAM | T2420 | EENT( หูตาคอจมูก) | PYT3__A | ชั้น 14 |  | Active | In/PM | No calibration | รอเอกสารเพื่อsetแผน PM/CAL 13/8/2023 -ได้รับเอกสาร PM แล้ว
PYT3_09038 | 378877 |  | 13325 | ชุดดูดเสมหะใช้กับระบบไปป์ไลน์ |  |  | REGULATORS, SUCTION | CLAB005812 | AMVEX | CIA | WARD 17 | PYT3__A | ชั้น 17 |  | Active | In/PM | In/CAL | รับประกันตัวเครื่อง 3 ปี
PYT3_09037 | 378876 |  | 15145 | ตู้แช่แข็งเก็บชีวสารที่อุณหภูมิต่ำ |  |  | REFRIGERATORS, FREEZER | 30604751 | MITSUBISHI | MF-U14S-W | OPERATING ROOM(ห้องผ่าตัด) | PYT3__A | ชั้น 3 |  | Active | In/PM | In/CAL
PYT3_09036 | 378875 |  | 17422 | เครื่องตรวจหัวใจด้วยคลื่นเสียงความถี่สูง |  |  | SCANNING SYSTEMS, ULTRASONIC, CARDIAC | US523R0680 | PHILIPS | AFFINITI CVX | OPD CARDIO(ศูนย์หัวใจ) | PYT3__A | ชั้น 2 |  | Active | Ex/PM | No calibration | Hardware Information Chip ID :00001e70c7aa
PYT3_09033_1 | 378874 | [5 empty] | MONITORS, PHYSIOLOGIC, NEUROLOGY, BEDSIDE | B45533 | COVIDIEN | BIS LOC 4 CHANNEL | ANESTHESIA (วิสัญญี) | PYT3__A | ชั้น 3 |  | Active | Ex/PM | No calibration | 19/09/2023 sup bme ให้แก้ไข location OR>>ANE
PYT3T_09035 | 378311 | [5 empty] | ANALYZERS, POINT-OF-CARE, BREATH, CARBON ISOTOPE | 202210072 | SHENZHEN ZHONGHE HEADWAY | HCBT-01 | GASTROINTESTINAL LABORATORY(GI) | PYT3__A | ชั้น 2 |  | Active | Ex/PM | No calibration | เครื่องวางใช้งาน set
PYT3_09034 | 378310 |  | 17156 | ตู้เย็นแช่ยา |  |  | REFRIGERATORS, PHARMACY | MDC032-202307016 | MEDICOOL | MDC 032 | NURSERY(เด็กอ่อน) | PYT3__A | ชั้น 6 |  | Active | In/PM | In/CAL
PYT3_09033 | 378309 | [5 empty] | MONITORS, PHYSIOLOGIC, ELECTROENCEPHALOGRAPHY, INTRAOPERATIVE, LEVEL-OF-CONSCIOUSNESS | VT74468 | COVIDIEN | BIS VISTA | ANESTHESIA (วิสัญญี) | PYT3__A | ชั้น 3 |  | Active | Ex/PM | No calibration | 19/09/2023 sup bme ให้แก้ไข location OR>>ANE
PYT3_09032 | 378308 |  | 17888 | เครื่องวัดอุณหภูมิทางผิวหนัง |  |  | THERMOMETERS, ELECTRONIC, INFRARED, SKIN | 20033006529 | CONTEC | TP500 | OPD PEDIATRIC( แผนกเด็ก) | PYT3__A | ชั้น 4 |  | Decommission | In/PM | In/CAL | reinventory เนื่องจากพบเครื่องในรอบ PM/CAL JUL 2023
PYT3T_09031 | 378307 |  | 14032 | ปรอทวัดไข้แบบอิเลคโทรนิค |  |  | THERMOMETERS, ELECTRONIC |  | TERUMO | C205 | ANESTHESIA (วิสัญญี) | PYT3__A | ชั้น 3 |  | Active | Ex/PM | Ex/CAL
PYT3_09030 | 378248 |  | 14028 | เครื่องวัดอุณหภูมิแบบบันทึกค่า |  |  | THERMOMETERS, DATA LOGGER | - | PERFECT-PRIME | TH0165 | PHARMACY(เภสัชกรรม ห้องยา) | PYT3__A | ชั้น 4 |  | Decommission | In/PM | In/CAL | พบในรอบ PM/CAL JUL 2023
PYT3_09029 | 378247 |  | 12059 | เครื่องวัดความชื้น |  |  | THERMO-HYGRO METER | MDC-105-20230130 | LIWEIHUIT TECHNOLOGY | DC105 | NURSERY(เด็กอ่อน) | PYT3__A | ชั้น 6 |  | Active | In/PM | In/CAL
PYT3_09028 | 378246 |  | 12059 | เครื่องวัดความชื้น |  |  | THERMO-HYGRO METER | MDC-105-20230129 | LIWEIHUIT TECHNOLOGY | DC105 | NURSERY(เด็กอ่อน) | PYT3__A | ชั้น 6 |  | Active | In/PM | In/CAL
PYT3_09027 | 378245 |  | 12059 | เครื่องวัดความชื้น |  |  | THERMO-HYGRO METER | - | - | HTC-2 | WARD 17 | PYT3__A | ชั้น 3 |  | Active | In/PM | In/CAL | REINVENTORY รอบ PM/CAL 07/2023
PYT3T_09026 | 378244 |  | 13325 | ชุดดูดเสมหะใช้กับระบบไปป์ไลน์ |  |  | REGULATORS, SUCTION | EU-01288 | SOLIDA | EU SYLE | LABOR ROOM(ห้องคลอด) | PYT3__A | ชั้น 6 |  | Active | In/PM | In/CAL | เครื่องวางบริษัท
PYT3T_09025 | 378243 |  | 14032 | ปรอทวัดไข้แบบอิเลคโทรนิค |  |  | THERMOMETERS, ELECTRONIC |  | TERUMO | C405 | NURSERY(เด็กอ่อน) | PYT3__A | ชั้น 6 |  | Active | Ex/PM | Ex/CAL
PYT3T_09024 | 378242 |  | 14032 | ปรอทวัดไข้แบบอิเลคโทรนิค |  |  | THERMOMETERS, ELECTRONIC |  | TERUMO | C405 | NURSERY(เด็กอ่อน) | PYT3__A | ชั้น 6 |  | Decommission | Ex/PM | Ex/CAL
PYT3T_09023 | 378241 |  | 14032 | ปรอทวัดไข้แบบอิเลคโทรนิค |  |  | THERMOMETERS, ELECTRONIC |  | TERUMO | C405 | NURSERY(เด็กอ่อน) | PYT3__A | ชั้น 6 |  | Active | Ex/PM | Ex/CAL
PYT3_09022 | 378240 |  | 17888 | เครื่องวัดอุณหภูมิทางผิวหนัง |  |  | THERMOMETERS, ELECTRONIC, INFRARED, SKIN | 20C0391463 | ROSSMAX | HC700 BT | OPD PEDIATRIC( แผนกเด็ก) | PYT3__A | ชั้น 4 |  | Active | In/PM | In/CAL
PYT3_09021 | 378239 |  | 17888 | เครื่องวัดอุณหภูมิทางผิวหนัง |  |  | THERMOMETERS, ELECTRONIC, INFRARED, SKIN | 20C0391464 | ROSSMAX | HC700 BT | OPD PEDIATRIC( แผนกเด็ก) | PYT3__A | ชั้น 4 |  | Active | In/PM | In/CAL
PYT3_09020 | 378206 |  | 17888 | เครื่องวัดอุณหภูมิทางผิวหนัง |  |  | THERMOMETERS, ELECTRONIC, INFRARED, SKIN | 20C0391466 | ROSSMAX | HC700 BT | GASTROINTESTINAL LABORATORY(GI) | PYT3__A | ชั้น 2 | ห้องส่องกล้อง | Active | In/PM | In/CAL
PYT3_09019 | 378205 |  | 17152 | เครื่องวัดความหนาแน่นของมวลในกระดูก |  |  | DENSITOMETERS, BONE | BT 2200131 | OSTEOSYS | BEETLE | X-RAY | PYT3__A | ชั้น 1 |  | Active | Ex/PM | Ex/CAL
PYT3_09018 | 378204 |  | 12059 | เครื่องวัดความชื้น |  |  | THERMO-HYGRO METER |  | - | HTC-2 | NURSERY(เด็กอ่อน) | PYT3__A | ชั้น 7 |  | Active | In/PM | In/CAL | REINVENTORY จาก CODE 05330
PYT3_09017 | 377072 | [5 empty] | WARMING UNITS | 323200414 | IVFTECH | 32300012 | ART-LAB (ศูนย์ผู้มีบุตรยาก) | PYT3__A | ชั้น 6 |  | Active | Ex/PM | Ex/CAL | ทีมแคลทำ
PYT3T_09016 | 377071 |  | 13325 | ชุดดูดเสมหะใช้กับระบบไปป์ไลน์ |  |  | REGULATORS, SUCTION | EU-01290 | SOLIDA | EU SYLE | OPERATING ROOM(ห้องผ่าตัด) | PYT3__A | ชั้น 3 |  | Active | In/PM | In/CAL | เครื่องวางบริษัท
PYT3T_09015 | 377070 |  | 13325 | ชุดดูดเสมหะใช้กับระบบไปป์ไลน์ |  |  | REGULATORS, SUCTION | EU-01289 | SOLIDA | EU SYLE | OPERATING ROOM(ห้องผ่าตัด) | PYT3__A | ชั้น 3 |  | Active | In/PM | In/CAL | เครื่องวางบริษัท
PYT3T_09014 | 377024 |  | 13325 | ชุดดูดเสมหะใช้กับระบบไปป์ไลน์ |  |  | REGULATORS, SUCTION | EU-01292 | SOLIDA | EU SYLE | LABOR ROOM(ห้องคลอด) | PYT3__A | ชั้น 6 |  | Active | In/PM | In/CAL | เครื่องวางบริษัท
PYT3T_09013 | 377023 |  | 13325 | ชุดดูดเสมหะใช้กับระบบไปป์ไลน์ |  |  | REGULATORS, SUCTION | EU-01291 | SOLIDA | EU SYLE | LABOR ROOM(ห้องคลอด) | PYT3__A | ชั้น 6 |  | Active | In/PM | In/CAL | เครื่องวางบริษัท
PYT3T_09012 | 377022 |  | 13325 | ชุดดูดเสมหะใช้กับระบบไปป์ไลน์ |  |  | REGULATORS, SUCTION | EU-01293 | SOLIDA | EU SYLE | LABOR ROOM(ห้องคลอด) | PYT3__A | ชั้น 6 |  | Active | In/PM | In/CAL | เครื่องวางจากบริษัท
PYT3_09011 | 377021 |  | 15976 | เครื่องตรวจอวัยวะภายในด้วยคลื่นเสียงความถี่สูง |  |  | SCANNING SYSTEMS, ULTRASONIC, GENERAL-PURPOSE | S2J5M3HW500003H | SAMSUNG HEALTHCARE | RS85 PRESTIGE | X-RAY | PYT3__A | ชั้น 1 | 2 | Active | Ex/PM | No calibration | UPS : Brand CLEANLINE ,Model T-2000 B4 ,SN 22TB400160 Probe LA2-9A SN: K0EKM3GT700001N Probe Probe L3-12A SN: K0RZM3GW300010L Probe CA1-7S SN: K0R9M3GW500016W
PYT3_09008_8 | 376644 |  | 13320 | เครื่องปรับแรงดันลม |  |  | REGULATORS, CO2 | 410887226 | MESSER | FC2000-0812 | OPERATING ROOM(ห้องผ่าตัด) | PYT3__A | ชั้น 3 |  | Active | In/PM | No calibration
PYT3_09008_7 | 376643 |  | 20168 | จอแสดงผล |  |  | MONITORS LCD | 8006444 | SONY | LMD-X310S | OPERATING ROOM(ห้องผ่าตัด) | PYT3__A | ชั้น 3 |  | Active | Ex/PM | No calibration
PYT3_09008_6 | 376642 | [5 empty] | COMPUTER | DA108442 | HP | - | OPERATING ROOM(ห้องผ่าตัด) | PYT3__A | ชั้น 3 |  | Active | Ex/PM | No calibration | เป็นตัวแถมจาก CODE PYT3_09008
PYT3_09008_5 | 376641 | [5 empty] | PUMPS, IRRIGATION | 2208CE1186 | OLYMPUS | LP100 | OPERATING ROOM(ห้องผ่าตัด) | PYT3__A | ชั้น 3 |  | Active | Ex/PM | No calibration
PYT3_09008_4 | 376640 |  | 12343 | ชุดกำเนิดแสงของกล้องส่องตรวจ |  |  | LIGHT SOURCES | 7200425 | OLYMPUS | CLL-V1 | OPERATING ROOM(ห้องผ่าตัด) | PYT3__A | ชั้น 3 |  | Active | Ex/PM | No calibration | *Model CLL-S700
PYT3_09008_3 | 376639 | [5 empty] | INSUFFLATORS, LAPAROSCOPIC | 7262898 | OLYMPUS | UHI-4 | OPERATING ROOM(ห้องผ่าตัด) | PYT3__A | ชั้น 3 |  | Active | Ex/PM | No calibration
PYT3_09008_2 | 376638 | [5 empty] | GAS PREHEATER | 2202567 | OLYMPUS | GSH-2 | OPERATING ROOM(ห้องผ่าตัด) | PYT3__A | ชั้น 3 |  | Active | Ex/PM | No calibration
PYT3_09008_1 | 376637 |  | 20168 | จอแสดงผล |  |  | MONITORS LCD | 8006494 | SONY | LMD-X310S | OPERATING ROOM(ห้องผ่าตัด) | PYT3__A | ชั้น 3 |  | Active | Ex/PM | No calibration
PYT3_09010 | 376333 |  | 11748 | เครื่องวัดอัตราการไหลออกซิเจนชนิดใชกับระบบไปป์ไลน์ |  |  | FLOWMETERS, GAS OXYGEN | 75170 | SOLIDA | 15 LPM | INTENSIVE CARE UNIT(ผู้ป่วยหนัก) | PYT3__A | ชั้น 3 |  | Active | In/PM | In/CAL | inventory ย้อนหลัง เนื่องจากพบเครื่องช่วง PM/CAL JUN 2023 แต่ไม่มี SN นี้ในระบบ
LAB-PY3-134 | 376332 | - |  |  |  |  | CENTRIFUGES | 0001223-03 | HETTICH | EBA 200 | Laboratory Room (LAB) | PYT3__A | ชั้น 2 | - | Active | In/PM | In/CAL | Vender PM,CAL = ULTRALAB CO.,LTD 14/02/2024 old code PYT3_09009 09/10/2024 update code LAB-PYT3-134 >> LAB-PY3-134
PYT3_09008 | 376282 | [5 empty] | IMAGE PROCESSORS, VIDEO, ENDOSCOPY | 7301046 | OLYMPUS | OTV-S700 | OPERATING ROOM(ห้องผ่าตัด) | PYT3__A | ชั้น 3 |  | Defective | Ex/PM | No calibration
PYT3_09007 | 376281 |  | 17148 | เครื่องวัดและติดตามเปอร์เซ็นต์ความอิ่มตัวของออกซิเจน |  |  | OXIMETERS, PULSE | 6000018032 | MASIMO | RAD-G | NURSERY(เด็กอ่อน) | PYT3__A | ชั้น 6 |  | Active | In/PM | In/CAL | เครื่องจากบริษัท GE เป็นตัวแถมมาให้จากการซื้อเครื่อง CODE PYT3_09006
PYT3_09006_2 | 376280 |  | 13320 | เครื่องปรับแรงดันลม |  |  | REGULATORS | 5433254523 | WIKA | ALCON | NURSERY(เด็กอ่อน) | PYT3__A | ชั้น 6 |  | Active | In/PM | No calibration | ตัวแถมของ CODE PYT3_09006 เป็น AIR
PYT3_09006_1 | 376279 |  | 13320 | เครื่องปรับแรงดันลม |  |  | REGULATORS | 5433235114 | HARRIS | 801 | NURSERY(เด็กอ่อน) | PYT3__A | ชั้น 6 |  | Active | In/PM | No calibration | ตัวแถมของ COD PYT3_09006
PYT3_09006 | 376278 | [5 empty] | RESUSCITATORS, PULMONARY | SKE22451005PA | GE HEALTHCARE | LULLABY RESUS PLUS | NURSERY(เด็กอ่อน) | PYT3__A | ชั้น 6 |  | Active | Ex/PM | Ex/CAL
PYT3_09005 | 376277 |  | 25209 | เครื่องตรวจวัดสัญญาณชีพ |  |  | MONITORS, PHYSIOLOGIC, VITAL SIGNS | JH20220124007 | MEDITEC | M302 | WARD 17 | PYT3__A | ชั้น 17 |  | Active | Ex/PM | Ex/CAL
PYT3_09004 | 376276 | [5 empty] | PIPETTES, MEASURING |  | GLASSCO | 1ml 0.008 | Laboratory Room (LAB) | PYT3__A | ชั้น 2 |  | Decommission | Ex/PM | Ex/CAL
PYT3_09003 | 375934 | [5 empty] | PIPETTES, MEASURING |  | GLASSCO | 2ml 0.010 | Laboratory Room (LAB) | PYT3__A | ชั้น 2 |  | Decommission | Ex/PM | Ex/CAL | *Brand GLASSCO
PYT3_09002 | 375933 | [5 empty] | PIPETTES, MEASURING |  | - | 3ml | Laboratory Room (LAB) | PYT3__A | ชั้น 2 |  | Decommission | Ex/PM | Ex/CAL | *Brand ไม่ถูก
PYT3_09001 | 375932 | [5 empty] | PIPETTES, MEASURING |  | GLASSCO | 5ml 0.015 | Laboratory Room (LAB) | PYT3__A | ชั้น 2 |  | Decommission | Ex/PM | Ex/CAL | *Brand GLASSCO
PYT3_09000 | 375931 | [5 empty] | PIPETTES, MEASURING |  | GLASSCO | 10ml 0.1 | Laboratory Room (LAB) | PYT3__A | ชั้น 2 |  | Decommission | Ex/PM | Ex/CAL | *Brand GLASSCO
PYT3_08999 | 375930 | [5 empty] | PIPETTES, MEASURING |  | GLASSCO | 10ml 0.02 | Laboratory Room (LAB) | PYT3__A | ชั้น 2 |  | Decommission | Ex/PM | Ex/CAL | *Brand GLASSCO
PYT3_08998 | 375929 |  | 13315 | ตู้เย็น |  |  | REFRIGERATORS | 21021917 | MITSUBISHI | MR-FV22S-SL | NURSERY(เด็กอ่อน) | PYT3__A | ชั้น 6 |  | Decommission | In/PM | No calibration
PYT3_08997 | 375772 |  | 11748 | เครื่องวัดอัตราการไหลออกซิเจนชนิดใชกับระบบไปป์ไลน์ |  |  | FLOWMETERS, GAS OXYGEN |  | OHIO | 0-15 L/MIN | CHECK-UP (ตรวจสุขภาพ) | PYT3__A | ชั้น 18 |  | Active | In/PM | In/CAL | ขึ้นทะเบียนเนื่องจากพบ code ซ้ำกับ code PYT3_00556 ในรอบ PM/CAL เดือน JUN 2023
PYT3T_08996 | 375697 | [5 empty] | SCANNING SYSTEMS, ULTRASONIC, ABDOMINAL, LIVER STIFFNESS | FT100-0016-022 | FIBROTOUCH | FT100 | GASTROINTESTINAL LABORATORY(GI) | PYT3__A | ชั้น 2 | NURO ห้องตรวจเครื่องสมอง | Decommission | Ex/PM | No calibration | เครื่องเช่าเป็นรายเดือน 80,000.00 บาท/เดือน
PYT3_08995 | 375696 |  | 11748 | เครื่องวัดอัตราการไหลออกซิเจนชนิดใชกับระบบไปป์ไลน์ |  |  | FLOWMETERS, GAS OXYGEN | AA54952 | SOLIDA | 15 LPM | WARD 12 | PYT3__A | ชั้น 12 |  | Active | In/PM | In/CAL | -ใบรับประกันสินค้าระยะเวลา 3 ปี -ไม่รวมค่าบริการบำรุงรักษาและการสอบเทียบ
PYT3_08994 | 375695 |  | 11748 | เครื่องวัดอัตราการไหลออกซิเจนชนิดใชกับระบบไปป์ไลน์ |  |  | FLOWMETERS, GAS OXYGEN | AA54951 | SOLIDA | 15 LPM | WARD 12 | PYT3__A | ชั้น 12 |  | Active | In/PM | In/CAL | -ใบรับประกันสินค้าระยะเวลา 3 ปี -ไม่รวมค่าบริการบำรุงรักษาและการสอบเทียบ
PYT3_08993 | 375694 |  | 11748 | เครื่องวัดอัตราการไหลออกซิเจนชนิดใชกับระบบไปป์ไลน์ |  |  | FLOWMETERS, GAS OXYGEN | AA54955 | SOLIDA | 15 LPM | WARD 12 | PYT3__A | ชั้น 12 |  | Active | In/PM | In/CAL | -ใบรับประกันสินค้าระยะเวลา 3 ปี -ไม่รวมค่าบริการบำรุงรักษาและการสอบเทียบ
PYT3_08992 | 375693 |  | 11748 | เครื่องวัดอัตราการไหลออกซิเจนชนิดใชกับระบบไปป์ไลน์ |  |  | FLOWMETERS, GAS OXYGEN | AA54954 | SOLIDA | 15 LPM | WARD 12 | PYT3__A | ชั้น 12 |  | Active | In/PM | In/CAL | -ใบรับประกันสินค้าระยะเวลา 3 ปี -ไม่รวมค่าบริการบำรุงรักษาและการสอบเทียบ
PYT3_08991 | 375692 |  | 11748 | เครื่องวัดอัตราการไหลออกซิเจนชนิดใชกับระบบไปป์ไลน์ |  |  | FLOWMETERS, GAS OXYGEN | AA54953 | SOLIDA | 15 LPM | WARD 12 | PYT3__A | ชั้น 12 |  | Active | In/PM | In/CAL | -ใบรับประกันสินค้าระยะเวลา 3 ปี -ไม่รวมค่าบริการบำรุงรักษาและการสอบเทียบ
PYT3_08990 | 375691 |  | 11748 | เครื่องวัดอัตราการไหลออกซิเจนชนิดใชกับระบบไปป์ไลน์ |  |  | FLOWMETERS, GAS OXYGEN | AA54949 | SOLIDA | 15 LPM | WARD 11 | PYT3__A | ชั้น 11 |  | Active | In/PM | In/CAL | -ใบรับประกันสินค้าระยะเวลา 3 ปี -ไม่รวมค่าบริการบำรุงรักษาและการสอบเทียบ
PYT3_08989 | 375690 |  | 11748 | เครื่องวัดอัตราการไหลออกซิเจนชนิดใชกับระบบไปป์ไลน์ |  |  | FLOWMETERS, GAS OXYGEN | AA54950 | SOLIDA | 15 LPM | WARD 11 | PYT3__A | ชั้น 11 |  | Active | In/PM | In/CAL | -ใบรับประกันสินค้าระยะเวลา 3 ปี -ไม่รวมค่าบริการบำรุงรักษาและการสอบเทียบ
PYT3_08988 | 375689 |  | 11748 | เครื่องวัดอัตราการไหลออกซิเจนชนิดใชกับระบบไปป์ไลน์ |  |  | FLOWMETERS, GAS OXYGEN | AA54948 | SOLIDA | 15 LPM | WARD 11 | PYT3__A | ชั้น 11 |  | Active | In/PM | In/CAL | -ใบรับประกันสินค้าระยะเวลา 3 ปี -ไม่รวมค่าบริการบำรุงรักษาและการสอบเทียบ
PYT3_08987 | 375688 |  | 11748 | เครื่องวัดอัตราการไหลออกซิเจนชนิดใชกับระบบไปป์ไลน์ |  |  | FLOWMETERS, GAS OXYGEN | AA54947 | SOLIDA | 15 LPM | WARD 11 | PYT3__A | ชั้น 11 |  | Active | In/PM | In/CAL | -ใบรับประกันสินค้าระยะเวลา 3 ปี -ไม่รวมค่าบริการบำรุงรักษาและการสอบเทียบ
PYT3_08986 | 375687 |  | 11748 | เครื่องวัดอัตราการไหลออกซิเจนชนิดใชกับระบบไปป์ไลน์ |  |  | FLOWMETERS, GAS OXYGEN | AA54946 | SOLIDA | 15 LPM | WARD 11 | PYT3__A | ชั้น 11 |  | Active | In/PM | In/CAL | -ใบรับประกันสินค้าระยะเวลา 3 ปี -ไม่รวมค่าบริการบำรุงรักษาและการสอบเทียบ
PYT3_08985 | 375686 |  | 11748 | เครื่องวัดอัตราการไหลออกซิเจนชนิดใชกับระบบไปป์ไลน์ |  |  | FLOWMETERS, GAS OXYGEN | AA54977 | SOLIDA | 15 LPM | INTENSIVE CARE UNIT(ผู้ป่วยหนัก) | PYT3__A | ชั้น 3 |  | Active | In/PM | In/CAL | -ใบรับประกันสินค้าระยะเวลา 3 ปี -ไม่รวมค่าบริการบำรุงรักษาและการสอบเทียบ
PYT3_08984 | 375685 |  | 12276 | โคมไฟส่องตรวจ |  |  | LIGHTS, EXAMINATION | - | STAR MAGNIFYING LAMP | FLOOR MAGNIFYING LAMP 10 | PWA LIFE CENTER | PYT3__A | ชั้น 14 |  | Active | In/PM | No calibration
PYT3_08983 | 375684 |  | 12276 | โคมไฟส่องตรวจ |  |  | LIGHTS, EXAMINATION | - | SHANTOU MINSTON MEDICAL INSTRUMENT | ZC-2450 | OPD UROLOGY (ทางเดินปัสสาวะ) | PYT3__A | ชั้น 19 |  | Decommission | In/PM | No calibration
PYT3_08982 | 375645 | [5 empty] | PIPETTES, MEASURING |  | HBG | B1ml 0.01 | Laboratory Room (LAB) | PYT3__A | ชั้น 2 |  | Decommission | Ex/PM | Ex/CAL
PYT3_08981 | 375644 | [5 empty] | PIPETTES, MEASURING |  | HBG | B1ml 0.01 | Laboratory Room (LAB) | PYT3__A | ชั้น 2 |  | Decommission | Ex/PM | Ex/CAL
PYT3_08980 | 375643 | [5 empty] | PIPETTES, MEASURING |  | GLASSCO | 2ml 0.010 | Laboratory Room (LAB) | PYT3__A | ชั้น 2 |  | Decommission | Ex/PM | Ex/CAL
PYT3_08979 | 375642 | [5 empty] | PIPETTES, MEASURING |  | GLASSCO | 2ml 0.010 | Laboratory Room (LAB) | PYT3__A | ชั้น 2 |  | Decommission | Ex/PM | Ex/CAL | Brand GLASSCO
PYT3_08978 | 375641 | [5 empty] | PIPETTES, MEASURING |  | GLASSCO | 2ml 0.010 | Laboratory Room (LAB) | PYT3__A | ชั้น 2 |  | Decommission | Ex/PM | Ex/CAL
PYT3_08977 | 375640 | [5 empty] | PIPETTES, MEASURING |  | - | 3ml | Laboratory Room (LAB) | PYT3__A | ชั้น 2 |  | Decommission | Ex/PM | Ex/CAL
PYT3_08976 | 375639 | [5 empty] | PIPETTES, MEASURING |  | - | 3ml | Laboratory Room (LAB) | PYT3__A | ชั้น 2 |  | Decommission | Ex/PM | Ex/CAL | Brand ไม่ถูก
PYT3_06034_1 | 375528 |  | 17148 | เครื่องวัดและติดตามเปอร์เซ็นต์ความอิ่มตัวของออกซิเจน |  |  | OXIMETERS, PULSE | 094217000338 | SCHILLER | 0-13-0040 | X-RAY | PYT3__A | ชั้น 1 | MRI | Decommission | In/PM | In/CAL | wireless pulse oximetry sensor 18/5/2023 -ขึ้นทะเบียนเพิ่มเติม (ซื้อใหม่) ประกัน 1 ปี
BMEPYT3_024 | 375522 | - |  |  |  |  | LEVEL METERS, DIGITAL | 3012220168 | INSIZE | 2170-1 | BME-PYT3 | PYT3__A | ชั้น 3 |  | Active | In/PM | Ex/CAL
BMEPYT3_023 | 375472 | [5 empty] | TESTERS, FLOWMETER TESTER | 207346 | DRYCAL | DEFENDER 510 | BME-PYT3 | PYT3__A | ชั้น 3 |  | Active | In/PM | Ex/CAL
PYT3T_08975 | 375433 |  | 14032 | ปรอทวัดไข้แบบอิเลคโทรนิค |  |  | THERMOMETERS, ELECTRONIC |  | TERUMO | C405 | OPD PEDIATRIC( แผนกเด็ก) | PYT3__A | ชั้น 4 |  | Decommission | Ex/PM | Ex/CAL | รับเครื่องไปวันที่ 8/5/2566
PYT3T_08974 | 375421 |  | 14032 | ปรอทวัดไข้แบบอิเลคโทรนิค |  |  | THERMOMETERS, ELECTRONIC |  | TERUMO | C405 | WARD 7 | PYT3__A | ชั้น 7 |  | Active | Ex/PM | Ex/CAL | รับเครื่องไปวันที่ 5/5/2566 -17/4/2025 เจอในรอบการ cal เป็นกลับเป็น active
PYT3_08973 | 375386 | [5 empty] | PIPETTES, MEASURING |  | - | 3ml | Laboratory Room (LAB) | PYT3__A | ชั้น 2 |  | Decommission | Ex/PM | Ex/CAL | *Brand ไม่ถูก
PYT3_08972 | 375384 | [5 empty] | PIPETTES, MEASURING |  | GLASSCO | 5ml 0.015 | Laboratory Room (LAB) | PYT3__A | ชั้น 2 |  | Decommission | Ex/PM | Ex/CAL
PYT3_08971 | 375383 | [5 empty] | PIPETTES, MEASURING |  | GLASSCO | 5ml 0.015 | Laboratory Room (LAB) | PYT3__A | ชั้น 2 |  | Decommission | Ex/PM | Ex/CAL
PYT3_08970 | 375382 | [5 empty] | PIPETTES, MEASURING |  | GLASSCO | 5ml 0.015 | Laboratory Room (LAB) | PYT3__A | ชั้น 2 |  | Decommission | Ex/PM | Ex/CAL
PYT3_08969 | 375381 | [5 empty] | PIPETTES, MEASURING |  | GLASSCO | 5ml 0.005 | Laboratory Room (LAB) | PYT3__A | ชั้น 2 |  | Decommission | Ex/PM | Ex/CAL
PYT3_08968 | 375380 | [5 empty] | PIPETTES, MEASURING |  | GLASSCO | 1ml 0.008 | Laboratory Room (LAB) | PYT3__A | ชั้น 2 |  | Decommission | Ex/PM | Ex/CAL | Brand GLAASSCO
PYT3_08967 | 375379 | [5 empty] | PIPETTES, MEASURING |  | HBG | 10ml | Laboratory Room (LAB) | PYT3__A | ชั้น 2 |  | Decommission | Ex/PM | Ex/CAL
PYT3_08966 | 375378 | [5 empty] | PIPETTES, MEASURING |  | HBG | 10ml | Laboratory Room (LAB) | PYT3__A | ชั้น 2 |  | Decommission | Ex/PM | Ex/CAL | reinventory ย้อนหลัง
PYT3_08965 | 375377 |  | 17682 | หัวจ่ายก๊าซไนตรัส |  |  | MEDICAL GAS OUTLET, NITROUS OXIDE |  | TRI-TECH MEDICAL | 1-800-253-8692 | GASTROINTESTINAL LABORATORY(GI) | PYT3__A | ชั้น 2 |  | Active | In/PM | No calibration
PYT3T_08964 | 375375 |  | 14032 | ปรอทวัดไข้แบบอิเลคโทรนิค |  |  | THERMOMETERS, ELECTRONIC |  | TERUMO | C405 | NURSERY(เด็กอ่อน) | PYT3__A | ชั้น 3 |  | Decommission | Ex/PM | Ex/CAL | รับเครื่องไปวันที่ 26/4/2566
PYT3_08963 | 375274 |  | 13315 | ตู้เย็น |  |  | REFRIGERATORS | T220741887 | SHARP | SJ-C15E-MS | OPERATING ROOM(ห้องผ่าตัด) | PYT3__A | ชั้น 3 |  | Decommission | In/PM | No calibration
PYT3_08962 | 375273 | [5 empty] | BILIRUBINOMETERS, CUTANEOUS | H3509520 | DRAGER | JM-105 | OPD PEDIATRIC( แผนกเด็ก) | PYT3__A | ชั้น 4 |  | Active | Ex/PM | Ex/CAL | SN ฐาน : H7036698
PYT3_08833_1 | 375183 |  | 20168 | จอแสดงผล |  |  | MONITORS LCD | ES-P1.4640 | FUJITSU | - | ART-LAB (ศูนย์ผู้มีบุตรยาก) | PYT3__A | ชั้น 6 |  | Active | Ex/PM | No calibration | -ยังไม่มีเอกสารรอพี่ออฟคุยกับทางเซลล์ -7/4/2566 ที่เอกโทรสอบถามเรื่องเอกสารตรวจรับเครื่องที่ขาด(บริษัทยังไม่ให้) พบว่ายังไม่ได้เอกสารอะไรเลย จึงดำเนินการส่งเอกสารในการตรวจรับเครื่องมือแพทย์ให้กับพี่เอก -7/4/2566 เวลา 14.00 น. ตรวจรับเครื่ิอง
DEMO_000364 | 375173 |  | 16495 | เครื่องควบคุมการให้ยาและสารละลายอัตโนมัติ |  |  | INFUSION PUMPS | SK30221770 | BAXTER | EVO IQ LVP | BME-PYT3 | PYT3__A | ชั้น 3 |  | Active | Ex/PM | Ex/CAL
DEMO_000363 | 375172 |  | 16495 | เครื่องควบคุมการให้ยาและสารละลายอัตโนมัติ |  |  | INFUSION PUMPS | SK30221766 | BAXTER | EVO IQ LVP | BME-PYT3 | PYT3__A | ชั้น 3 |  | Active | Ex/PM | Ex/CAL
DEMO_000362 | 375171 |  | 16495 | เครื่องควบคุมการให้ยาและสารละลายอัตโนมัติ |  |  | INFUSION PUMPS | SK30221762 | BAXTER | EVO IQ LVP | BME-PYT3 | PYT3__A | ชั้น 3 |  | Active | Ex/PM | Ex/CAL
DEMO_000361 | 375170 |  | 16495 | เครื่องควบคุมการให้ยาและสารละลายอัตโนมัติ |  |  | INFUSION PUMPS | SK30221761 | BAXTER | EVO IQ LVP | BME-PYT3 | PYT3__A | ชั้น 3 |  | Active | Ex/PM | Ex/CAL
DEMO_000360 | 375169 |  | 16495 | เครื่องควบคุมการให้ยาและสารละลายอัตโนมัติ |  |  | INFUSION PUMPS | SK30221768 | BAXTER | EVO IQ LVP | BME-PYT3 | PYT3__A | ชั้น 3 |  | Active | Ex/PM | Ex/CAL
DEMO_000359 | 375168 |  | 16495 | เครื่องควบคุมการให้ยาและสารละลายอัตโนมัติ |  |  | INFUSION PUMPS | SK30221767 | BAXTER | EVO IQ LVP | BME-PYT3 | PYT3__A | ชั้น 3 |  | Active | Ex/PM | Ex/CAL
DEMO_000358 | 375167 |  | 16495 | เครื่องควบคุมการให้ยาและสารละลายอัตโนมัติ |  |  | INFUSION PUMPS | SK30221763 | BAXTER | EVO IQ LVP | BME-PYT3 | PYT3__A | ชั้น 3 |  | Active | Ex/PM | Ex/CAL
DEMO_000357 | 375166 |  | 16495 | เครื่องควบคุมการให้ยาและสารละลายอัตโนมัติ |  |  | INFUSION PUMPS | SK30221765 | BAXTER | EVO IQ LVP | BME-PYT3 | PYT3__A | ชั้น 3 |  | Active | Ex/PM | Ex/CAL
DEMO_000356 | 375165 |  | 16495 | เครื่องควบคุมการให้ยาและสารละลายอัตโนมัติ |  |  | INFUSION PUMPS | SK30221764 | BAXTER | EVO IQ LVP | BME-PYT3 | PYT3__A | ชั้น 3 |  | Defective | Ex/PM | Ex/CAL
DEMO_000355 | 375164 |  | 16495 | เครื่องควบคุมการให้ยาและสารละลายอัตโนมัติ |  |  | INFUSION PUMPS | SK30221769 | BAXTER | EVO IQ LVP | BME-PYT3 | PYT3__A | ชั้น 3 |  | Active | Ex/PM | Ex/CAL
PYT3T_08961 | 375094 |  | 14032 | ปรอทวัดไข้แบบอิเลคโทรนิค |  |  | THERMOMETERS, ELECTRONIC |  | TERUMO | C205 | OPERATING ROOM(ห้องผ่าตัด) | PYT3__A | ชั้น 3 |  | Decommission | Ex/PM | Ex/CAL | รับเครื่องไปวันที่ 26/4/2566
PYT3T_08960 | 375093 |  | 14032 | ปรอทวัดไข้แบบอิเลคโทรนิค |  |  | THERMOMETERS, ELECTRONIC |  | TERUMO | C205 | OPERATING ROOM(ห้องผ่าตัด) | PYT3__A | ชั้น 3 |  | Active | Ex/PM | Ex/CAL | รับเครื่องไปวันที่ 26/4/2566
PYT3_08959 | 375092 |  | 12815 | เครื่องมือตรวจโรค หู ตา คอ จมูก |  |  | OPHTHALMOSCOPE/OTOSCOPE | - | WELCH ALLYN | 97250-BIL | EMERGENCY( ฉุกเฉิน) | PYT3__A | ชั้น 1 |  | Active | Ex/PM | No calibration
PYT3_08958 | 375091 |  | 10540 |  |  |  | WARMING UNITS, MULTIPURPOSE |  | MEDICOOL | MDC-FW-5Q | NURSERY(เด็กอ่อน) | PYT3__A | ชั้น 6 |  | Active | In/PM | In/CAL
PYT3_08957 | 375090 |  | 11748 | เครื่องวัดอัตราการไหลออกซิเจนชนิดใชกับระบบไปป์ไลน์ |  |  | FLOWMETERS, GAS OXYGEN | AA54976 | SOLIDA | 15 LPM | INTENSIVE CARE UNIT(ผู้ป่วยหนัก) | PYT3__A | ชั้น 3 |  | Active | In/PM | In/CAL | -ใบรับประกันสินค้าระยะเวลา 3 ปี -ไม่รวมค่าบริการบำรุงรักษาและการสอบเทียบ
PYT3_08956 | 375089 | 032308040008 | 13462 | เครื่องชั่งน้ำหนักเด็ก |  |  | SCALES, INFANT | 10000000853504 | SECA | 727 | NURSERY(เด็กอ่อน) | PYT3__A | ชั้น 6 |  | Active | Ex/PM | Ex/CAL
PYT3T_08955 | 375088 |  | 16495 | เครื่องควบคุมการให้ยาและสารละลายอัตโนมัติ |  |  | INFUSION PUMPS | SK00103590 | BAXTER | EVO IQ LVP | BME-PYT3 | PYT3__A | ชั้น 3 |  | Active | Ex/PM | Ex/CAL | REINVENTORY เนื่องจาก SN ของเครื่องไม่มีในระบบ NSMART พบเครื่องในรอบ PM เดือน APR 2023
LAB-PY3-133 | 375087 | - | 15145 | ตู้แช่แข็งเก็บชีวสารที่อุณหภูมิต่ำ |  |  | REFRIGERATORS, FREEZER | 220560022 | PHCBI | MDF-MU339-PE | Laboratory Room (LAB) | PYT3__A | ชั้น 2 | - | Active | In/PM | In/CAL | 14/02/2024 old code PYT3_08954 09/10/2024 update code LAB-PYT3-133 >> LAB-PY3-133
C-PY3-041 | 375086 | - |  |  |  |  | ANALYZERS, LABORATORY, MICROBIOLOGY, BLOOD CULTURE | FT 1133 | BECTON DICKINSON | BACTEC FX TOP | Laboratory Room (LAB) | PYT3__A | ชั้น 2 | - | Active | Ex/PM | No calibration | เครื่องวางจากบริษัท อยู่ที่ห้องแลปชั้น2 13/02/2024 old code PYT3_08953 09/10/2024 update code C-PYT3-041 >> C-PY3-041
PYT3_08952 | 375085 | 032308090003 |  |  |  |  | MORCELLATORS, ENDOSCOPIC, GYNECOLOGY | 2347U2206R | NOUVAG | TCM3000BL | OPERATING ROOM(ห้องผ่าตัด) | PYT3__A | ชั้น 3 |  | Active | Ex/PM | No calibration | -สินค้ารับประกัน 2 ปี เฉพาะเครื่องควบคุมมอเตอร์และแป้นเท่าเหยียบ -อุปกรณ์ sterile รับประกันคุณภาพ 1 ปี
PYT3_08951 | 374545 |  | 11748 | เครื่องวัดอัตราการไหลออกซิเจนชนิดใชกับระบบไปป์ไลน์ |  |  | FLOWMETERS, GAS OXYGEN | AA53096 | SOLIDA | 15 LPM | EMERGENCY( ฉุกเฉิน) | PYT3__A | ชั้น 1 |  | Active | In/PM | In/CAL | -ใบรับประกันสินค้าระยะเวลา 3 ปี -ไม่รวมค่าบริการบำรุงรักษาและการสอบเทียบ
PYT3_08950 | 374544 |  | 11748 | เครื่องวัดอัตราการไหลออกซิเจนชนิดใชกับระบบไปป์ไลน์ |  |  | FLOWMETERS, GAS OXYGEN | AA53095 | SOLIDA | 15 LPM | EMERGENCY( ฉุกเฉิน) | PYT3__A | ชั้น 1 |  | Active | In/PM | In/CAL | -ใบรับประกันสินค้าระยะเวลา 3 ปี -ไม่รวมค่าบริการบำรุงรักษาและการสอบเทียบ
PYT3_08949 | 374543 |  | 11748 | เครื่องวัดอัตราการไหลออกซิเจนชนิดใชกับระบบไปป์ไลน์ |  |  | FLOWMETERS, GAS OXYGEN | AA52065 | SOLIDA | 15 LPM | WARD 10 | PYT3__A | ชั้น 10 |  | Active | In/PM | In/CAL | -ใบรับประกันสินค้าระยะเวลา 3 ปี -ไม่รวมค่าบริการบำรุงรักษาและการสอบเทียบ
PYT3_08948 | 374542 | 032308040007 | 12815 | เครื่องมือตรวจโรค หู ตา คอ จมูก |  |  | OPHTHALMOSCOPE/OTOSCOPE | 6603001030-05 | WELCH ALLYN | 97250-BIL | OPD PEDIATRIC( แผนกเด็ก) | PYT3__A | ชั้น 4 |  | Active | Ex/PM | No calibration
PYT3_08947 | 374541 | 032308040006 | 12815 | เครื่องมือตรวจโรค หู ตา คอ จมูก |  |  | OPHTHALMOSCOPE/OTOSCOPE | 6603001030-04 | WELCH ALLYN | 97250-BIL | OPD PEDIATRIC( แผนกเด็ก) | PYT3__A | ชั้น 4 |  | Active | Ex/PM | No calibration
PYT3_08946 | 374540 | 032308040005 | 12815 | เครื่องมือตรวจโรค หู ตา คอ จมูก |  |  | OPHTHALMOSCOPE/OTOSCOPE | 6603001030-03 | WELCH ALLYN | 97250-BIL | OPD PEDIATRIC( แผนกเด็ก) | PYT3__A | ชั้น 4 |  | Active | Ex/PM | No calibration
PYT3_08945 | 374539 | 032308040004 | 12815 | เครื่องมือตรวจโรค หู ตา คอ จมูก |  |  | OPHTHALMOSCOPE/OTOSCOPE | 6603001030-02 | WELCH ALLYN | 97250-BIL | OPD PEDIATRIC( แผนกเด็ก) | PYT3__A | ชั้น 4 |  | Active | Ex/PM | No calibration
PYT3_08944 | 374538 | 032308040003 | 12815 | เครื่องมือตรวจโรค หู ตา คอ จมูก |  |  | OPHTHALMOSCOPE/OTOSCOPE | 6603001030-01 | WELCH ALLYN | 97250-BIL | OPD PEDIATRIC( แผนกเด็ก) | PYT3__A | ชั้น 4 |  | Active | Ex/PM | No calibration
PYT3_08943 | 374518 | [5 empty] | OPHTHALMIC PERIMETERS, AUTOMATED | 840-23796 | CARL ZEISS MEDITEC INC | HUMPHREY FIELD ANALYZER 3 | EENT( หูตาคอจมูก) | PYT3__A | ชั้น 4 |  | Active | Ex/PM | No calibration | band : CARL ZEISS model : HFA 3 840
LAB-PY3-057 | 374287 | - |  |  |  |  | ANALYZERS, POINT-OF-CARE, WHOLE BLOOD, MULTIANALYTE, CARDIOVASCULAR MARKER | KQ0314682 | ROCHE DIAGNOSTICS | COBAS H 232 | Laboratory Room (LAB) | PYT3__A | ชั้น 2 | - | Active | In/PM | No calibration | 13/2/2567 old code PYT3_08942 09/10/2024 update code LAB-PYT3-057 >> LAB-PY3-057
PYT3_08941 | 374286 | 032308300014 | 13325 | ชุดดูดเสมหะใช้กับระบบไปป์ไลน์ |  |  | REGULATORS, SUCTION | CIAB004466 | AMVEX | VR-CIU2-F2A | WARD 15 | PYT3__A | ชั้น 15 |  | Active | In/PM | In/CAL | -ใบรับประกันสินค้าระยะเวลา 3 ปี -ไม่รวมค่าบริการบำรุงรักษาและการสอบเทียบ
PYT3_08940 | 374285 | 032308300012 | 13325 | ชุดดูดเสมหะใช้กับระบบไปป์ไลน์ |  |  | REGULATORS, SUCTION | CIAB004468 | AMVEX | VR-CIU2-F2A | WARD 15 | PYT3__A | ชั้น 15 |  | Active | In/PM | In/CAL | -ใบรับประกันสินค้าระยะเวลา 3 ปี -ไม่รวมค่าบริการบำรุงรักษาและการสอบเทียบ
BMEPYT3_022 | 374100 | [5 empty] | TESTERS, PRESSURE CALIBRATOR | 59750045 | FLUKE | 717-30G | BME-PYT3 | PYT3__A | ชั้น 3 |  | Active | In/PM | Ex/CAL | จากการสอบถามบริษัท มีการรับประกันเครื่องให้เป็นระยะเวลา 1 ปี แต่ไม่มีแผน PM และ CAL ในระยะเวลารับประกัน
DEMO_000007 | 374085 | [5 empty] | SPACECOVER COMFORT | SE8V99010398 | BAXTER | EVO IQ HUB | BME-PYT3 | PYT3__A | ชั้น 3 |  | Decommission | Ex/PM | No calibration | -reinventory 16/03/2023 -25/08/2023 เปลี่ยนจาก CODEDEMO_000007 ขึ้นทะเบียนในระบบเป็น PYT3_09052
DEMO_000345 | 373778 | [5 empty] | SPACECOVER COMFORT | SE8V01013913 | BAXTER | EVO IQ HUB | BME-PYT3 | PYT3__A | ชั้น 3 |  | Decommission | Ex/PM | No calibration | 25/08/2023 เปลี่ยนจากCODE DEMO_000345 ขึ้นทะเบียนในระบบเป็น PYT3_09055
DEMO_000117 | 373777 | [5 empty] | SPACECOVER COMFORT | SE8V06025309 | BAXTER | EVO IQ HUB | BME-PYT3 | PYT3__A | ชั้น 3 |  | Decommission | Ex/PM | No calibration | 25/08/2023 เปลี่ยนจากCODE DEMO_000117 ขึ้นทะเบียนในระบบเป็น PYT3_09054
PYT3_08902_4 | 373776 | [5 empty] | FILTER | - | FRIULAIR | - | BME-PYT3 | PYT3__A | ชั้น 1 |  | Active | In/PM | No calibration | ขึ้นทะเบียน 15/03/2023
PYT3_08939 | 373775 | 032308300015 | 15016 | เครื่องดูดเสมหะแบบพกพา |  |  | ASPIRATORS, EMERGENCY | PC66-019 | SOLIDA | M730 | EENT( หูตาคอจมูก) | PYT3__A | ชั้น 4 |  | Active | In/PM | In/CAL | -ใบรับประกันสินค้าระยะเวลา 2 ปี (เฉพาะตัวปั๊ม) -ไม่รวมค่าบริการบำรุงรักษาและการสอบเทียบ
PYT3_08938 | 373774 | 032308300013 | 13325 | ชุดดูดเสมหะใช้กับระบบไปป์ไลน์ |  |  | REGULATORS, SUCTION | CIAB004467 | AMVEX | VR-CIU2-F2A | WARD 15 | PYT3__A | ชั้น 15 |  | Active | In/PM | In/CAL | -ใบรับประกันสินค้าระยะเวลา 3 ปี -ไม่รวมค่าบริการบำรุงรักษาและการสอบเทียบ
PYT3_08937 | 373773 |  | - | - |  |  | ALARMS, REFRIGERATOR |  | MEDICOOL | - | PHARMACY(เภสัชกรรม ห้องยา) | PYT3__A | ชั้น 4 |  | Active | In/PM | In/CAL | alarm ตู้เย็นแผนกห้องยา ขึ้นทะเบียนใหม่ 15/03/2023
PYT3_08936 | 373772 |  | - | - |  |  | ALARMS, REFRIGERATOR |  | MEDICOOL | - | PHARMACY-STORE (คลังยา) | PYT3__A | ชั้น D |  | Active | In/PM | In/CAL | alarm ตู้เย็นแผนกห้องยา ตู้ยาที่ 3 ขึ้นทะเบียนใหม่ 15/03/2023 19/5/2023 pm team update -Vendor (PM) ->MEDICOOL
PYT3_08935 | 373771 |  | - | - |  |  | ALARMS, REFRIGERATOR |  | MEDICOOL | - | PHARMACY(เภสัชกรรม ห้องยา) | PYT3__A | ชั้น 19 |  | Active | In/PM | In/CAL | alarm ตู้เย็นแผนกห้องยา ขึ้นทะเบียนใหม่ 15/03/2023 19/5/2023 pm team update -Vendor (PM) ->MEDICOOL
PYT3_08934 | 373718 |  | 12293 | เครื่องมือช่วยใส่ท่อช่วยหายใจ และส่องหลอดลม |  |  | LARYNGOSCOPES |  | TIMESCO | XENON | EMERGENCY( ฉุกเฉิน) | PYT3__A | ชั้น 1 | CPR | Active | In/PM | No calibration | REINVENTORY 14/03/2023
PYT3_08933 | 373704 |  | 13320 | เครื่องปรับแรงดันลม |  |  | REGULATORS |  | HARRIS | 25GX | NURSERY(เด็กอ่อน) | PYT3__A | ชั้น 6 |  | Active | In/PM | No calibration | REINVENTORY เจอวันที่12/03/2023
PYT3_08932 | 373566 | 032308100004 | 12276 | โคมไฟส่องตรวจ |  |  | LIGHTS, EXAMINATION | 1242 | RIMSA | L88 | OPD SURGERY(ศัลยกรรม) | PYT3__A | ชั้น 1 | ROOM 12 | Active | Ex/PM | No calibration
PYT3_02918_1 | 373565 | - | 12293 | เครื่องมือช่วยใส่ท่อช่วยหายใจ และส่องหลอดลม |  |  | LARYNGOSCOPES | - | WELCH ALLYN | 60814 | AMBULANCE (รถพยาบาล) | PYT3__A | ชั้น 1 | - | Active | In/PM | No calibration | reinventory เจอในรอบ 03/2023 28/9/2023 ทำการย้ายแผนกจากเดิม EMERGENCY TO AMBULANCE
PYT3_08931 | 373563 |  | 16906 | เก้าอี้เคลื่อนย้ายผู้ป่วยแบบนั่ง |  |  | CHAIRS, PATIENT TRANSFER, STAIR |  | FERNO | - | AMBULANCE (รถพยาบาล) | PYT3__A | ชั้น 1 |  | Active | In/PM | No calibration | reinventory ทะเบียนรถ 3กจ8516 27/9/2023 ทำการย้ายแผนกจากเดิม EMERGENCY TO AMBULANCE
PYT3_08922_1 | 372808 |  | 12050 | เครื่องทำความชื้น |  |  | HUMIDIFIER, ARTIFICIAL AIRWAY, HEATED | 211207596967 | FISHER & PAYKEL HEALTHCARE | MR850 | NURSERY(เด็กอ่อน) | PYT3__A | ชั้น 6 |  | Active | Ex/PM | Ex/CAL | รับประกัน 6เดือน
PYT3_08930 | 371810 |  | 13315 | ตู้เย็น |  |  | REFRIGERATORS | 60500815 | MITSUBISHI | MR-F15J | WARD 11 | PYT3__A | ชั้น 11 |  | Decommission | In/PM | No calibration | re-Inventory เนื่องจากพบว่าใช้เป็นตู้เย็นแช่ยา ward11
PYT3_08929 | 371809 | 032308070002 | 13209 | เครื่องควบคุมการให้อาหารเหลวทางสายยางอัตโนมัติ |  |  | INFUSION PUMPS, ENTERAL FEEDING | 080560 | HAWKMED | HK-300 | WARD 8 | PYT3__A | ชั้น 8 |  | Active | Ex/PM | Ex/CAL
PYT3_08928 | 371808 | 032308070001 | 13209 | เครื่องควบคุมการให้อาหารเหลวทางสายยางอัตโนมัติ |  |  | INFUSION PUMPS, ENTERAL FEEDING | 08010546 | HAWKMED | HK-300 | WARD 8 | PYT3__A | ชั้น 8 |  | Active | Ex/PM | Ex/CAL
PYT3_08927 | 371807 | 032308070003 | 13209 | เครื่องควบคุมการให้อาหารเหลวทางสายยางอัตโนมัติ |  |  | INFUSION PUMPS, ENTERAL FEEDING | 08010599 | HAWKMED | HK-300 | WARD 9 | PYT3__A | ชั้น 9 |  | Active | Ex/PM | Ex/CAL
PYT3_08926 | 371806 | 032308070004 | 13209 | เครื่องควบคุมการให้อาหารเหลวทางสายยางอัตโนมัติ |  |  | INFUSION PUMPS, ENTERAL FEEDING | 08010514 | HAWKMED | HK-300 | WARD 7 | PYT3__A | ชั้น 7 |  | Active | Ex/PM | Ex/CAL
PYT3_08925 | 371805 |  | 12276 | โคมไฟส่องตรวจ |  |  | LIGHTS, EXAMINATION |  | WELCH ALLYN | GS EXAM LIGHT IV | OPD SURGERY(ศัลยกรรม) | PYT3__A | ชั้น 1 |  | Active | In/PM | No calibration | เครื่องขอจากบริษัท ทดแทนตัวเสีย ซ่อมไม่ได้ (PYT3_01062) ไม่มีเอกสาร PM , CAL
PYT3_08924 | 371804 |  | 13325 | ชุดดูดเสมหะใช้กับระบบไปป์ไลน์ |  |  | REGULATORS, SUCTION | C3AB002149 | AMVEX | C3A | WARD 11 | PYT3__A | ชั้น 11 |  | Active | In/PM | In/CAL | 01/10/24 - เปลี่ยน Status Decom >> Active
PYT3_08923 | 371803 |  | 13325 | ชุดดูดเสมหะใช้กับระบบไปป์ไลน์ |  |  | REGULATORS, SUCTION | C3AB002150 | AMVEX | C3A | WARD 11 | PYT3__A | ชั้น 11 |  | Active | In/PM | In/CAL
PYT3_08922 | 371802 | 032308010001 | 14361 | เครื่องช่วยหายใจสาหรับเด็กแรกเกิดและเด็กอ่อน |  |  | VENTILATORS, INTENSIVE CARE, NEONATAL/PEDIATRIC | AI-02624 | ACUTRONIC | FABIAN HFO | NURSERY(เด็กอ่อน) | PYT3__A | ชั้น 6 |  | Active | Ex/PM | Ex/CAL
PYT3_08921 | 371766 | 032307190002 | 16786 | เตียงเคลื่อนย้ายผู้ป่วยชนิดปรับระดับได้ ด้วยระบบไฮโดรอลิค |  |  | STRETCHERS, MOBILE, HOSPITAL | E012501 | LUNDAL | JE-200 | EMERGENCY( ฉุกเฉิน) | PYT3__A | ชั้น 1 |  | Active | Ex/PM | No calibration | Brand LUNDAL Model JE-200
C-PY3-038 | 371756 | - | 20683 | เครื่องทำน้ำบริสุทธิ์แบบเคลื่อนย้ายได้ |  |  | WATER PURIFICATION SYSTEMS, REVERSE OSMOSIS, PORTABLE | - | WATECH | 80 L/Hr | Laboratory Room (LAB) | PYT3__A | ชั้น 2 | - | Active | Ex/PM | No calibration | -ไม่ทราบ Model -ไม่ทราบ ราคา และการรับประกัน 13/02/2024 old code PYT3_08891_1 09/10/2024 update code C-PYT3-038 >> C-PY3-038
C-PY3-036 | 371755 | - | 16936 | ระบบสำรองไฟฟ้า |  |  | POWER SYSTEMS, ELECTRICAL, UNINTERRUPTIBLE | - | APC | SRT3000XLT | Laboratory Room (LAB) | PYT3__A | ชั้น 2 | - | Active | Ex/PM | No calibration | reinventory 13/02/2024 old code PYT3_08769_1 09/10/2024 update code C-PYT3-036 >> C-PY3-036
C-PY3-034 | 371754 | - | 16936 | ระบบสำรองไฟฟ้า |  |  | POWER SYSTEMS, ELECTRICAL, UNINTERRUPTIBLE | - | APC | SRT3000XLT | Laboratory Room (LAB) | PYT3__A | ชั้น 2 | - | Active | Ex/PM | No calibration | reinventory 13/02/2024 old code PYT3_08768_1 09/10/2024 update code C-PYT3-034 >> C-PY3-034
PYT3D_02954_1 | 371558 | 032308240001 | 12815 | เครื่องมือในการตรวจนัยน์ตา |  |  | OPHTHALMOSCOPES | 1107992358 | HEINE | EN 200 | EENT( หูตาคอจมูก) | PYT3__A | ชั้น 4 | ห้องตรวจ 4 | Active | Ex/PM | No calibration | PM BY INTER MEDICAL
PYT3_02014_1 | 371523 |  | 18147 | ที่นอนลมป้องกันแผลกดทบ |  |  | MATTRESS SYSTEMS, ALTERNATING-PRESSURE | CT2301002 | NPI | 2022A | INTENSIVE CARE UNIT(ผู้ป่วยหนัก) | PYT3__A | ชั้น 3 |  | Active | Ex/PM | No calibration | เบาะ SN MT2301001 คุณวรรณ 061 164 9551 admin อาจารย์กิตติ 092 946 1699 service
PYT3_02008_1 | 371522 |  | 18147 | ที่นอนลมป้องกันแผลกดทบ |  |  | MATTRESS SYSTEMS, ALTERNATING-PRESSURE | CT2301010 | NPI | 2022A | INTENSIVE CARE UNIT(ผู้ป่วยหนัก) | PYT3__A | ชั้น 3 |  | Active | Ex/PM | No calibration | เบาะ SN MT2301003 คุณวรรณ 061 164 9551 admin อาจารย์กิตติ 092 946 1699 service
PYT3_02006_1 | 371521 |  | 18147 | ที่นอนลมป้องกันแผลกดทบ |  |  | MATTRESS SYSTEMS, ALTERNATING-PRESSURE | CT2301009 | NPI | 2022A | INTENSIVE CARE UNIT(ผู้ป่วยหนัก) | PYT3__A | ชั้น 3 |  | Active | Ex/PM | No calibration | เบาะ SN :MT2301013 คุณวรรณ 061 164 9551 admin อาจารย์กิตติ 092 946 1699 service
PYT3_02007_1 | 371520 |  | 18147 | ที่นอนลมป้องกันแผลกดทบ |  |  | MATTRESS SYSTEMS, ALTERNATING-PRESSURE | CT2301003 | NPI | 2022A | INTENSIVE CARE UNIT(ผู้ป่วยหนัก) | PYT3__A | ชั้น 3 |  | Active | Ex/PM | No calibration | SN เบาะ MT 2301007 คุณวรรณ 061 164 9551 admin อาจารย์กิตติ 092 946 1699 service
PYT3_08912_1 | 371519 |  | UN034 | โมดูลวัดสัญญาณไฟฟ้าหัวใจ สัญญาณความดันโลหิตแบบภายนอก สัญญาณความดันโลหิตแบบภายใน และ เปอร์เซ็นต์ความอิ่มตวัของออกซิเจนในเลือด |  |  | MODULE, ECG/SPO2/NIBP/IBP/TEMP |  | PHILIPS | INTELLIVUE MMX | NURSERY(เด็กอ่อน) | PYT3__A | ชั้น 6 |  | Active | Ex/PM | Ex/CAL | MODULE ใช้กับ MX400
PYT3_08920 | 371516 |  | 16786 | เตียงเคลื่อนย้ายผู้ป่วยชนิดปรับระดับได้ ด้วยระบบไฮโดรอลิค |  |  | STRETCHERS, MOBILE, HOSPITAL | E012501 | LUNDAL | JE-200 | EMERGENCY( ฉุกเฉิน) | PYT3__A | ชั้น 1 |  | Active | Ex/PM | No calibration
PYT3_08919 | 371515 |  | 23532 | เครื่องช่วยใส่ท่อช่วยหายใจชนิดวีดีทัศน์ |  |  | LARYNGOSCOPES, RIGID, VIDEO | 1396 | HUGEMED | VL3D | EMERGENCY( ฉุกเฉิน) | PYT3__A | ชั้น 1 |  | Active | In/PM | No calibration | reinventory 16/02/2023 ส่งซ่อมติดต่อ บริษัท เซนต์เมด จำกัด (มหาชน)
PYT3_08918 | 371514 |  | 10347 | เตียงผู้ป่วยปรับระดับด้วยไฟฟ้า |  |  | BEDS, ELECTRIC | GDKS20210421-80-52(W17#46) | ALLWELL | GS-828 | WARD 17 | PYT3__A | ชั้น 17 | 1761 | Defective | In/PM | No calibration | หมายเหตุ ไม่ทราบวันจัดซื้อ ราคา และบริษัทค่ะ
PYT3_08917 | 371513 | 032207140004 | 10347 | เตียงผู้ป่วยปรับระดับด้วยไฟฟ้า |  |  | BEDS, ELECTRIC | GDKS10429-1(W17#45) | ALLWELL | GS-828 | WARD 17 | PYT3__A | ชั้น 17 |  | Active | In/PM | No calibration | เปลี่ยนจากเตียง Demo_000170
PYT3_08916 | 371512 |  | 17682 | หัวต่อสุญญากาศ |  |  | MEDICAL GAS OUTLET, VACUUM |  | TRI-TECH MEDICAL | 1-800-253-8692 | EMERGENCY( ฉุกเฉิน) | PYT3__A | ชั้น 1 |  | Active | In/PM | No calibration
PYT3_08915 | 371511 |  | 17682 | หัวจ่ายก๊าซออกซิเจน |  |  | MEDICAL GAS OUTLET, OXYGEN |  | TRI-TECH MEDICAL | 1-800-253-8692 | EMERGENCY( ฉุกเฉิน) | PYT3__A | ชั้น 1 |  | Active | In/PM | No calibration
PYT3_08914 | 371510 |  | 17682 | หัวต่อสุญญากาศ |  |  | MEDICAL GAS OUTLET, VACUUM |  | TRI-TECH MEDICAL | 1-800-253-8692 | EMERGENCY( ฉุกเฉิน) | PYT3__A | ชั้น 1 |  | Active | In/PM | No calibration
PYT3_08913 | 371509 |  | 17682 | หัวจ่ายก๊าซออกซิเจน |  |  | MEDICAL GAS OUTLET, OXYGEN |  | TRI-TECH MEDICAL | 1-800-253-8692 | EMERGENCY( ฉุกเฉิน) | PYT3__A | ชั้น 1 |  | Active | In/PM | No calibration
PYT3_08912 | 371508 | 032308060002 | 20170 | เครื่องติดตามสัญญาณชีพและการทำงานของหัวใจ |  |  | MONITORS, BEDSIDE, PHYSIOLOGIC | DE671W3030 | PHILIPS | INTELLIVUE MX400 | NURSERY(เด็กอ่อน) | PYT3__A | ชั้น 6 |  | Active | Ex/PM | Ex/CAL
BMEPYT3_021 | 371274 | [5 empty] | TESTERS, ELECTRICAL MULTIMETERS | 59750045 | FLUKE | 179 | BME-PYT3 | PYT3__A | ชั้น 3 |  | Active | In/PM | Ex/CAL | -ทางบริษัทไม่มีเอกสารเพิ่มเติมหลังจากที่กรชารขอให้
PYT3_08902_3 | 371271 | [5 empty] | COMPRESSORS, MEDICAL-AIR | KH-A0202 | - | - | BME-PYT3 | PYT3__A | ชั้น 1 |  | Active | Ex/PM | No calibration | *Model : SRL55CBN
PYT3_08902_2 | 371270 | [5 empty] | COMPRESSORS, MEDICAL-AIR | KH-A0203 | - | - | BME-PYT3 | PYT3__A | ชั้น 1 |  | Active | Ex/PM | No calibration | *Model : SRL55CBN
PYT3_08902_1 | 371269 | [5 empty] | COMPRESSORS, MEDICAL-AIR | KH-B0127 | - | - | BME-PYT3 | PYT3__A | ชั้น 1 |  | Active | Ex/PM | No calibration | *Model : SRL55CBN
PYT3_02012_1 | 370940 |  | 18147 | ที่นอนลมป้องกันแผลกดทบ |  |  | MATTRESS SYSTEMS, ALTERNATING-PRESSURE | CT2301005 | NPI | 2022A | INTENSIVE CARE UNIT(ผู้ป่วยหนัก) | PYT3__A | ชั้น 3 |  | Active | Ex/PM | No calibration | Vendor: FAMME WORKS Brand : NPI Model: 2022A เบาะ SN :MT2301009 คุณวรรณ 061 164 9551 admin อาจารย์กิตติ 092 946 1699 service
PYT3_02009_1 | 370939 |  | 18147 | ที่นอนลมป้องกันแผลกดทบ |  |  | MATTRESS SYSTEMS, ALTERNATING-PRESSURE | CT2302011 | NPI | 2022A | INTENSIVE CARE UNIT(ผู้ป่วยหนัก) | PYT3__A | ชั้น 3 |  | Active | Ex/PM | No calibration | Vendor: FAMME WORKS Brand : NPI Model: 2022A เบาะ SN MT2301015 -มีการเปลี่ยนกล่องคอนโทรลวันที่ 20/03/2023 คุณวรรณ 061 164 9551 admin อาจารย์กิตติ 092 946 1699 service
PYT3_02010_1 | 370938 |  | 18147 | ที่นอนลมป้องกันแผลกดทบ |  |  | MATTRESS SYSTEMS, ALTERNATING-PRESSURE | CT2301001 | NPI | 2022A | INTENSIVE CARE UNIT(ผู้ป่วยหนัก) | PYT3__A | ชั้น 3 |  | Active | Ex/PM | No calibration | Vendor: FAMME WORKS Brand : NPI Model: 2022A เบาะ SN MT2301005 คุณวรรณ 061 164 9551 admin อาจารย์กิตติ 092 946 1699 service
PYT3_02015_1 | 370937 |  | 18147 | ที่นอนลมป้องกันแผลกดทบ |  |  | MATTRESS SYSTEMS, ALTERNATING-PRESSURE | CT2301007 | NPI | 2022A | INTENSIVE CARE UNIT(ผู้ป่วยหนัก) | PYT3__A | ชั้น 3 |  | Active | Ex/PM | No calibration | Vendor: FAMME WORKS Brand : NPI Model: 2022A คุณวรรณ 061 164 9551 admin อาจารย์กิตติ 092 946 1699 service
PYT3_02011_1 | 370936 |  | 18147 | ที่นอนลมป้องกันแผลกดทบ |  |  | MATTRESS SYSTEMS, ALTERNATING-PRESSURE | CT2301013 | NPI | 2022A | INTENSIVE CARE UNIT(ผู้ป่วยหนัก) | PYT3__A | ชั้น 3 |  | Active | Ex/PM | No calibration | Vendor: FAMME WORKS Brand : NPI Model: 2022A คุณวรรณ 061 164 9551 admin อาจารย์กิตติ 092 946 1699 service
PYT3_02016_1 | 370935 |  | 18147 | ที่นอนลมป้องกันแผลกดทบ |  |  | MATTRESS SYSTEMS, ALTERNATING-PRESSURE | CT2301014 | NPI | 2022A | INTENSIVE CARE UNIT(ผู้ป่วยหนัก) | PYT3__A | ชั้น 3 |  | Active | Ex/PM | No calibration | Vendor: FAMME WORKS Brand : NPI Model: 2022A ที่นอน SN MT2301008 คุณวรรณ 061 164 9551 admin อาจารย์กิตติ 092 946 1699 service
PYT3_08910 | 370575 |  | 17682 | หัวต่อสุญญากาศ |  |  | MEDICAL GAS OUTLET, VACUUM |  | TRI-TECH MEDICAL | 1-800-253-8692 | NURSERY(เด็กอ่อน) | PYT3__A | ชั้น 6 | ห้องเก็บเครื่องมือ ต้องข้ามห้อง5 | Active | In/PM | No calibration | ห้องเก็บเครื่องมือ ต้องข้ามห้อง5
PYT3_08909 | 370574 |  | 17682 | หัวจ่ายก๊าซออกซิเจน |  |  | MEDICAL GAS OUTLET, OXYGEN |  | TRI-TECH MEDICAL | 1-800-253-8692 | NURSERY(เด็กอ่อน) | PYT3__A | ชั้น 6 | ห้องเก็บเครื่องมือ ต้องข้ามห้อง5 | Active | In/PM | No calibration | ห้องเก็บเครื่องมือ ต้องข้ามห้อง5
PYT3_08908 | 370573 |  | 11748 | เครื่องวัดอัตราการไหลออกซิเจนชนิดใชกับระบบไปป์ไลน์ |  |  | FLOWMETERS, GAS OXYGEN | AA49664 | SOLIDA | 15 LPM | ANESTHESIA (วิสัญญี) | PYT3__A | ชั้น 3 |  | Active | In/PM | In/CAL
PYT3_08907 | 370572 |  | 11748 | เครื่องวัดอัตราการไหลออกซิเจนชนิดใชกับระบบไปป์ไลน์ |  |  | FLOWMETERS, GAS OXYGEN | AA49663 | SOLIDA | 15 LPM | ANESTHESIA (วิสัญญี) | PYT3__A | ชั้น 3 |  | Active | In/PM | In/CAL
PYT3_08906 | 370571 |  | 13325 | ชุดดูดเสมหะใช้กับระบบไปป์ไลน์ |  |  | REGULATORS, SUCTION | C3AB002063 | AMVEX | C3A | OBSERVE(สังเกตอาการ) | PYT3__A | ชั้น 14 |  | Active | In/PM | In/CAL
C-PY3-040 | 370566 | [5 empty] | ANALYZERS, POINT-OF-CARE, WHOLE BLOOD, LACTATE | 4216222210008198 | XPER TECHNOLOGY | XTD4216 | Laboratory Room (LAB) | PYT3__A | ชั้น 2 |  | Active | Ex/PM | Ex/CAL | Brand:XPER Model:TD4216 13/02/2024 old code PYT3_08905 09/10/2024 update code C-PYT3-040 >> C-PY3-040 15/10/2024 update Serial no.- >> 4216222210008198
C-PY3-039 | 370565 | [5 empty] | ANALYZERS, LABORATORY, IMMUNOASSAY, FLUORIMETRIC | 37122 | QUIDEL | SOFIA | Laboratory Room (LAB) | PYT3__A | ชั้น 2 |  | Active | Ex/PM | No calibration | PYT3_08904 09/10/2024 update code C-PYT3-039 >> C-PY3-039
PYT3_08903 | 370564 |  | 20170 | เครื่องติดตามสัญญาณชีพและการทำงานของหัวใจ |  |  | MONITORS, BEDSIDE, PHYSIOLOGIC | DE656D7893 | PHILIPS | INTELLIVUE MP5(M8105A) | EMERGENCY( ฉุกเฉิน) | PYT3__A | ชั้น 1 |  | Active | Ex/PM | Ex/CAL
PYT3_08902 | 370563 | 032208100034 |  |  |  |  | MEDICAL AIR SYSTEM | CN0122100990 | SULLAIR | SRL-33MP5 MH | BME-PYT3 | PYT3__A | ชั้น 1 |  | Defective | Ex/PM | No calibration | -บริษัท Max Power System Co., Ltd.
PYT3_08901 | 370562 | [5 empty] | MONITORS, PHYSIOLOGIC, CENTRAL STATION |  | HP | PRODISPLAY P19A | LABOR ROOM(ห้องคลอด) | PYT3__A | ชั้น 6 |  | Active | In/PM | No calibration | Reinvent
BMEPYT3_020 | 369408 | [5 empty] | TESTERS, WEIGHT SET | - | LS | 20 kg | BME-PYT3 | PYT3__A | ชั้น 3 |  | Active | In/PM | Ex/CAL
BMEPYT3_019 | 369407 | [5 empty] | TESTERS, WEIGHT SET | - | LS | 20 kg | BME-PYT3 | PYT3__A | ชั้น 3 |  | Active | In/PM | Ex/CAL
BMEPYT3_018 | 369406 | [5 empty] | TESTERS, WEIGHT SET | - | LS | 20 kg | BME-PYT3 | PYT3__A | ชั้น 3 |  | Active | In/PM | Ex/CAL
BMEPYT3_017 | 369298 | [5 empty] | PRESSURE GAUGE | AIR | - | - | BME-PYT3 | PYT3__A | ชั้น 3 |  | Active | In/PM | Ex/CAL | -Reinvent - AIR
BMEPYT3_016 | 369297 | [5 empty] | PRESSURE GAUGE | O2 | - | - | BME-PYT3 | PYT3__A | ชั้น 3 |  | Active | In/PM | Ex/CAL | -Reinvent - O2
BMEPYT3_015 | 369296 | [5 empty] | PRESSURE GAUGE | N2O | - | - | BME-PYT3 | PYT3__A | ชั้น 3 |  | Active | In/PM | Ex/CAL | -Reinvent - N2O
BMEPYT3_014 | 369295 | [5 empty] | PRESSURE GAUGE | VAC | - | - | BME-PYT3 | PYT3__A | ชั้น 3 |  | Active | In/PM | Ex/CAL | -Reinvent - Vac
PYT3_08900 | 368996 |  | 13462 | เครื่องชั่งน้ำหนักเด็ก |  |  | SCALES, INFANT | 10000000259305 | SECA | 727 | OPD PEDIATRIC( แผนกเด็ก) | PYT3__A | ชั้น 4 |  | Active | Ex/PM | In/CAL
PYT3T_08899 | 368995 |  | 14032 | ปรอทวัดไข้แบบอิเลคโทรนิค |  |  | THERMOMETERS, ELECTRONIC |  | TERUMO | C205 | WARD 8 | PYT3__A | ชั้น 8 |  | Active | Ex/PM | Ex/CAL | ตรวจสอบล่่าสุดวันที 10-11/04/2023 CODE ซ้ำ จึงสวม code นี้ขึ้นมาใหม่
PYT3T_08898 | 368994 |  | 14032 | ปรอทวัดไข้แบบอิเลคโทรนิค |  |  | THERMOMETERS, ELECTRONIC |  | TERUMO | C205 | WARD 8 | PYT3__A | ชั้น 8 |  | Active | Ex/PM | Ex/CAL | ตรวจสอบล่่าสุดวันที 10-11/04/2023 เบิกใหม่แบบมีซาก 1 อัน 10/01/2024
PYT3_08897 | 368993 |  | 14032 | ปรอทวัดไข้แบบอิเลคโทรนิค |  |  | THERMOMETERS, ELECTRONIC |  | TERUMO | C205 | WARD 8 | PYT3__A | ชั้น 8 |  | Decommission | No PM | No calibration
PYT3_08896 | 368992 | 032308040001 | 15053 | เครื่องชั่งน้ำหนักพร้อมรถเข็น |  |  | SCALES, PATIENT, WHEELCHAIR | 10000000869700 | SECA | 656 | DIABETIC&METABOLIC(เบาหวาน) | PYT3__A | ชั้น 19 |  | Active | Ex/PM | Ex/CAL | Model SECA 656
PYT3_08895 | 368991 |  | 11748 | เครื่องวัดอัตราการไหลออกซิเจนชนิดใชกับระบบไปป์ไลน์ |  |  | FLOWMETERS, GAS OXYGEN | - | PAHSCO | 0-15 L/MIN | WARD 8 | PYT3__A | ชั้น 8 |  | Active | In/PM | In/CAL | 20/1/2566 พบเครื่องที่W.8 เนื่องจากมีการเดินแก้ไขเรื่องการแปะสติกเกอร์ QR CODE ใหม่ จึงทำการReinvent เพราะ CODE ซ้ำกับW.9 PYT3_02326
PYT3_08894 | 368990 |  | 13320 | เครื่องปรับแรงดันลม |  |  | REGULATORS |  | WESTERN MEDICA | M1-540-15FM | AMBULANCE (รถพยาบาล) | PYT3__A | ชั้น 1 | AMBU | Active | In/PM | No calibration | REINVENTORY ER รถ AMBU 27/9/2023 ทำการย้ายแผนกจากเดิม EMERGENCY TO AMBULANCE
PYT3_08893 | 368989 |  | 13320 | เครื่องปรับแรงดันลม |  |  | REGULATORS | M238610-0700052 | WESTERN MEDICA | M1-540-15FM | AMBULANCE (รถพยาบาล) | PYT3__A | ชั้น 1 |  | Active | In/PM | No calibration | REINVENTORY ER รถ AMBU 27/9/2023 ทำการย้ายแผนกจากเดิม EMERGENCY TO AMBULANCE
PYT3_08892 | 368988 |  | 11748 | เครื่องวัดอัตราการไหลออกซิเจนชนิดใชกับระบบไปป์ไลน์ |  |  | FLOWMETERS, GAS OXYGEN | W9 - OF02 | PAHSCO | 15LPM | WARD 9 | PYT3__A | ชั้น 9 |  | Active | In/PM | In/CAL | REINVENTORY เนื่องจาก code ซ้ำกับ code 01112
C-PY3-037 | 368987 |  | 20683 | เครื่องทำน้ำบริสุทธิ์แบบเคลื่อนย้ายได้ |  |  | WATER PURIFICATION SYSTEMS, REVERSE OSMOSIS, PORTABLE |  | WATECH | 80 L/Hr | Laboratory Room (LAB) | PYT3__A | ชั้น 2 |  | Active | Ex/PM | No calibration | -ไม่ทราบ Model -ไม่ทราบ ราคา และการรับประกัน PYT3_08891 09/10/2024 update code C-PYT3-037 >> C-PY3-037
PYT3_08890 | 368986 | [5 empty] | BOTTLE STERILYZER | 241600600 1046 | NATUR | MCN-04 | PICU | PYT3__A | ชั้น 3 |  | Decommission | In/PM | No calibration | REINVENTORY นำเครื่องมาใช้ที่แผนก PICU
PYT3_08889 | 368985 |  | 15175 | เครื่องชั่งน้ำหนักทางพยาธิ |  |  | SCALES, CLINICAL, LABORATORY |  | TANITA | KD-321 | WARD 7 | PYT3__A | ชั้น 7 |  | Active | In/PM | In/CAL | Invent ย้อนหลัง เนื่องจากเพิ่งพบเครื่องมือในวันที่ 16/1/23 โดยวันที่ซื้อเครื่องอ้างอิงจากวันหมดประกันเครื่องค่ะ
PYT3_08888 | 368984 | 032308060001 |  |  |  |  | ANALYZERS, LABORATORY, HEMATOLOGY, COAGULATION | MG00201510 | ROCHE | COAGUCHEK INRANGE | EMERGENCY( ฉุกเฉิน) | PYT3__A | ชั้น 1 |  | Active | In/PM | No calibration | Model:Roche CoaguChek INRange -ขาดเอกสารทุกอย่าง -ยังไม่ได้ดำเนินการ set/gen plan เนื่องจากรอเอกสาร
PYT3_08887 | 368983 |  | 13320 | เครื่องปรับแรงดันลม |  |  | REGULATORS |  | HARRIS | 25GX | NURSERY(เด็กอ่อน) | PYT3__A | ชั้น 6 |  | Active | In/PM | No calibration
PYT3_08886 | 368566 |  | 13320 | เครื่องปรับแรงดันลม |  |  | REGULATORS | PSB02507 | HARRIS | 801 | BME-PYT3 | PYT3__A | ชั้น 3 |  | Active | In/PM | No calibration | Reinvent 6/6/25 -แทนเครื่องที่รพ.พญไท2 ยืมไป
PYT3_08885 | 368565 |  | 13320 | เครื่องปรับแรงดันลม |  |  | REGULATORS | PSB02433 | HARRIS | 801 | BME-PYT3 | PYT3__A | ชั้น 3 |  | Active | In/PM | No calibration | Reinvent 6/6/25 -แทนเครื่องที่รพ.พญไท2 ยืมไป
PYT3_08884 | 368564 |  | 13320 | เครื่องปรับแรงดันลม |  |  | REGULATORS | PSB02560 | HARRIS | 801 | BME-PYT3 | PYT3__A | ชั้น 3 |  | Active | In/PM | No calibration | Reinvent 6/6/25 -แทนเครื่องที่รพ.พญไท2 ยืมไป
PYT3_08883 | 368563 |  | 11748 | เครื่องวัดอัตราการไหลออกซิเจนชนิดใชกับระบบไปป์ไลน์ |  |  | FLOWMETERS, GAS OXYGEN | AA48181(W8-OF-023) | SOLIDA | 15 LPM | WARD 8 | PYT3__A | ชั้น 8 |  | Active | In/PM | In/CAL
PYT3_08882 | 368562 |  | 11748 | เครื่องวัดอัตราการไหลออกซิเจนชนิดใชกับระบบไปป์ไลน์ |  |  | FLOWMETERS, GAS OXYGEN | AA48240(W8-OF-021) | SOLIDA | 15 LPM | WARD 8 | PYT3__A | ชั้น 8 |  | Decommission | In/PM | In/CAL
PYT3_08881 | 368561 |  | 17148 | เครื่องวัดและติดตามเปอร์เซ็นต์ความอิ่มตัวของออกซิเจน |  |  | OXIMETERS, PULSE | - | HEALTHTREE | JKS50B | WARD 9 | PYT3__A | ชั้น 9 |  | Active | In/PM | In/CAL | REINVENTORY
PYT3_08880 | 368560 |  | 17682 | หัวต่อสุญญากาศ |  |  | MEDICAL GAS OUTLET, VACUUM |  | TRI-TECH MEDICAL | 1-800-253-8692 | NURSERY(เด็กอ่อน) | PYT3__A | ชั้น 6 | SICK NEWBORN1 | Active | In/PM | No calibration
PYT3_08879 | 368559 |  | 17682 | หัวจ่ายแอร์ |  |  | MEDICAL GAS OUTLET, AIR |  | TRI-TECH MEDICAL | 1-800-253-8692 | NURSERY(เด็กอ่อน) | PYT3__A | ชั้น 6 | SICK NEWBORN1 | Active | In/PM | No calibration
PYT3_08878 | 368558 |  | 17682 | หัวจ่ายก๊าซออกซิเจน |  |  | MEDICAL GAS OUTLET, OXYGEN |  | TRI-TECH MEDICAL | 1-800-253-8692 | NURSERY(เด็กอ่อน) | PYT3__A | ชั้น 6 | SICK NEWBORN1 | Active | In/PM | No calibration
PYT3_08877 | 368557 |  | 17682 | หัวจ่ายก๊าซออกซิเจน |  |  | MEDICAL GAS OUTLET, OXYGEN |  | TRI-TECH MEDICAL | 1-800-253-8692 | NURSERY(เด็กอ่อน) | PYT3__A | ชั้น 6 | SICK NEWBORN1 | Active | In/PM | No calibration
PYT3_08876 | 368556 |  | 17682 | หัวต่อสุญญากาศ |  |  | MEDICAL GAS OUTLET, VACUUM |  | TRI-TECH MEDICAL | 1-800-253-8692 | NURSERY(เด็กอ่อน) | PYT3__A | ชั้น 6 | SICK NEWBORN2 | Active | In/PM | No calibration
PYT3_08875 | 368555 |  | 17682 | หัวจ่ายแอร์ |  |  | MEDICAL GAS OUTLET, AIR |  | TRI-TECH MEDICAL | 1-800-253-8692 | NURSERY(เด็กอ่อน) | PYT3__A | ชั้น 6 |  | Active | In/PM | No calibration
PYT3_08874 | 368554 |  | 17682 | หัวจ่ายก๊าซออกซิเจน |  |  | MEDICAL GAS OUTLET, OXYGEN |  | TRI-TECH MEDICAL | 1-800-253-8692 | NURSERY(เด็กอ่อน) | PYT3__A | ชั้น 6 | SICK NEWBORN2 | Active | In/PM | No calibration
PYT3_08873 | 368553 |  | 17682 | หัวจ่ายก๊าซออกซิเจน |  |  | MEDICAL GAS OUTLET, OXYGEN |  | TRI-TECH MEDICAL | 1-800-253-8692 | NURSERY(เด็กอ่อน) | PYT3__A | ชั้น 6 | SICK NEWBORN2 | Active | In/PM | No calibration
PYT3_08872 | 368552 |  | 17682 | หัวต่อสุญญากาศ |  |  | MEDICAL GAS OUTLET, VACUUM |  | TRI-TECH MEDICAL | 1-800-253-8692 | NURSERY(เด็กอ่อน) | PYT3__A | ชั้น 6 |  | Active | In/PM | No calibration
PYT3_08871 | 368551 |  | 17682 | หัวจ่ายแอร์ |  |  | MEDICAL GAS OUTLET, AIR |  | TRI-TECH MEDICAL | 1-800-253-8692 | NURSERY(เด็กอ่อน) | PYT3__A | ชั้น 6 |  | Active | In/PM | No calibration
PYT3_08870 | 368550 |  | 17682 | หัวจ่ายก๊าซออกซิเจน |  |  | MEDICAL GAS OUTLET, OXYGEN |  | TRI-TECH MEDICAL | 1-800-253-8692 | NURSERY(เด็กอ่อน) | PYT3__A | ชั้น 6 | NICU5 | Active | In/PM | No calibration
PYT3_08869 | 368549 |  | 17682 | หัวจ่ายก๊าซออกซิเจน |  |  | MEDICAL GAS OUTLET, OXYGEN |  | TRI-TECH MEDICAL | 1-800-253-8692 | NURSERY(เด็กอ่อน) | PYT3__A | ชั้น 6 | NICU5 | Active | In/PM | No calibration
PYT3_08868 | 368548 |  | 17682 | หัวต่อสุญญากาศ |  |  | MEDICAL GAS OUTLET, VACUUM |  | TRI-TECH MEDICAL | 1-800-253-8692 | NURSERY(เด็กอ่อน) | PYT3__A | ชั้น 6 | NICU5 | Active | In/PM | No calibration
PYT3_08867 | 368547 |  | 17682 | หัวจ่ายแอร์ |  |  | MEDICAL GAS OUTLET, AIR |  | TRI-TECH MEDICAL | 1-800-253-8692 | NURSERY(เด็กอ่อน) | PYT3__A | ชั้น 6 | NICU5 | Active | In/PM | No calibration
PYT3_08866 | 368546 |  | 17682 | หัวจ่ายก๊าซออกซิเจน |  |  | MEDICAL GAS OUTLET, OXYGEN |  | TRI-TECH MEDICAL | 1-800-253-8692 | NURSERY(เด็กอ่อน) | PYT3__A | ชั้น 5 | NICU5 | Active | In/PM | No calibration
PYT3_08865 | 368545 |  | 17682 | หัวจ่ายก๊าซออกซิเจน |  |  | MEDICAL GAS OUTLET, OXYGEN |  | TRI-TECH MEDICAL | 1-800-253-8692 | NURSERY(เด็กอ่อน) | PYT3__A | ชั้น 6 | NICU5 | Active | In/PM | No calibration
PYT3_08864 | 368544 |  | 17682 | หัวจ่ายก๊าซออกซิเจน |  |  | MEDICAL GAS OUTLET, OXYGEN |  | TRI-TECH MEDICAL | 1-800-253-8692 | NURSERY(เด็กอ่อน) | PYT3__A | ชั้น 6 | NICU6 | Active | In/PM | No calibration
PYT3_08863 | 368543 |  | 17682 | หัวจ่ายแอร์ |  |  | MEDICAL GAS OUTLET, AIR |  | TRI-TECH MEDICAL | 1-800-253-8692 | NURSERY(เด็กอ่อน) | PYT3__A | ชั้น 6 | nicu6 | Active | In/PM | No calibration
PYT3_08862 | 368542 |  | 17682 | หัวต่อสุญญากาศ |  |  | MEDICAL GAS OUTLET, VACUUM |  | TRI-TECH MEDICAL | 1-800-253-8692 | NURSERY(เด็กอ่อน) | PYT3__A | ชั้น 6 | nicu6 | Active | In/PM | No calibration
PYT3_08861 | 368541 |  | 17682 | หัวต่อสุญญากาศ |  |  | MEDICAL GAS OUTLET, VACUUM |  | TRI-TECH MEDICAL | 1-800-253-8692 | EMERGENCY( ฉุกเฉิน) | PYT3__A | ชั้น 1 |  | Active | In/PM | No calibration
PYT3_08860 | 368531 |  | 17682 | หัวจ่ายก๊าซออกซิเจน |  |  | MEDICAL GAS OUTLET, OXYGEN |  | TRI-TECH MEDICAL | 1-800-253-8692 | EMERGENCY( ฉุกเฉิน) | PYT3__A | ชั้น 1 | ห้องอุบัติเหตุ | Active | In/PM | No calibration
PYT3_08859 | 368530 |  | 17682 | หัวต่อสุญญากาศ |  |  | MEDICAL GAS OUTLET, VACUUM |  | TRI-TECH MEDICAL | 1-800-253-8692 | EMERGENCY( ฉุกเฉิน) | PYT3__A | ชั้น 1 |  | Active | In/PM | No calibration
PYT3_08858 | 368529 |  | 17682 | หัวจ่ายก๊าซออกซิเจน |  |  | MEDICAL GAS OUTLET, OXYGEN |  | TRI-TECH MEDICAL | 1-800-253-8692 | EMERGENCY( ฉุกเฉิน) | PYT3__A | ชั้น 1 | ROOM2 | Active | In/PM | No calibration
PYT3_08857 | 368528 |  | 17682 | หัวต่อสุญญากาศ |  |  | MEDICAL GAS OUTLET, VACUUM |  | TRI-TECH MEDICAL | 1-800-253-8692 | PHYATHAI BEAUTY CENTER (PBC ความงาม) | PYT3__A | ชั้น 14 | PWA | Active | In/PM | No calibration
PYT3_08856 | 368527 |  | 17682 | หัวจ่ายก๊าซออกซิเจน |  |  | MEDICAL GAS OUTLET, OXYGEN |  | TRI-TECH MEDICAL | 1-800-253-8692 | PHYATHAI BEAUTY CENTER (PBC ความงาม) | PYT3__A | ชั้น 14 | PWA | Active | In/PM | No calibration
PYT3_08855 | 368526 |  | 17682 | หัวต่อสุญญากาศ |  |  | MEDICAL GAS OUTLET, VACUUM |  | TRI-TECH MEDICAL | 1-800-253-8692 | EENT( หูตาคอจมูก) | PYT3__A | ชั้น 14 | ศูนย์ LASIK(เคาเตอร์พยาบาล) | Active | In/PM | No calibration
PYT3_08854 | 368525 |  | 17682 | หัวจ่ายก๊าซออกซิเจน |  |  | MEDICAL GAS OUTLET, OXYGEN |  | TRI-TECH MEDICAL | 1-800-253-8692 | EENT( หูตาคอจมูก) | PYT3__A | ชั้น 14 | ศูนย์ LASIK(เคาเตอร์พยาบาล) | Active | In/PM | No calibration
PYT3_08853 | 368524 |  | 17682 | หัวต่อสุญญากาศ |  |  | MEDICAL GAS OUTLET, VACUUM |  | TRI-TECH MEDICAL | 1-800-253-8692 | PHYATHAI BEAUTY CENTER (PBC ความงาม) | PYT3__A | ชั้น 14 | ROOM9 | Active | In/PM | No calibration
PYT3_08852 | 368523 |  | 17682 | หัวจ่ายก๊าซออกซิเจน |  |  | MEDICAL GAS OUTLET, OXYGEN |  | TRI-TECH MEDICAL | 1-800-253-8692 | PHYATHAI BEAUTY CENTER (PBC ความงาม) | PYT3__A | ชั้น 14 | ROOM9 | Active | In/PM | No calibration
PYT3_08851 | 368522 |  | 17682 | หัวต่อสุญญากาศ |  |  | MEDICAL GAS OUTLET, VACUUM |  | TRI-TECH MEDICAL | 1-800-253-8692 | PHYATHAI BEAUTY CENTER (PBC ความงาม) | PYT3__A | ชั้น 14 | ROOM8 | Active | In/PM | No calibration
PYT3_08850 | 368375 |  | 17682 | หัวจ่ายก๊าซออกซิเจน |  |  | MEDICAL GAS OUTLET, OXYGEN |  | TRI-TECH MEDICAL | 1-800-253-8692 | PHYATHAI BEAUTY CENTER (PBC ความงาม) | PYT3__A | ชั้น 14 |  | Active | In/PM | No calibration
PYT3_08849 | 368374 |  | 17682 | หัวต่อสุญญากาศ |  |  | MEDICAL GAS OUTLET, VACUUM |  | TRI-TECH MEDICAL | 1-800-253-8692 | PHYATHAI BEAUTY CENTER (PBC ความงาม) | PYT3__A | ชั้น 14 | ROOM5 | Active | In/PM | No calibration
PYT3_08848 | 368373 |  | 17682 | หัวจ่ายก๊าซออกซิเจน |  |  | MEDICAL GAS OUTLET, OXYGEN |  | TRI-TECH MEDICAL | 1-800-253-8692 | PHYATHAI BEAUTY CENTER (PBC ความงาม) | PYT3__A | ชั้น 14 | ROOM5 | Active | In/PM | No calibration
PYT3_08847 | 368372 |  | 17682 | หัวจ่ายก๊าซออกซิเจน |  |  | MEDICAL GAS OUTLET, OXYGEN |  | TRI-TECH MEDICAL | 1-800-253-8692 | PHYATHAI BEAUTY CENTER (PBC ความงาม) | PYT3__A | ชั้น 14 | ROOM4 | Active | In/PM | No calibration
PYT3_08846 | 368371 |  | 17682 | หัวต่อสุญญากาศ |  |  | MEDICAL GAS OUTLET, VACUUM |  | TRI-TECH MEDICAL | 1-800-253-8692 | PHYATHAI BEAUTY CENTER (PBC ความงาม) | PYT3__A | ชั้น 14 | ROOM4 | Active | In/PM | No calibration
PYT3_08845 | 368370 |  | 17682 | หัวต่อสุญญากาศ |  |  | MEDICAL GAS OUTLET, VACUUM | - | TRI-TECH MEDICAL | 1-800-253-8692 | PHYATHAI BEAUTY CENTER (PBC ความงาม) | PYT3__A | ชั้น 14 |  | Active | In/PM | No calibration
PYT3_08844 | 368369 | - | 17682 | หัวจ่ายก๊าซออกซิเจน |  |  | MEDICAL GAS OUTLET, OXYGEN | - | TRI-TECH MEDICAL | 1-800-253-8692 | PHYATHAI BEAUTY CENTER (PBC ความงาม) | PYT3__A | ชั้น 14 | ROOM1 | Active | In/PM | No calibration
PYT3_08843 | 368368 |  | 12815 | เครื่องมือตรวจโรค หู ตา คอ จมูก |  |  | OPHTHALMOSCOPE/OTOSCOPE |  | WELCH ALLYN | 97250-BIL | WARD 12 | PYT3__A | ชั้น 12 |  | Defective | In/PM | No calibration
PYT3_08842 | 368367 | 032208040037 | 12815 | เครื่องมือตรวจโรค หู ตา คอ จมูก |  |  | OPHTHALMOSCOPE/OTOSCOPE |  | WELCH ALLYN | 97250-BIL | WARD 12 | PYT3__A | ชั้น 12 |  | Active | In/PM | No calibration
PYT3_08841 | 368366 | 032208040032 | 12815 | เครื่องมือตรวจโรค หู ตา คอ จมูก |  |  | OPHTHALMOSCOPE/OTOSCOPE |  | WELCH ALLYN | 97250-BIL | WARD 11 | PYT3__A | ชั้น 11 |  | Defective | Ex/PM | No calibration
PYT3_08840 | 368365 | 032208040034 | 12815 | เครื่องมือตรวจโรค หู ตา คอ จมูก |  |  | OPHTHALMOSCOPE/OTOSCOPE | 210720-187 | WELCH ALLYN | 97250-BIL | WARD 11 | PYT3__A | ชั้น 11 |  | Active | Ex/PM | No calibration
PYT3_08839 | 368364 | 032208040033 | 12815 | เครื่องมือตรวจโรค หู ตา คอ จมูก |  |  | OPHTHALMOSCOPE/OTOSCOPE | 210720-205 | WELCH ALLYN | 97250-BIL | OPD MEDICINE(อายุกรรม) | PYT3__A | ชั้น 1 |  | Active | In/PM | No calibration
PYT3_08838 | 368363 | 032208040032 | 12815 | เครื่องมือตรวจโรค หู ตา คอ จมูก |  |  | OPHTHALMOSCOPE/OTOSCOPE | 210720-209 | WELCH ALLYN | 97250-BIL | OPD MEDICINE(อายุกรรม) | PYT3__A | ชั้น 1 |  | Active | In/PM | No calibration
PYT3_08837 | 368362 |  | 13320 | เครื่องปรับแรงดันลม |  |  | REGULATORS, CO2 |  | TESCOM | SG163151 | ART-LAB (ศูนย์ผู้มีบุตรยาก) | PYT3__A | ชั้น 6 |  | Active | In/PM | No calibration | -Brand:TESCOM -Model:SG163151
PYT3_08836 | 368361 |  | 13320 | เครื่องปรับแรงดันลม |  |  | REGULATORS, NITROGEN |  | TESCOM | SG163151 | ART-LAB (ศูนย์ผู้มีบุตรยาก) | PYT3__A | ชั้น 6 |  | Active | In/PM | No calibration | -Brand:TESCOM -Model:SG163151
PYT3_08835 | 368360 |  | 13320 | เครื่องปรับแรงดันลม |  |  | REGULATORS, CO2 |  | TESCOM | SG163151 | ART-LAB (ศูนย์ผู้มีบุตรยาก) | PYT3__A | ชั้น 6 |  | Active | In/PM | No calibration
PYT3_08834 | 368359 |  | 13320 | เครื่องปรับแรงดันลม |  |  | REGULATORS, NITROGEN |  | TESCOM | SG163151 | ART-LAB (ศูนย์ผู้มีบุตรยาก) | PYT3__A | ชั้น 6 |  | Active | In/PM | No calibration | -Brand:TESCOM -Model:SG163151
PYT3_08833 | 368358 | [5 empty] | INCUBATORS, LABORATORY | ES-P1.4640 | VITROLIFE | EMBRYOSCOPE PLUS | ART-LAB (ศูนย์ผู้มีบุตรยาก) | PYT3__A | ชั้น 6 |  | Active | Ex/PM | Ex/CAL | อุปกรณ์ที่ติดตั้งมาพร้อมเครื่อง 1. หน้าจอคอ/คอมพิวเตอร์PC/เมาส์/คีย์บอร์ด 2. คอมพิวเตอร์Server 3. UPS 4. เครื่องPrinter Sticker -7/4/2566 ที่เอกโทรสอบถามเรื่องเอกสารตรวจรับเครื่องที่ขาด(บริษัทยังไม่ให้) พบว่ายังไม่ได้เอกสารอะไรเลย จึงดำเนินการส่งเอกสารในการตรวจรับเครื่องมือแพทย์ให้กับพี่เอก -7/4/2566 เวลา 14.00 น. ตรวจรับเครื่ิองเซ็นท์บิลที่แผนกART
PYT3_08832 | 368357 | 032208040030 | 12815 | เครื่องมือตรวจโรค หู ตา คอ จมูก |  |  | OPHTHALMOSCOPE/OTOSCOPE |  | WELCH ALLYN | 97250-BIL | EMERGENCY( ฉุกเฉิน) | PYT3__A | ชั้น 1 |  | Active | In/PM | No calibration
PYT3_08831 | 368356 | 032207140008 | 10347 | เตียงผู้ป่วยปรับระดับด้วยไฟฟ้า |  |  | BEDS, ELECTRIC | X298AA4894 | HILL-ROM | P750 | LABOR ROOM(ห้องคลอด) | PYT3__A | ชั้น 6 |  | Active | Ex/PM | No calibration | Model P3700
PYT3_08816 | 368140 |  | 17682 | หัวจ่ายก๊าซออกซิเจน |  |  | MEDICAL GAS OUTLET, OXYGEN |  | TRI-TECH MEDICAL | 1-800-253-8692 | NURSERY(เด็กอ่อน) | PYT3__A | ชั้น 6 |  | Active | In/PM | No calibration
PYT3_08830 | 368139 | [5 empty] | DRILLS, BONE | 22/402603 | DE SOUTTER | MBU-470 | OPERATING ROOM(ห้องผ่าตัด) | PYT3__A | ชั้น 3 |  | Active | Ex/PM | No calibration | -มีแท่นชาร์จมาด้วย ติด code ไว้ที่แท่นชาร์จ
PYT3_08829 | 368138 |  | 16340 | เครื่องตัดเฝือก |  |  | CAST CUTTER, ELECTRIC | 22/342284 | DE SOUTTER | CC7 | OPD ORTHOPAEDICS (ศูนย์กล้ามเนื้อและกระดูก) | PYT3__A | ชั้น 1 | 5 | Active | Ex/PM | No calibration | 16/8/2566 UPDATE DEPARTMENT : OPD SURGERY>>OPD ORTHOPAEDICS
PYT3_08828 | 368137 |  | 11748 | เครื่องวัดอัตราการไหลออกซิเจนชนิดใชกับระบบไปป์ไลน์ |  |  | FLOWMETERS, GAS OXYGEN | AA48100(W9-OF-01) | SOLIDA | 15 LPM | WARD 9 | PYT3__A | ชั้น 9 |  | Active | In/PM | In/CAL
PYT3_08827 | 368136 |  | 17682 | หัวต่อสุญญากาศ |  |  | MEDICAL GAS OUTLET, VACUUM |  | TRI-TECH MEDICAL | 1-800-253-8692 | NURSERY(เด็กอ่อน) | PYT3__A | ชั้น 6 | 4 | Active | In/PM | No calibration
PYT3_08826 | 368135 |  | 17682 | หัวจ่ายแอร์ |  |  | MEDICAL GAS OUTLET, AIR |  | TRI-TECH MEDICAL | 1-800-253-8692 | NURSERY(เด็กอ่อน) | PYT3__A | ชั้น 6 |  | Active | In/PM | No calibration
PYT3_08825 | 368134 |  | 17682 | หัวจ่ายก๊าซออกซิเจน |  |  | MEDICAL GAS OUTLET, OXYGEN |  | TRI-TECH MEDICAL | 1-800-253-8692 | NURSERY(เด็กอ่อน) | PYT3__A | ชั้น 6 | 4 | Active | In/PM | No calibration
PYT3_08824 | 368133 |  | 17682 | หัวจ่ายก๊าซออกซิเจน |  |  | MEDICAL GAS OUTLET, OXYGEN |  | TRI-TECH MEDICAL | 1-800-253-8692 | NURSERY(เด็กอ่อน) | PYT3__A | ชั้น 6 | 4 | Active | In/PM | No calibration
PYT3_08823 | 368132 |  | 17682 | หัวต่อสุญญากาศ |  |  | MEDICAL GAS OUTLET, VACUUM |  | TRI-TECH MEDICAL | 1-800-253-8692 | NURSERY(เด็กอ่อน) | PYT3__A | ชั้น 6 |  | Active | In/PM | No calibration
PYT3_08822 | 368131 |  | 17682 | หัวจ่ายแอร์ |  |  | MEDICAL GAS OUTLET, AIR |  | TRI-TECH MEDICAL | 1-800-253-8692 | NURSERY(เด็กอ่อน) | PYT3__A | ชั้น 6 |  | Active | In/PM | No calibration
PYT3_08821 | 368130 |  | 17682 | หัวจ่ายก๊าซออกซิเจน |  |  | MEDICAL GAS OUTLET, OXYGEN |  | TRI-TECH MEDICAL | 1-800-253-8692 | NURSERY(เด็กอ่อน) | PYT3__A | ชั้น 6 |  | Active | In/PM | No calibration
PYT3_08820 | 368129 |  | 17682 | หัวจ่ายก๊าซออกซิเจน |  |  | MEDICAL GAS OUTLET, OXYGEN |  | TRI-TECH MEDICAL | 1-800-253-8692 | NURSERY(เด็กอ่อน) | PYT3__A | ชั้น 6 | 3 | Active | In/PM | No calibration
PYT3_08819 | 368128 |  | 17682 | หัวต่อสุญญากาศ |  |  | MEDICAL GAS OUTLET, VACUUM |  | TRI-TECH MEDICAL | 1-800-253-8692 | NURSERY(เด็กอ่อน) | PYT3__A | ชั้น 6 |  | Active | In/PM | No calibration
PYT3_08818 | 368127 |  | 17682 | หัวจ่ายแอร์ |  |  | MEDICAL GAS OUTLET, AIR |  | TRI-TECH MEDICAL | 1-800-253-8692 | NURSERY(เด็กอ่อน) | PYT3__A | ชั้น 6 |  | Active | In/PM | No calibration
PYT3_08817 | 368126 |  | 17682 | หัวจ่ายก๊าซออกซิเจน |  |  | MEDICAL GAS OUTLET, OXYGEN |  | TRI-TECH MEDICAL | 1-800-253-8692 | NURSERY(เด็กอ่อน) | PYT3__A | ชั้น 6 |  | Active | In/PM | No calibration
PYT3_08815 | 368125 |  | 17682 | หัวต่อสุญญากาศ |  |  | MEDICAL GAS OUTLET, VACUUM |  | TRI-TECH MEDICAL | 1-800-253-8692 | NURSERY(เด็กอ่อน) | PYT3__A | ชั้น 6 |  | Active | In/PM | No calibration
PYT3_08814 | 368124 |  | 17682 | หัวจ่ายแอร์ |  |  | MEDICAL GAS OUTLET, AIR |  | TRI-TECH MEDICAL | 1-800-253-8692 | NURSERY(เด็กอ่อน) | PYT3__A | ชั้น 6 |  | Active | In/PM | No calibration
PYT3_08813 | 368123 |  | 17682 | หัวจ่ายก๊าซออกซิเจน |  |  | MEDICAL GAS OUTLET, OXYGEN |  | TRI-TECH MEDICAL | 1-800-253-8692 | NURSERY(เด็กอ่อน) | PYT3__A | ชั้น 6 |  | Active | In/PM | No calibration
PYT3_08812 | 368122 |  | 17682 | หัวจ่ายก๊าซออกซิเจน |  |  | MEDICAL GAS OUTLET, OXYGEN |  | TRI-TECH MEDICAL | 1-800-253-8692 | NURSERY(เด็กอ่อน) | PYT3__A | ชั้น 6 |  | Active | In/PM | No calibration
LAB-PY3-056 | 368121 |  | 14028 | เครื่องวัดอุณหภูมิแบบบันทึกค่า |  |  | THERMOMETERS, DATA LOGGER | 40253549 | TESTO | 175T3 | Laboratory Room (LAB) | PYT3__A | ชั้น 2 |  | Active | In/PM | In/CAL | 13/2/2567 old code PYT3_08811 >> 23/8/2567 Brand : Agilent Model : 34970A >> Brand : Testo Model:175T3 09/10/2024 update code LAB-PYT3-056 >> LAB-PY3-056
LAB-PY3-132 | 368120 |  | 15171 | ตู้เย็นแช่เลือด |  |  | REFRIGERATORS, BLOOD BANK | 22080043 | PHCBI | MBR-705GR-PE | Laboratory Room (LAB) | PYT3__A | ชั้น 2 |  | Active | In/PM | In/CAL | 14/02/2024 old code PYT3_08810 09/10/2024 update code LAB-PYT3-132 >> LAB-PY3-132
PYT3_08809 | 368056 | [5 empty] | STIMULATORS, ELECTRICAL, BRAIN | 3301 | MAGVENTURE | MAGPRO R30 | PHYSICAL THERAPY( กายภาพ) | PYT3__A | ชั้น 16 |  | Active | Ex/PM | No calibration | หัว coil ธรรมดา ควรเปลี่ยนเมื่อครบ 5 ปี หัว coil ที่ใช้ cooling มี 27.1 ล้านชอต ควรเปลี่ยนเมื่อเหลือ 2 ล้านชอต หรือ 5 ปี
PYT3_08808 | 368055 | 032208050017 | 17908 | เครื่องกระตุ้นกล้ามเนื้อด้วยไฟฟ้าพร้อมอัลตรา ซาวด์ |  |  | ULTRASOUND THERAPY/NEUROMUSCULAR STIMULATION SYSTEMS, PHYSICAL THERAPY | 202203160045 | ITO | EU-941 | PHYSICAL THERAPY( กายภาพ) | PYT3__A | ชั้น 15 |  | Active | Ex/PM | In/CAL
PYT3_08807 | 368054 |  | 12059 | เครื่องวัดความชื้น |  |  | THERMO-HYGRO METER | 19HTC1-072 | - | HTC-1 | ANESTHESIA (วิสัญญี) | PYT3__A | ชั้น 3 |  | Active | In/PM | In/CAL
PYT3_08806 | 368053 |  | 12059 | เครื่องวัดความชื้น |  |  | THERMO-HYGRO METER | 19HTC1-071 | - | HTC-1 | ANESTHESIA (วิสัญญี) | PYT3__A | ชั้น 3 |  | Active | In/PM | In/CAL
PYT3_08805 | 368052 |  | 13461 | เครื่องชั่งน้ำหนัก |  |  | SCALES, PATIENT, FLOOR | 0174861 | HEALTH O METER | 500KL | CHECK-UP (ตรวจสุขภาพ) | PYT3__A | ชั้น 18 |  | Active | In/PM | In/CAL | -เป็นของแถมที่แถมตอนซื้อเตียงที่แผนก CHECK-UP (PYT3_08804)
PYT3_08804 | 368051 | 032207140007 |  |  |  |  | BEDS, ELECTRIC, OB&GYN | 98341 | SEERS MEDICAL | SM8593D | CHECK-UP (ตรวจสุขภาพ) | PYT3__A | ชั้น 18 |  | Active | In/PM | No calibration
PYT3_08803 | 368050 |  | 18098 | เครื่องช่วยหายใจชนิดเคลื่อนที่ได้ |  |  | VENTILATORS, TRANSPORT | H300961997C3C | PHILIPS | TRILOGY EV300 | AMBULANCE (รถพยาบาล) | PYT3__A | ชั้น 1 |  | Active | Ex/PM | Ex/CAL | 27/9/2023 ทำการย้ายแผนกจากเดิม EMERGENCY TO AMBULANCE 22/05/2024 อัพเดต software 1.06.05.00 > 1.06.06.00 19/08/2024 อัพเดต software 1.06.06.00 > 1.06.10.00
PYT3_08802 | 368049 |  | 18098 | เครื่องช่วยหายใจชนิดเคลื่อนที่ได้ |  |  | VENTILATORS, TRANSPORT | H29797983CC90 | PHILIPS | TRILOGY EV300 | AMBULANCE (รถพยาบาล) | PYT3__A | ชั้น 1 |  | Active | Ex/PM | Ex/CAL | 27/9/2023 ทำการย้ายแผนกจากเดิม EMERGENCY TO AMBULANCE 22/05/2024 อัพเดต software 1.06.05.00 > 1.06.06.00 19/08/2024 อัพเดต software 1.06.06.00 > 1.06.10.00
PYT3_08801 | 368048 |  | 17682 | หัวต่อสุญญากาศ |  |  | MEDICAL GAS OUTLET, VACUUM |  | TRI-TECH MEDICAL | 1-800-253-8692 | NURSERY(เด็กอ่อน) | PYT3__A | ชั้น 6 |  | Active | In/PM | No calibration
PYT3_08800 | 367880 |  | 17682 | หัวจ่ายแอร์ |  |  | MEDICAL GAS OUTLET, AIR |  | TRI-TECH MEDICAL | 1-800-253-8692 | NURSERY(เด็กอ่อน) | PYT3__A | ชั้น 6 |  | Active | In/PM | No calibration
PYT3_08799 | 367879 |  | 17682 | หัวจ่ายก๊าซออกซิเจน |  |  | MEDICAL GAS OUTLET, OXYGEN |  | TRI-TECH MEDICAL | 1-800-253-8692 | NURSERY(เด็กอ่อน) | PYT3__A | ชั้น 6 |  | Active | In/PM | No calibration
PYT3_08798 | 367878 |  | 17682 | หัวต่อสุญญากาศ |  |  | MEDICAL GAS OUTLET, VACUUM |  | TRI-TECH MEDICAL | 1-800-253-8692 | NURSERY(เด็กอ่อน) | PYT3__A | ชั้น 6 |  | Active | In/PM | No calibration
PYT3_08797 | 367877 |  | 17682 | หัวจ่ายแอร์ |  |  | MEDICAL GAS OUTLET, AIR |  | TRI-TECH MEDICAL | 1-800-253-8692 | NURSERY(เด็กอ่อน) | PYT3__A | ชั้น 6 |  | Active | In/PM | No calibration
PYT3_08796 | 367876 |  | 17682 | หัวจ่ายก๊าซออกซิเจน |  |  | MEDICAL GAS OUTLET, OXYGEN |  | TRI-TECH MEDICAL | 1-800-253-8692 | NURSERY(เด็กอ่อน) | PYT3__A | ชั้น 6 |  | Active | In/PM | No calibration
PYT3_08795 | 367875 |  | 17682 | หัวต่อสุญญากาศ |  |  | MEDICAL GAS OUTLET, VACUUM |  | TRI-TECH MEDICAL | 1-800-253-8692 | NURSERY(เด็กอ่อน) | PYT3__A | ชั้น 6 |  | Active | In/PM | No calibration
PYT3_08794 | 367874 |  | 17682 | หัวจ่ายแอร์ |  |  | MEDICAL GAS OUTLET, AIR |  | TRI-TECH MEDICAL | 1-800-253-8692 | NURSERY(เด็กอ่อน) | PYT3__A | ชั้น 6 |  | Active | In/PM | No calibration
PYT3_08793 | 367873 |  | 17682 | หัวจ่ายก๊าซออกซิเจน |  |  | MEDICAL GAS OUTLET, OXYGEN |  | TRI-TECH MEDICAL | 1-800-253-8692 | NURSERY(เด็กอ่อน) | PYT3__A | ชั้น 6 |  | Active | In/PM | No calibration
PYT3_08792 | 367872 | 032208200007 | 26659 | เครื่องทำความสะอาดหัวกรอฟัน |  |  | CLEANING/LUBRICATING UNIT,DENTAL HANDPIECE |  | E.M.S | AIR-FLOW MASTER | DENTAL (ทันตกรรม) | PYT3__A | ชั้น 2 |  | Active | In/PM | No calibration | บริษัทไม่มีเอกสารต่างๆให้ค่ะ
PYT3_08791 | 367871 |  | 23532 | เครื่องช่วยใส่ท่อช่วยหายใจชนิดวีดีทัศน์ |  |  | LARYNGOSCOPES, RIGID, VIDEO | UN3619 | KARL STORZ | C-MAC 8404 ZX | ANESTHESIA (วิสัญญี) | PYT3__A | ชั้น 3 |  | Active | In/PM | No calibration
PYT3_08790 | 367851 |  | 17682 | หัวต่อสุญญากาศ |  |  | MEDICAL GAS OUTLET, VACUUM |  | TRI-TECH MEDICAL | 1-800-253-8692 | NURSERY(เด็กอ่อน) | PYT3__A | ชั้น 6 |  | Active | In/PM | No calibration
PYT3_08789 | 367850 |  | 17682 | หัวจ่ายแอร์ |  |  | MEDICAL GAS OUTLET, AIR |  | TRI-TECH MEDICAL | 1-800-253-8692 | NURSERY(เด็กอ่อน) | PYT3__A | ชั้น 6 |  | Active | In/PM | No calibration
PYT3_08788 | 367849 |  | 17682 | หัวจ่ายก๊าซออกซิเจน |  |  | MEDICAL GAS OUTLET, OXYGEN |  | TRI-TECH MEDICAL | 1-800-253-8692 | NURSERY(เด็กอ่อน) | PYT3__A | ชั้น 6 |  | Active | In/PM | No calibration
PYT3_08787 | 367848 |  | 17682 | หัวต่อสุญญากาศ |  |  | MEDICAL GAS OUTLET, VACUUM |  | TRI-TECH MEDICAL | 1-800-253-8692 | NURSERY(เด็กอ่อน) | PYT3__A | ชั้น 6 |  | Active | In/PM | No calibration
PYT3_08786 | 367847 |  | 17682 | หัวจ่ายแอร์ |  |  | MEDICAL GAS OUTLET, AIR |  | TRI-TECH MEDICAL | 1-800-253-8692 | NURSERY(เด็กอ่อน) | PYT3__A | ชั้น 6 |  | Active | In/PM | No calibration
PYT3_08785 | 367846 |  | 17682 | หัวจ่ายก๊าซออกซิเจน |  |  | MEDICAL GAS OUTLET, OXYGEN |  | TRI-TECH MEDICAL | 1-800-253-8692 | NURSERY(เด็กอ่อน) | PYT3__A | ชั้น 6 |  | Active | In/PM | No calibration
PYT3_08784 | 367845 | 032208240002 | 12815 | เครื่องมือในการตรวจนัยน์ตา |  |  | OPHTHALMOSCOPES |  | HEINE | BETA 200S | EENT( หูตาคอจมูก) | PYT3__A | ชั้น 4 |  | Active | In/PM | No calibration | -ไม่ทราบ Model และ SN -รับประกัน 2 ปี ยกเว้นหลอดไฟ 1 ปี
PYT3_08783 | 367844 | 032208060005 | 11411 | เครื่องตรวจคลื่นไฟฟ้าหัวใจ |  |  | ELECTROCARDIOGRAPHS, MULTICHANNEL | STX22380273PA | GE HEALTHCARE | MAC 2000 | WARD 8 | PYT3__A | ชั้น 8 |  | Active | Ex/PM | Ex/CAL | รับประกันเครื่อง 3 ปี และอุปกรณ์ชนิดใช้ซ้ำ 1 ปี
PYT3T_08782 | 367843 |  | 14032 | ปรอทวัดไข้แบบอิเลคโทรนิค |  |  | THERMOMETERS, ELECTRONIC |  | TERUMO | C205 | NURSERY(เด็กอ่อน) | PYT3__A | ชั้น 6 |  | Active | Ex/PM | Ex/CAL | ตรวจสอบล่่าสุดวันที 10-11/04/2023
PYT3T_08781 | 366026 |  | 14032 | ปรอทวัดไข้แบบอิเลคโทรนิค |  |  | THERMOMETERS, ELECTRONIC |  | TERUMO | C205 | NURSERY(เด็กอ่อน) | PYT3__A | ชั้น 7 |  | Active | Ex/PM | Ex/CAL | แผนกเดิม NSY6 เจอล่าสุดที่ NSY 7 ตรวจสอบล่่าสุดวันที 10-11/04/2023
PYT3T_08780 | 366000 |  | 14032 | ปรอทวัดไข้แบบอิเลคโทรนิค |  |  | THERMOMETERS, ELECTRONIC |  | TERUMO | C205 | NURSERY(เด็กอ่อน) | PYT3__A | ชั้น 6 |  | Active | Ex/PM | Ex/CAL | ตรวจสอบล่่าสุดวันที 10-11/04/2023
PYT3T_08779 | 365999 |  | 14032 | ปรอทวัดไข้แบบอิเลคโทรนิค |  |  | THERMOMETERS, ELECTRONIC |  | TERUMO | C205 | NURSERY(เด็กอ่อน) | PYT3__A | ชั้น 6 |  | Decommission | Ex/PM | Ex/CAL | ตรวจสอบล่่าสุดวันที 10-11/04/2023
PYT3_08778 | 365998 | [5 empty] | COMPRESSED AIR PUMP |  | IWATA | F22P-10 | Central Sterile Supply (CSSD) | PYT3__A | ชั้น 3 |  | Active | Ex/PM | No calibration | -reinventory ย้อนหลัง ไม่ทราบ Model และรายละเอียดประกันที่แน่ชัด
PYT3_08754_2 | 365661 | [5 empty] | EXERCISERS, AEROBIC, TREADMILL | GEDC-8000 | GE HEALTHCARE | T2000-ST2 | OPD CARDIO(ศูนย์หัวใจ) | PYT3__A | ชั้น 2 | ROOM2 | Active | Ex/PM | No calibration | เครื่องเครมจากบริษัท 08/03/2023 SN เก่า : GEDC-7219 SN ใหม่ : GEDC-8000 ***ระยะเวลารับประกันการซ่อม เดือน ตุลาคม 2566 ถึง เดือน เมษายน 2569*** ***ระยะเวลารับประกันการ PM เดือน ตุลาคม 2566 ถึง เดือน เมษายน 2571***
PYT3_08754_1 | 365660 |  | 25209 | เครื่องตรวจวัดสัญญาณชีพ |  |  | MONITORS, PHYSIOLOGIC, VITAL SIGNS | M00114317 | SUNTECH MEDICAL | TANGO M2 | OPD CARDIO(ศูนย์หัวใจ) | PYT3__A | ชั้น 2 | ROOM2 | Defective | Ex/PM | Ex/CAL | ***ระยะเวลารับประกันการซ่อม เดือน ตุลาคม 2566 ถึง เดือน เมษายน 2569*** ***ระยะเวลารับประกันการ PM เดือน ตุลาคม 2566 ถึง เดือน เมษายน 2571***
PYT3_08777 | 365659 | [5 empty] | COMPRESSED AIR PUMP |  | IWATA | F22P-10 | Central Sterile Supply (CSSD) | PYT3__A | ชั้น 3 |  | Active | Ex/PM | No calibration | -reinventory ย้อนหลัง ไม่ทราบ Model และรายละเอียดประกันที่แน่ชัด -ยังไม่ทราบบริษัทที่จะดำเนินการเข้ามา maintenance
PYT3_08776 | 365658 | [5 empty] | COMPRESSORS, MEDICAL-AIR |  | PUMA | OS-50 | Central Sterile Supply (CSSD) | PYT3__A | ชั้น 3 |  | Active | Ex/PM | No calibration | -reinventory ย้อนหลัง ไม่ทราบ Model และรายละเอียดประกันที่แน่ชัด -ยังไม่ทราบบริษัทที่จะดำเนินการเข้ามา maintenance
PYT3_08775 | 365652 | [5 empty] | BOTTLE STERILYZER | 242200032 | NATUR | SD-5 | NURSERY(เด็กอ่อน) | PYT3__A | ชั้น 6 |  | Decommission | In/PM | No calibration | บริษัทไม่มีใบ PM ให้
PYT3_08774 | 365651 | [5 empty] | BOTTLE STERILYZER |  | NATUR | SD-5 | NURSERY(เด็กอ่อน) | PYT3__A | ชั้น 6 |  | Decommission | In/PM | No calibration | บริษัทไม่มีใบ PM ให้
PYT3_08773 | 365650 | [5 empty] | BOTTLE STERILYZER | BT-NS-001 | BAMBILY | UVK-89 | NURSERY(เด็กอ่อน) | PYT3__A | ชั้น 6 |  | Decommission | Ex/PM | Ex/CAL | REINVENTORY ย้อนหลังเนื่องจาก code ที่ตัวเครื่องไม่มีข้อมุลในระบบ และทางแผนกต้องการยกเลิกเพื่อคืนทรัพย์สิน จึงต้องทำงาน REINVENTORY ให้กับทางแผนก
PYT3_08772 | 365649 |  | 12815 | เครื่องมือตรวจโรค หู ตา คอ จมูก |  |  | OPHTHALMOSCOPE/OTOSCOPE | S.202211 | RIESTER | RI-SCOPE L | OPD MEDICINE(อายุกรรม) | PYT3__A | ชั้น 1 |  | Active | In/PM | No calibration
PYT3_08771 | 365648 | 032207020003 | 17156 | ตู้เย็นแช่ยา |  |  | REFRIGERATORS, PHARMACY | SCD1000S-220400455 | Z-COOL | ZDD-2DU | PHARMACY(เภสัชกรรม ห้องยา) | PYT3__A | ชั้น 2 |  | Active | In/PM | In/CAL | บรืษัทแก้ใบรับประกันสินค้าให้ เดี๋ยวนำมาจดส่งทีหลัง -ไม่ได้ทำ Contract PM กับบริษัท
PYT3_08770 | 365647 | [5 empty] | BOTTLE STERILYZER | HN03TH22060114 | PRINCE & PRINCESS | HN-03-S-N | NURSERY(เด็กอ่อน) | PYT3__A | ชั้น 6 |  | Decommission | In/PM | No calibration | ไม่มีเอกสาร เนื่องจากเป็นเครื่องแถมจากบริษัท Brand :PRINCE & PRINCESS Model :HN-03-S-N
C-PY3-035 | 365646 | [5 empty] | ANALYZERS, LABORATORY, CLINICAL CHEMISTRY, AUTOMATED, DISCRETE | iSR06278 | ABBOTT LABORATORIES | ARCHITECT C8000 | Laboratory Room (LAB) | PYT3__A | ชั้น 2 |  | Active | Ex/PM | No calibration | ยังไม่ทราบ Model - เป็นเครื่องวางบริษัท PYT3_08769 09/10/2024 update code C-PYT3-035 >> C-PY3-035
C-PY3-033 | 365645 | [5 empty] | ANALYZERS, LABORATORY, IMMUNOASSAY | C802760 | ABBOTT LABORATORIES | ARCHITECT I2000SR | Laboratory Room (LAB) | PYT3__A | ชั้น 2 |  | Active | Ex/PM | No calibration | ยังไม่ทราบ Model - เป็นเครื่องวางบริษัท PYT3_08768 09/10/2024 update code C-PYT3-033 >> C-PY3-033
PYT3_08767 | 365644 |  | 16786 | เตียงเคลื่อนย้ายผู้ป่วยชนิดปรับระดับได้ ด้วยระบบไฮโดรอลิค |  |  | STRETCHERS, MOBILE, HOSPITAL | 2022 006 900522 | STRYKER | 1115 PRIME SERIES | EMERGENCY( ฉุกเฉิน) | PYT3__A | ชั้น 1 |  | Active | In/PM | No calibration
PYT3_08766 | 365640 | 032208010007 | 11134 | เครื่องกระตุกหัวใจ |  |  | DEFIBRILLATORS, EXTERNAL, MANUAL | AF21I143048 | ZOLL | R Series | INTENSIVE CARE UNIT(ผู้ป่วยหนัก) | PYT3__A | ชั้น 3 |  | Active | Ex/PM | Ex/CAL | เครื่องอยู่ที่แผนก ICU1
PYT3_04922_1 | 365639 |  | UN031 | โมดูลวัดค่า CO2 |  |  | MODULE, CO2 | SGV21440038HA | GE HEALTHCARE | E-SCAIO | ANESTHESIA (วิสัญญี) | PYT3__A | ชั้น 3 |  | Active | In/PM | In/CAL | LOT 2009161 REINVENT 02/02/2024 ORIGINAL CODE : PYT3_08765 NEW CODE : PYT3_04922_1
PYT3_08764 | 365638 |  | 17148 | เครื่องวัดและติดตามเปอร์เซ็นต์ความอิ่มตัวของออกซิเจน |  |  | OXIMETERS, PULSE | 360101-M22507370011 | EDAN | H100B | WARD 11 | PYT3__A | ชั้น 11 |  | Active | In/PM | In/CAL | ทางบริษัทแจ้งว่ามีการทำ PM/CAL ปีละ 2 ครั้งในระหว่างระยะประกัน
PYT3_08763 | 365637 |  | 17148 | เครื่องวัดและติดตามเปอร์เซ็นต์ความอิ่มตัวของออกซิเจน |  |  | OXIMETERS, PULSE | 360101-M22507370012 | EDAN | H100B | WARD 11 | PYT3__A | ชั้น 11 |  | Active | In/PM | In/CAL | ทางบริษัทแจ้งว่ามีการทำ PM/CAL ปีละ 2 ครั้งในระหว่างระยะประกัน
PYT3_08762 | 365636 |  | 17148 | เครื่องวัดและติดตามเปอร์เซ็นต์ความอิ่มตัวของออกซิเจน |  |  | OXIMETERS, PULSE | 360101-M22507370009 | EDAN | H100B | WARD 11 | PYT3__A | ชั้น 11 |  | Active | In/PM | In/CAL | ทางบริษัทแจ้งว่ามีการทำ PM/CAL ปีละ 2 ครั้งในระหว่างระยะประกัน
PYT3_08761 | 365635 |  | 17148 | เครื่องวัดและติดตามเปอร์เซ็นต์ความอิ่มตัวของออกซิเจน |  |  | OXIMETERS, PULSE | 360101-M22507370013 | EDAN | H100B | OPD NEURO (ศูนย์สมอง) | PYT3__A | ชั้น 2 |  | Defective | In/PM | In/CAL | ทางบริษัทแจ้งว่ามีการทำ PM/CAL ปีละ 2 ครั้งในระหว่างระยะประกัน
PYT3_08760 | 365354 |  | 17148 | เครื่องวัดและติดตามเปอร์เซ็นต์ความอิ่มตัวของออกซิเจน |  |  | OXIMETERS, PULSE | 360101-M22507370018 | EDAN | H100B | WARD 12 | PYT3__A | ชั้น 12 |  | Active | In/PM | In/CAL | ทางบริษัทแจ้งว่ามีการทำ PM/CAL ปีละ 2 ครั้งในระหว่างระยะประกัน
PYT3_08759 | 365353 |  | 17148 | เครื่องวัดและติดตามเปอร์เซ็นต์ความอิ่มตัวของออกซิเจน |  |  | OXIMETERS, PULSE | 360101-M22507370016 | EDAN | H100B | WARD 12 | PYT3__A | ชั้น 12 |  | Active | In/PM | In/CAL | ทางบริษัทแจ้งว่ามีการทำ PM/CAL ปีละ 2 ครั้งในระหว่างระยะประกัน
PYT3_08758 | 365352 |  | 17148 | เครื่องวัดและติดตามเปอร์เซ็นต์ความอิ่มตัวของออกซิเจน |  |  | OXIMETERS, PULSE | 360101-M22507370017 | EDAN | H100B | WARD 12 | PYT3__A | ชั้น 12 |  | Active | In/PM | In/CAL | ทางบริษัทแจ้งว่ามีการทำ PM/CAL ปีละ 2 ครั้งในระหว่างระยะประกัน
PYT3_08757 | 365351 | 032208040021 | 17148 | เครื่องวัดและติดตามเปอร์เซ็นต์ความอิ่มตัวของออกซิเจน |  |  | OXIMETERS, PULSE | 360101-M22507370019 | EDAN | H100B | OPD MEDICINE(อายุกรรม) | PYT3__A | ชั้น 1 |  | Active | Ex/PM | Ex/CAL | ทางบริษัทแจ้งว่ามีการทำ PM/CAL ปีละ 2 ครั้งในระหว่างระยะประกัน
PYT3_08756 | 365350 |  | 12276 | โคมไฟส่องตรวจ |  |  | LIGHTS, EXAMINATION | G13ZX424171-19-02 | KEWEISI | KD-200 | X-RAY | PYT3__A | ชั้น 1 | Flu ห้อง2 | Defective | In/PM | No calibration | Reinvent ไม่รู้ที่มา
PYT3_08755 | 365349 | 032208060004 | 25209 | เครื่องตรวจวัดสัญญาณชีพ |  |  | MONITORS, PHYSIOLOGIC, VITAL SIGNS | 360125-M22916330010 | EDAN | M3A | WARD 9 | PYT3__A | ชั้น 9 |  | Active | In/PM | In/CAL | ทางบริษัทแจ้งว่ามีการทำ PM/CAL ปีละ 2 ครั้งในระหว่างระยะประกัน
PYT3_08754 | 365348 | [5 empty] | MONITORING SYSTEMS, PHYSIOLOGIC, STRESS EXERCISE, CARDIAC | STE23050004SA | GE HEALTHCARE | CASE SERIES | OPD CARDIO(ศูนย์หัวใจ) | PYT3__A | ชั้น 2 | ROOM2 | Defective | Ex/PM | No calibration | update serial no (2/4/25) เดิม: STE22230012SA >>ใหม่: STE23050004SA ***ระยะเวลารับประกันการซ่อม เดือน ตุลาคม 2566 ถึง เดือน เมษายน 2569*** ***ระยะเวลารับประกันการ PM เดือน ตุลาคม 2566 ถึง เดือน เมษายน 2571***
PYT3_08753 | 365347 |  | 12059 | เครื่องวัดความชื้น |  |  | THERMO-HYGRO METER | 19HTC1-091 | - | HTC-1 | CHECK-UP (ตรวจสุขภาพ) | PYT3__A | ชั้น 18 |  | Active | In/PM | In/CAL
PYT3_08752 | 365346 |  | 12059 | เครื่องวัดความชื้น |  |  | THERMO-HYGRO METER | 180100-HTC2-113 | - | HTC-2 | NURSERY(เด็กอ่อน) | PYT3__A | ชั้น 6 |  | Active | In/PM | In/CAL | ติดตู้เย็นแผนกชั้น6
PYT3_08751 | 365345 |  | 12059 | เครื่องวัดความชื้น |  |  | THERMO-HYGRO METER | 180100-HTC2-112 | - | HTC-2 | NURSERY(เด็กอ่อน) | PYT3__A | ชั้น 6 |  | Active | In/PM | In/CAL | ติดตู้เย็นแผนกชั้น6
PYT3_08750 | 365344 |  | 12059 | เครื่องวัดความชื้น |  |  | THERMO-HYGRO METER | 180100-HTC2-111 | - | HTC-2 | NURSERY(เด็กอ่อน) | PYT3__A | ชั้น 6 |  | Active | In/PM | In/CAL | ติดตู้เย็นแผนกชั้น 6
PYT3T_08749 | 365343 |  | 14032 | ปรอทวัดไข้แบบอิเลคโทรนิค |  |  | THERMOMETERS, ELECTRONIC |  | TERUMO | C205 | INTENSIVE CARE UNIT(ผู้ป่วยหนัก) | PYT3__A | ชั้น 3 |  | Active | Ex/PM | Ex/CAL | ตรวจสอบล่่าสุดวันที 10-11/04/2023
PYT3_08748 | 365342 | [5 empty] | BOTTLE STERILYZER | 221560(#29) | CAMERA | ION-DRY4 | HOUSEKEEPING | PYT3__A | ชั้น D |  | Decommission | In/PM | No calibration | No. 29
PYT3_08747 | 365341 | [5 empty] | BOTTLE STERILYZER | 221517(#28) | CAMERA | ION-DRY4 | HOUSEKEEPING | PYT3__A | ชั้น D |  | Decommission | In/PM | No calibration | No. 28
PYT3_08746 | 365340 | [5 empty] | BOTTLE STERILYZER | 220397(#27) | CAMERA | ION-DRY4 | HOUSEKEEPING | PYT3__A | ชั้น D |  | Decommission | In/PM | No calibration | No. 27
DEMO_000297 | 365338 |  | 16495 | เครื่องควบคุมการให้ยาและสารละลายอัตโนมัติ |  |  | INFUSION PUMPS | SK11200443 | BAXTER | EVO IQ LVP | BME-PYT3 | PYT3__A | ชั้น 3 |  | Active | Ex/PM | Ex/CAL
DEMO_000296 | 365337 |  | 16495 | เครื่องควบคุมการให้ยาและสารละลายอัตโนมัติ |  |  | INFUSION PUMPS | SK01003259 | BAXTER | EVO IQ LVP | BME-PYT3 | PYT3__A | ชั้น 3 |  | Active | Ex/PM | Ex/CAL
DEMO_000295 | 365336 |  | 16495 | เครื่องควบคุมการให้ยาและสารละลายอัตโนมัติ |  |  | INFUSION PUMPS | SK01003140 | BAXTER | EVO IQ LVP | BME-PYT3 | PYT3__A | ชั้น 3 |  | Active | Ex/PM | Ex/CAL
DEMO_000294 | 365335 |  | 16495 | เครื่องควบคุมการให้ยาและสารละลายอัตโนมัติ |  |  | INFUSION PUMPS | SK10113092 | BAXTER | EVO IQ LVP | BME-PYT3 | PYT3__A | ชั้น 3 |  | Active | Ex/PM | Ex/CAL
DEMO_000293 | 365334 |  | 16495 | เครื่องควบคุมการให้ยาและสารละลายอัตโนมัติ |  |  | INFUSION PUMPS | SK90902733 | BAXTER | EVO IQ LVP | BME-PYT3 | PYT3__A | ชั้น 3 |  | Active | Ex/PM | Ex/CAL
PYT3_08745 | 360840 | [5 empty] | BOTTLE STERILYZER | 220149(#26) | CAMERA | ION-DRY4 | HOUSEKEEPING | PYT3__A | ชั้น D |  | Decommission | In/PM | No calibration | No. 26
PYT3_08744 | 360839 | [5 empty] | BOTTLE STERILYZER | 220586(#25) | CAMERA | ION-DRY4 | HOUSEKEEPING | PYT3__A | ชั้น D |  | Decommission | In/PM | No calibration | No. 25
PYT3_08743 | 360838 | [5 empty] | BOTTLE STERILYZER | 220259(#24) | CAMERA | ION-DRY4 | HOUSEKEEPING | PYT3__A | ชั้น D |  | Decommission | In/PM | No calibration | No. 24
PYT3_08742 | 360837 | [5 empty] | BOTTLE STERILYZER | 221492(#23) | CAMERA | ION-DRY4 | HOUSEKEEPING | PYT3__A | ชั้น D |  | Decommission | In/PM | No calibration | No. 23
PYT3_08741 | 360836 | [5 empty] | BOTTLE STERILYZER | 221486(#22) | CAMERA | ION-DRY4 | HOUSEKEEPING | PYT3__A | ชั้น D |  | Decommission | In/PM | No calibration | No. 22
PYT3_08740 | 360835 | [5 empty] | BOTTLE STERILYZER | 220909(#21) | CAMERA | ION-DRY4 | HOUSEKEEPING | PYT3__A | ชั้น D |  | Decommission | In/PM | No calibration | No. 21
PYT3_08739 | 360834 | [5 empty] | BOTTLE STERILYZER | 211570(#20) | CAMERA | ION-DRY4 | HOUSEKEEPING | PYT3__A | ชั้น D |  | Decommission | In/PM | No calibration | No. 20
PYT3T_08738 | 360833 |  | 14032 | ปรอทวัดไข้แบบอิเลคโทรนิค |  |  | THERMOMETERS, ELECTRONIC |  | TERUMO | C205 | WARD 12 | PYT3__A | ชั้น 12 |  | Active | Ex/PM | Ex/CAL | ตรวจสอบล่่าสุดวันที 10-11/04/2023 26/12/2024 เบิกปรอทใหม่
PYT3_08737 | 360832 |  | 14032 | ปรอทวัดไข้แบบอิเลคโทรนิค |  |  | THERMOMETERS, ELECTRONIC |  | TERUMO | C205 | WARD 12 | PYT3__A | ชั้น 12 |  | Decommission | Ex/PM | Ex/CAL | ตรวจสอบล่่าสุดวันที 10-11/04/2023
PYT3_08736 | 360831 | [5 empty] | ELECTRIC DERMATOME | 211809190012 | ZIMMER | 8821-006 | OPERATING ROOM(ห้องผ่าตัด) | PYT3__A | ชั้น 3 |  | Active | Ex/PM | No calibration | -ใบสอบเทียบผลหมดอายุ ของบริษัท(25/9/2018) -รอเอกสารสำคัญ(อย.,แผนสอบเทียบ,ใบสอบเทียบเครื่องมือ,Airwaybill) 23/11/2022 -บริษัทแจ้งว่าจะเข้ามา miantenance ให้ปีละครั้ง เข้ามา -/11/2023 , -/11/2024 -ในplan 2022 ยังไม่ทราบวันที่จะเข้ามา 30/8/2023 ได้รับเอกสารเรียบร้อย
PYT3_08735 | 360830 | [5 empty] | SCANNING SYSTEMS, LIGHT, DENTAL IMPRESSION | 1AC2236S01021B | 3SHAPE | TRIOS MOVE+ | DENTAL (ทันตกรรม) | PYT3__A | ชั้น 2 |  | Active | Ex/PM | No calibration | Vendor:Straumann Group
PYT3_08734 | 360829 | [5 empty] | EXTERNAL SHOCK WAVE THERAPY SYSTEMS | 2209002 | REMED | SALUS-RSWT | PHYSICAL THERAPY( กายภาพ) | PYT3__A | ชั้น 16 |  | Active | Ex/PM | No calibration
PYT3_08733 | 360828 | 032208070010 | 11490 | เครืองจี้และตัดด้วยไฟฟ้า |  |  | ELECTROSURGICAL UNITS | BM17000707222268 | SUTTER | CURIS | OPERATING ROOM(ห้องผ่าตัด) | PYT3__A | ชั้น 3 |  | Active | Ex/PM | Ex/CAL
PYT3_08732 | 360827 |  | 12059 | เครื่องวัดความชื้น |  |  | THERMO-HYGRO METER | 180100-HTC2-110 | - | HTC-2 | WARD 12 | PYT3__A | ชั้น 11 |  | Active | In/PM | In/CAL | ยังไม่แน่ใจว่าของwardไหน
PYT3T_08731 | 360826 |  | 14032 | ปรอทวัดไข้แบบอิเลคโทรนิค |  |  | THERMOMETERS, ELECTRONIC |  | TERUMO | C205 | WARD 9 | PYT3__A | ชั้น 9 |  | Decommission | Ex/PM | Ex/CAL | ตรวจสอบล่่าสุดวันที 10-11/04/2023
PYT3_08730 | 360825 | - | 17682 | หัวต่อสุญญากาศ |  |  | MEDICAL GAS OUTLET, VACUUM |  | TRI-TECH MEDICAL | 1-800-253-8692 | WARD 9 | PYT3__A | ชั้น 9 | 963 | Active | In/PM | No calibration | reinventory เนื่องจากซ้ำกับ ห้อง733
PYT3_08729 | 360824 |  | 17682 | หัวจ่ายก๊าซออกซิเจน |  |  | MEDICAL GAS OUTLET, OXYGEN |  | TRI-TECH MEDICAL | 1-800-253-8692 | WARD 9 | PYT3__A | ชั้น 9 | 963 | Active | In/PM | No calibration | reinventory เนื่องจากซ้ำกับ ห้อง733
PYT3_08728 | 360823 | 032208050015 | 14105 | ชุดดึงกระดูกต้นคอและเอว |  |  | TRACTION UNITS | T4239 | CHATTANOOGA | TRU-TRAC 4779 | PHYSICAL THERAPY( กายภาพ) | PYT3__A | ชั้น 16 | Room2 | Active | In/PM | In/CAL
PYT3_08727 | 360499 | 032208010005 | 18497 | เครื่องช่วยการเต้นของหัวใจ |  |  | PACEMAKERS, CARDIAC, EXTERNAL | DJH047740P | MEDTRONIC | 5392 | INTENSIVE CARE UNIT(ผู้ป่วยหนัก) | PYT3__A | ชั้น 3 | - | Active | In/PM | In/CAL
PYT3_08726 | 360498 | 032208010006 | 18497 | เครื่องช่วยการเต้นของหัวใจ |  |  | PACEMAKERS, CARDIAC, EXTERNAL | DJH047739P | MEDTRONIC | 5392 | INTENSIVE CARE UNIT(ผู้ป่วยหนัก) | PYT3__A | ชั้น 3 | - | Active | In/PM | In/CAL
PYT3_08725 | 360037 | 032208100029 | 12276 | โคมไฟส่องตรวจ |  |  | LIGHTS, EXAMINATION | 2128 | RIMSA | ALFA-LED | INTENSIVE CARE UNIT(ผู้ป่วยหนัก) | PYT3__A | ชั้น 3 |  | Active | In/PM | No calibration
PYT3_08724 | 360036 | 032208070009 | 13209 | เครื่องควบคุมการให้อาหารเหลวทางสายยางอัตโนมัติ |  |  | INFUSION PUMPS, ENTERAL FEEDING | 01163123 | HAWKMED | HK-300 | INTENSIVE CARE UNIT(ผู้ป่วยหนัก) | PYT3__A | ชั้น 3 |  | Active | In/PM | In/CAL
PYT3_08723 | 360035 | 032208070008 | 13209 | เครื่องควบคุมการให้อาหารเหลวทางสายยางอัตโนมัติ |  |  | INFUSION PUMPS, ENTERAL FEEDING | 01163112 | HAWKMED | HK-300 | INTENSIVE CARE UNIT(ผู้ป่วยหนัก) | PYT3__A | ชั้น 3 |  | Active | In/PM | In/CAL
PYT3_08722 | 360034 | 032208070007 | 13209 | เครื่องควบคุมการให้อาหารเหลวทางสายยางอัตโนมัติ |  |  | INFUSION PUMPS, ENTERAL FEEDING | 01163155 | HAWKMED | HK-300 | INTENSIVE CARE UNIT(ผู้ป่วยหนัก) | PYT3__A | ชั้น 3 |  | Active | In/PM | In/CAL
PYT3_08721 | 360033 |  | 17682 | หัวต่อสุญญากาศ |  |  | MEDICAL GAS OUTLET, VACUUM |  | TRI-TECH MEDICAL | 1-800-253-8692 | OPD PEDIATRIC( แผนกเด็ก) | PYT3__A | ชั้น 4 | ห้องแยกตรวจเฉพาะโรค 2 | Active | In/PM | No calibration
PYT3_08718 | 359894 |  | 17682 | หัวจ่ายก๊าซออกซิเจน |  |  | MEDICAL GAS OUTLET, OXYGEN |  | TRI-TECH MEDICAL | 1-800-253-8692 | OPD PEDIATRIC( แผนกเด็ก) | PYT3__A | ชั้น 4 | ห้องแยกตรวจเฉพาะโรค1 | Active | In/PM | No calibration
PYT3_08717 | 359893 | [5 empty] | SPHYGMOMANOMETERS, ELECTRONIC | 210512 | SPIRIT | CK-E301 | WARD 12 | PYT3__A | ชั้น 12 |  | Active | In/PM | In/CAL
PYT3_08716 | 359892 | [5 empty] | SPHYGMOMANOMETERS, ELECTRONIC | 210515 | SPIRIT | CK-E301 | WARD 17 | PYT3__A | ชั้น 17 |  | Active | In/PM | In/CAL
PYT3_08715_1 | 359891 |  | 12050 | เครื่องทำความชื้น |  |  | HUMIDIFIER, ARTIFICIAL AIRWAY, HEATED | 211207596947 | FISHER & PAYKEL HEALTHCARE | MR850 | NURSERY(เด็กอ่อน) | PYT3__A | ชั้น 6 |  | Active | Ex/PM | Ex/CAL
PYT3_08719 | 359388 |  | 17682 | หัวต่อสุญญากาศ |  |  | MEDICAL GAS OUTLET, VACUUM |  | TRI-TECH MEDICAL | 1-800-253-8692 | OPD PEDIATRIC( แผนกเด็ก) | PYT3__A | ชั้น 4 | ห้องแยกตรวจเฉพาะโรค1 | Active | In/PM | No calibration
PYT3_08720 | 359387 |  | 17682 | หัวจ่ายก๊าซออกซิเจน |  |  | MEDICAL GAS OUTLET, OXYGEN |  | TRI-TECH MEDICAL | 1-800-253-8692 | OPD PEDIATRIC( แผนกเด็ก) | PYT3__A | ชั้น 4 | ห้องแยกตรวจเฉพาะโรค 2 | Active | In/PM | No calibration
PYT3_01338_1 | 356799 | N/A | 12293 | เครื่องมือช่วยใส่ท่อช่วยหายใจ และส่องหลอดลม |  |  | LARYNGOSCOPES |  | WELCH ALLYN | 60814 | WARD 12 | PYT3__A | ชั้น 12 | - | Active | In/PM | No calibration | AMS CODE 06128 (Reinvent16/9/2022)เนื่องจากถูกขึ้นทะเบียนเป็นCODE เดี๋ยวกับ PYT3_01338 แต่ไม่ใช้Model เดี๋ยวกัน
PYT3_05221_1 | 356798 | - | 12293 | เครื่องมือช่วยใส่ท่อช่วยหายใจ และส่องหลอดลม |  |  | LARYNGOSCOPES | - | WELCH ALLYN | 60814 | WARD 11 | PYT3__A | ชั้น 11 | - | Active | In/PM | No calibration | (Reinvent16/9/2022)เนื่องจากถูกขึ้นทะเบียนเป็นCODE เดี๋ยวกับ PYT3_05221 แต่ไม่ใช้Model เดี๋ยวกัน
PYT3_08715 | 356739 | 032208010003 | 14361 | เครื่องช่วยหายใจสาหรับเด็กแรกเกิดและเด็กอ่อน |  |  | VENTILATORS, INTENSIVE CARE, NEONATAL/PEDIATRIC | AI-02620 | ACUTRONIC | FABIAN HFO | NURSERY(เด็กอ่อน) | PYT3__A | ชั้น 6 |  | Defective | Ex/PM | Ex/CAL
PYT3_08714 | 356738 |  | 11748 | เครื่องวัดอัตราการไหลออกซิเจนชนิดใชกับระบบไปป์ไลน์ |  |  | FLOWMETERS, GAS OXYGEN | AA44808 | SOLIDA | 15 LPM | WARD 12 | PYT3__A | ชั้น 12 |  | Active | In/PM | In/CAL
PYT3_08713 | 356737 |  | 13462 | เครื่องชั่งน้ำหนักเด็ก |  |  | SCALES, INFANT |  | - | - | OPD PEDIATRIC( แผนกเด็ก) | PYT3__A | ชั้น 4 |  | Active | In/PM | In/CAL | Brand:Senssun Model:PPC904
PYT3_08712 | 356736 | [5 empty] | RADIOGRAPHIC UNITS, DENTAL, INTRAORAL | 076-001954 | VATECH | VEX-S300C | DENTAL (ทันตกรรม) | PYT3__A | ชั้น 2 |  | Active | Ex/PM | Ex/CAL
PYT3_08711 | 356735 |  | 15663 | เครื่องดูดปล่อยของเหลวแบบอัตโนมัติ |  |  | PIPETTES | L54153L | EPPENDORF | EASYPET 3 | ART-LAB (ศูนย์ผู้มีบุตรยาก) | PYT3__A | ชั้น 6 |  | Active | In/PM | In/CAL | Vendor:LABIVF
PYT3_08710 | 356734 |  | 17682 | หัวต่อสุญญากาศ |  |  | MEDICAL GAS OUTLET, VACUUM |  | MEDAP | - | WARD 7 | PYT3__A | ชั้น 7 | ห้องผ้า | Decommission | In/PM | No calibration
PYT3_08709 | 356733 |  | 17682 | หัวจ่ายก๊าซออกซิเจน |  |  | MEDICAL GAS OUTLET, OXYGEN |  | MEDAP | - | WARD 7 | PYT3__A | ชั้น 7 | ห้องผ้า | Decommission | In/PM | No calibration
PYT3_08708 | 356732 | [5 empty] | EXERCISERS, CONTINUOUS PASSIVE MOTION | T24878/T25373 | CHATTANOOGA | OPTIFLEX 3 | PHYSICAL THERAPY( กายภาพ) | PYT3__A | ชั้น 16 |  | Active | In/PM | No calibration
PYT3_08707 | 356731 |  | 13320 | เครื่องปรับแรงดันลม |  |  | REGULATORS |  | HARRIS | 801 | NURSERY(เด็กอ่อน) | PYT3__A | ชั้น 6 |  | Decommission | In/PM | No calibration | REINVENTORY
PYT3_08706 | 356730 |  | 17682 | หัวต่อสุญญากาศ |  |  | MEDICAL GAS OUTLET, VACUUM |  | TRI-TECH MEDICAL | 1-800-253-8692 | WARD 7 | PYT3__A | ชั้น 7 | 739 | Active | In/PM | No calibration | reinvaentory
PYT3_08705 | 356729 |  | 17682 | หัวจ่ายก๊าซออกซิเจน |  |  | MEDICAL GAS OUTLET, OXYGEN |  | TRI-TECH MEDICAL | 1-800-253-8692 | WARD 7 | PYT3__A | ชั้น 7 | 739 | Active | In/PM | No calibration | reinventory
PYT3_08704 | 356728 |  | 17682 | หัวจ่ายก๊าซออกซิเจน |  |  | MEDICAL GAS OUTLET, OXYGEN |  | TRI-TECH MEDICAL | 1-800-253-8692 | WARD 12 | PYT3__A | ชั้น 12 | 1244 | Active | In/PM | No calibration | reinventory
PYT3_08703 | 356726 |  | 17682 | หัวต่อสุญญากาศ |  |  | MEDICAL GAS OUTLET, VACUUM |  | TRI-TECH MEDICAL | 1-800-253-8692 | WARD 12 | PYT3__A | ชั้น 12 | 1239 | Active | In/PM | No calibration | Reinvent เนื่องจากCode ซ้ำ ห้อง1239 กับห้อง741 O2 ¦ 08702 VAC ¦08703
PYT3_08702 | 356725 |  | 17682 | หัวจ่ายก๊าซออกซิเจน |  |  | MEDICAL GAS OUTLET, OXYGEN |  | TRI-TECH MEDICAL | 1-800-253-8692 | WARD 12 | PYT3__A | ชั้น 12 | 1239 | Defective | In/PM | No calibration | Reinvent เนื่องจากCode ซ้ำ ห้อง1239 กับห้อง741 O2 ¦ 08702 VAC ¦08703
PYT3_08701 | 356724 |  | 17682 | หัวต่อสุญญากาศ |  |  | MEDICAL GAS OUTLET, VACUUM |  | TRI-TECH MEDICAL | 1-800-253-8692 | WARD 12 | PYT3__A | ชั้น 12 | 1254 | Active | In/PM | No calibration | Reinvent เนื่องจากCode ซ้ำ ห้อง1254 กับห้อง745 O2 ¦ 08700 VAC ¦08701
PYT3_08700 | 356441 |  | 17682 | หัวจ่ายก๊าซออกซิเจน |  |  | MEDICAL GAS OUTLET, OXYGEN |  | TRI-TECH MEDICAL | 1-800-253-8692 | WARD 12 | PYT3__A | ชั้น 12 | 1254 | Active | In/PM | No calibration | Reinvent เนื่องจากCode ซ้ำ ห้อง1254 กับห้อง745 O2 ¦ 08700 VAC ¦08701
PYT3_08699 | 356440 | 032208070006 | 13209 | เครื่องควบคุมการให้อาหารเหลวทางสายยางอัตโนมัติ |  |  | INFUSION PUMPS, ENTERAL FEEDING | 01163100 | HAWKMED | HK-300 | WARD 8 | PYT3__A | ชั้น 8 |  | Active | In/PM | In/CAL
PYT3_08698 | 356439 | 032208070005 | 13209 | เครื่องควบคุมการให้อาหารเหลวทางสายยางอัตโนมัติ |  |  | INFUSION PUMPS, ENTERAL FEEDING | 01163122 | HAWKMED | HK-300 | WARD 8 | PYT3__A | ชั้น 8 |  | Active | In/PM | In/CAL
PYT3_08697 | 356438 | 032208070004 | 13209 | เครื่องควบคุมการให้อาหารเหลวทางสายยางอัตโนมัติ |  |  | INFUSION PUMPS, ENTERAL FEEDING | 01163160 | HAWKMED | HK-300 | WARD 8 | PYT3__A | ชั้น 8 |  | Active | In/PM | In/CAL
PYT3_08696 | 356437 |  | 12059 | เครื่องวัดความชื้น |  |  | THERMO-HYGRO METER | 19HCT1-068 | CLOCK | HTC-1 | PHARMACY(เภสัชกรรม ห้องยา) | PYT3__A | ชั้น 19 |  | Active | In/PM | In/CAL | -location เดิม : PHARMARCY fl2 -jul 2022 : ห้องยาชั้น19
PYT3_08695 | 356436 |  | 17682 | หัวต่อสุญญากาศ |  |  | MEDICAL GAS OUTLET, VACUUM |  | TRI-TECH MEDICAL | 1-800-253-8692 | WARD 12 | PYT3__A | ชั้น 12 | 1255 | Active | In/PM | No calibration
PYT3_08694 | 356435 |  | 17682 | หัวจ่ายก๊าซออกซิเจน |  |  | MEDICAL GAS OUTLET, OXYGEN |  | TRI-TECH MEDICAL | 1-800-253-8692 | WARD 12 | PYT3__A | ชั้น 12 | 1255 | Active | In/PM | No calibration | reinventory
PYT3T_08693 | 356434 |  | 14032 | ปรอทวัดไข้แบบอิเลคโทรนิค |  |  | THERMOMETERS, ELECTRONIC |  | TERUMO | C205 | WARD 9 | PYT3__A | ชั้น 9 |  | Decommission | Ex/PM | Ex/CAL | ตรวจสอบล่่าสุดวันที 10-11/04/2023 ตัวเครื่องไม่มี CODE จึงสวม code นี้ขึ้นมาใหม่ เบิกปรอทใหม่ 12/02/2024
PYT3T_08692 | 356430 |  | 14032 | ปรอทวัดไข้แบบอิเลคโทรนิค |  |  | THERMOMETERS, ELECTRONIC |  | TERUMO | C205 | WARD 9 | PYT3__A | ชั้น 9 |  | Active | Ex/PM | Ex/CAL | ตรวจสอบล่่าสุดวันที 10-11/04/2023
PYT3_08691 | 356429 | 032207140003 | 10347 | เตียงผู้ป่วยปรับระดับด้วยไฟฟ้า |  |  | BEDS, ELECTRIC | GDKS20210402-40-37(W17#43) | KCARE | KS-828 | WARD 17 | PYT3__A | ชั้น 17 |  | Active | In/PM | No calibration
PYT3_08690 | 355593 | 032207140005 | 10347 | เตียงผู้ป่วยปรับระดับด้วยไฟฟ้า |  |  | BEDS, ELECTRIC | GDKS20210421(W17#42) | KCARE | GS-828 | WARD 17 | PYT3__A | ชั้น 17 | 1752 | Active | In/PM | No calibration
PYT3T_08689 | 355592 |  | 14032 | ปรอทวัดไข้แบบอิเลคโทรนิค |  |  | THERMOMETERS, ELECTRONIC |  | TERUMO | C205 | HOPD CENTER (ศุนย์มะเร็ง) | PYT3__A | ชั้น 17 |  | Active | Ex/PM | Ex/CAL | ตรวจสอบล่่าสุดวันที 10-11/04/2023
PYT3_08688 | 355591 | 032208040017 | 10228 | เครื่องตรวจการได้ยิน |  |  | AUDIOMETER | SN1026241 | INTERACOUSTICS | TITAN | EENT( หูตาคอจมูก) | PYT3__A | ชั้น 4 |  | Active | Ex/PM | Ex/CAL
PYT3_08687 | 355590 | 032208060003 | 17956 | เครื่องให้ความอุ่นแก่ทารกแรกเกิด |  |  | WARMING UNITS, PATIENT, RADIANT, INFANT | GBWB70383 | GE HEALTHCARE | GIRAFFE WARMER | NURSERY(เด็กอ่อน) | PYT3__A | ชั้น 6 |  | Active | In/PM | In/CAL | Medel:GIRAFF WARMER
PYT3T_08686 | 355589 |  | 14032 | ปรอทวัดไข้แบบอิเลคโทรนิค |  |  | THERMOMETERS, ELECTRONIC |  | TERUMO | C205 | WARD 17 | PYT3__A | ชั้น 17 |  | Decommission | Ex/PM | Ex/CAL | แผนกเดิม MED เจอล่าสุดที่ W17 ตรวจสอบล่่าสุดวันที 10-11/04/2023
PYT3T_08685 | 355588 |  | 14032 | ปรอทวัดไข้แบบอิเลคโทรนิค |  |  | THERMOMETERS, ELECTRONIC |  | TERUMO | C205 | WARD 17 | PYT3__A | ชั้น 17 |  | Decommission | Ex/PM | Ex/CAL | แผนกเดิม MED เจอล่าสุดที่ W17 ตรวจสอบล่่าสุดวันที 10-11/04/2023
PYT3_08684 | 355587 |  | 11748 | เครื่องวัดอัตราการไหลออกซิเจนชนิดใชกับระบบไปป์ไลน์ |  |  | FLOWMETERS, GAS OXYGEN | AA43975(W15-OF-24) | SOLIDA | 15 LPM | WARD 15 | PYT3__A | ชั้น 15 |  | Active | In/PM | In/CAL | W15-OF-24
PYT3_08683 | 355586 |  | 11748 | เครื่องวัดอัตราการไหลออกซิเจนชนิดใชกับระบบไปป์ไลน์ |  |  | FLOWMETERS, GAS OXYGEN | AA43974(W15-OF-23) | SOLIDA | 15 LPM | WARD 15 | PYT3__A | ชั้น 15 |  | Active | In/PM | In/CAL | W15-OF-23
PYT3_08682 | 355585 |  | 11748 | เครื่องวัดอัตราการไหลออกซิเจนชนิดใชกับระบบไปป์ไลน์ |  |  | FLOWMETERS, GAS OXYGEN | AA43973(W15-OF-22) | SOLIDA | 15 LPM | WARD 15 | PYT3__A | ชั้น 15 |  | Active | In/PM | In/CAL | W15-OF-22
PYT3_08681 | 355584 |  | 11748 | เครื่องวัดอัตราการไหลออกซิเจนชนิดใชกับระบบไปป์ไลน์ |  |  | FLOWMETERS, GAS OXYGEN | AA43976(W15-OF-21) | SOLIDA | 15 LPM | WARD 15 | PYT3__A | ชั้น 15 |  | Active | In/PM | In/CAL | W15-OF-21
PYT3_08680 | 355583 |  | 11748 | เครื่องวัดอัตราการไหลออกซิเจนชนิดใชกับระบบไปป์ไลน์ |  |  | FLOWMETERS, GAS OXYGEN | AA43972(W15-OF-20) | SOLIDA | 15 LPM | WARD 15 | PYT3__A | ชั้น 15 |  | Active | In/PM | In/CAL | W15-OF-20
PYT3_08679 | 355582 |  | 11748 | เครื่องวัดอัตราการไหลออกซิเจนชนิดใชกับระบบไปป์ไลน์ |  |  | FLOWMETERS, GAS OXYGEN | AA43977(W15-OF-19) | SOLIDA | 15 LPM | WARD 15 | PYT3__A | ชั้น 15 |  | Active | In/PM | In/CAL | W15-OF-19
PYT3_08678 | 355581 |  | 11748 | เครื่องวัดอัตราการไหลออกซิเจนชนิดใชกับระบบไปป์ไลน์ |  |  | FLOWMETERS, GAS OXYGEN | AA43978(W15-OF-18) | SOLIDA | 15 LPM | WARD 15 | PYT3__A | ชั้น 15 |  | Active | In/PM | In/CAL | W15-OF-18
PYT3_08677 | 355580 |  | 15824 | สัญญาณเตือนระบบก๊าช |  |  | ALARMS, CENTRAL GAS SYSTEM |  | TRI-TECH MEDICAL | - | WARD 12 | PYT3__A | ชั้น 12 |  | Active | In/PM | No calibration | reinventory เนื่องจาก code เดิมซ้ำ
PYT3_08676 | 355579 |  | 24781 | เครื่องวัดอัตราการไหลของแก๊ส |  |  | FLOWMETERS, GAS AIR | T15UAX02542 | AMVEX | 0-15 lpm | INTENSIVE CARE UNIT(ผู้ป่วยหนัก) | PYT3__A | ชั้น 3 | ห้องหัวหน้าแผนก | Active | In/PM | In/CAL | reinventory เนื่องจาก code ซ้ำ
PYT3_08675 | 355374 |  | 11748 | เครื่องวัดอัตราการไหลออกซิเจนชนิดใชกับระบบไปป์ไลน์ |  |  | FLOWMETERS, GAS OXYGEN | AA43697(OBS-OF-03) | SOLIDA | 15 LPM | OBSERVE(สังเกตอาการ) | PYT3__A | ชั้น 14 |  | Active | In/PM | In/CAL
PYT3_08674 | 355373 |  | 17148 | เครื่องวัดและติดตามเปอร์เซ็นต์ความอิ่มตัวของออกซิเจน |  |  | OXIMETERS, PULSE | 360101-M22507370021 | EDAN | H100B | WARD 9 | PYT3__A | ชั้น 9 |  | Active | In/PM | In/CAL
PYT3_08673 | 355372 |  | 12276 | โคมไฟส่องตรวจ |  |  | LIGHTS, EXAMINATION | 2127 | RIMSA | ALFA-FLEX | CHECK-UP (ตรวจสุขภาพ) | PYT3__A | ชั้น 18 |  | Active | In/PM | No calibration
PYT3_08672 | 355371 |  | 12719 | เครื่องพ่นละอองไอน้าชนิดอัลตร้าโซนิค |  |  | NEBULIZER, ULTRASONIC | AP-1305013 | AERONEB | AG-AP1050 | INTENSIVE CARE UNIT(ผู้ป่วยหนัก) | PYT3__A | ชั้น 3 |  | Active | In/PM | No calibration
PYT3_08671 | 355370 |  | 12719 | เครื่องพ่นละอองไอน้าชนิดอัลตร้าโซนิค |  |  | NEBULIZER, ULTRASONIC | AP-1302980 | AERONEB | AG-AP1050 | INTENSIVE CARE UNIT(ผู้ป่วยหนัก) | PYT3__A | ชั้น 3 |  | Active | In/PM | No calibration
PYT3_08670 | 355369 |  | 12719 | เครื่องพ่นละอองไอน้าชนิดอัลตร้าโซนิค |  |  | NEBULIZER, ULTRASONIC |  | AERONEB | AG-AP1050 | INTENSIVE CARE UNIT(ผู้ป่วยหนัก) | PYT3__A | ชั้น 3 |  | Active | In/PM | No calibration
PYT3_08669 | 355368 |  | 12719 | เครื่องพ่นละอองไอน้าชนิดอัลตร้าโซนิค |  |  | NEBULIZER, ULTRASONIC | AP-1302989 | AERONEB | AG-AP1050 | INTENSIVE CARE UNIT(ผู้ป่วยหนัก) | PYT3__A | ชั้น 3 |  | Active | In/PM | No calibration | ขึ้นทะเบียนย้อนหลัง
PYT3_08668 | 355175 |  | 12719 | เครื่องพ่นละอองไอน้าชนิดอัลตร้าโซนิค |  |  | NEBULIZER, ULTRASONIC | AP-1305011 | AERONEB | AG-AP1050 | INTENSIVE CARE UNIT(ผู้ป่วยหนัก) | PYT3__A | ชั้น 3 |  | Active | In/PM | No calibration | ขึ้นทะเบียนย้อนหลัง
PYT3_08667 | 355174 |  | 12719 | เครื่องพ่นละอองไอน้าชนิดอัลตร้าโซนิค |  |  | NEBULIZER, ULTRASONIC | AP-1305019 | AERONEB | AG-AP1050 | INTENSIVE CARE UNIT(ผู้ป่วยหนัก) | PYT3__A | ชั้น 3 |  | Active | In/PM | No calibration | ขึ้นทะเบียนย้อนหลัง
PYT3T_08666 | 355173 |  | 10144 | เครื่องทำไอระเหยของยาดมสลบ |  |  | ANESTHESIA UNITS, VAPORIZER | ASPM-0394 | DRAGER | D-VAPOR | ANESTHESIA (วิสัญญี) | PYT3__A | ชั้น 3 | OR3 | Active | Ex/PM | Ex/CAL | ขึ้นทะเบียนย้อนหลังเนื่องจากตอนแรกขึ้นเป็น CODE DEMO/เครื่องวางบริษัทไม่ทราบราคา เปลี่ยนเป็น code T วันที่ 24/01/2024
PYT3_08656 | 354908 | [5 empty] | RADIOGRAPHIC/FLUOROSCOPIC UNITS, MOBILE | 01JOGJ184/2245 | PHILIPS | VERADIUS UNITY | X-RAY | PYT3__A | ชั้น 3 | OR9 | Active | Ex/PM | Ex/CAL | แก้ไข Code แม่,ลูก
PYT3_08656_2 | 354907 | [5 empty] | PRINTERS, VIDEO | 737739 | SONY | UP-971AD | X-RAY | PYT3__A | ชั้น 3 | OR9 | Active | Ex/PM | No calibration | Model :UP-971AD
PYT3_08665 | 354906 | 032208140001 | 11696 | เครื่องฟังเสียงหัวใจทารกในครรภ์ด้วยคลื่นเสียงความถี่สูง |  |  | DETECTORS, FETAL HEART, ULTRASONIC | ECV1684 | NATUS | ELITE 200R | WARD 7 | PYT3__A | ชั้น 7 |  | Active | In/PM | In/CAL
PYT3T_08664 | 354905 |  | 14032 | ปรอทวัดไข้แบบอิเลคโทรนิค |  |  | THERMOMETERS, ELECTRONIC |  | TERUMO | C205 | WARD 17 | PYT3__A | ชั้น 17 |  | Active | Ex/PM | Ex/CAL | แผนกเดิม MED เจอล่าสุดที่ W17 ตรวจสอบล่่าสุดวันที 10-11/04/2023
PYT3T_08663 | 354904 |  | 14032 | ปรอทวัดไข้แบบอิเลคโทรนิค |  |  | THERMOMETERS, ELECTRONIC |  | TERUMO | C205 | WARD 17 | PYT3__A | ชั้น 17 |  | Decommission | Ex/PM | Ex/CAL | แผนกเดิม MED เจอล่าสุดที่ W17 ตรวจสอบล่่าสุดวันที 10-11/04/2023
LAB-PY3-071 | 354903 |  | 15663 | เครื่องดูดปล่อยของเหลวแบบอัตโนมัติ |  |  | PIPETTES | K17227L | EPPENDORF | RESEARCH PLUS 20-200 ul | Laboratory Room (LAB) | PYT3__A | ชั้น 2 |  | Active | In/PM | In/CAL | 13/02/2024 Old code PYT3_08662 17/06/24 ย้าย Department : Biomolecular Laboratory >> Laboratory Room 09/10/2024 update code LAB-PYT3-071 >> LAB-PY3-071
LAB-PY3-070 | 354902 |  | 15663 | เครื่องดูดปล่อยของเหลวแบบอัตโนมัติ |  |  | PIPETTES | J29690L | EPPENDORF | RESEARCH PLUS 2-20 ul | Laboratory Room (LAB) | PYT3__A | ชั้น 5 |  | Active | In/PM | In/CAL | 13/02/2024 old code PYT3_08661 17/06/24 ย้าย Department : Biomolecular Laboratory >> Laboratory Room 09/10/2024 update code LAB-PYT3-070 >> LAB-PY3-070
LAB-PY3-069 | 354901 |  | 15663 | เครื่องดูดปล่อยของเหลวแบบอัตโนมัติ |  |  | PIPETTES | H40629L | EPPENDORF | RESEARCH PLUS 100-1000 ul | Laboratory Room (LAB) | PYT3__A | ชั้น 5 |  | Active | In/PM | In/CAL | 13/02/2024 old code PYT3_08660 17/06/24 ย้าย Department : Biomolecular Laboratory >> Laboratory Room 09/10/2024 update code LAB-PYT3-069 >> LAB-PY3-069
LAB-PY3-068 | 354900 |  | 15663 | เครื่องดูดปล่อยของเหลวแบบอัตโนมัติ |  |  | PIPETTES | G42621L | EPPENDORF | RESEARCH PLUS 2-20 ul | Laboratory Room (LAB) | PYT3__A | ชั้น 5 |  | Active | In/PM | In/CAL | 13/02/2024 old code PYT3_08659 17/06/24 ย้าย Department : Biomolecular Laboratory >> Laboratory Room 09/10/2024 update code LAB-PYT3-068 >> LAB-PY3-068
PYT3_08658 | 354899 | 032208040015 | 13461 | เครื่องชั่งน้ำหนัก |  |  | SCALES, PATIENT, FLOOR | AD2106011 | TECH | GL-150 | OPD MEDICINE(อายุกรรม) | PYT3__A | ชั้น 2 |  | Active | Ex/PM | Ex/CAL
LAB-PY3-138 | 354786 |  | 14053 | นาฬิกาจับเวลา |  |  | TIMERS |  | - | - | Laboratory Room (LAB) | PYT3__A | ชั้น 5 |  | Active | In/PM | In/CAL | ขี่นทะเทียนย้อนหลัง 14/02/2024 old code PYT3_08657 17/06/24 ย้าย Department : Biomolecular Laboratory >> Laboratory Room 09/10/2024 update code LAB-PYT3-138 >> LAB-PY3-138
PYT3_08656_1 | 354785 | [5 empty] | MONITORS, LCD, DIGITAL IMAGING SYSTEM | 2245 | PHILIPS | Q19S | X-RAY | PYT3__A | ชั้น 3 | OR9 | Active | Ex/PM | No calibration | C-ARM
PYT3T_08655 | 354784 |  | 14032 | ปรอทวัดไข้แบบอิเลคโทรนิค |  |  | THERMOMETERS, ELECTRONIC |  | TERUMO | C205 | LABOR ROOM(ห้องคลอด) | PYT3__A | ชั้น 6 |  | Active | Ex/PM | Ex/CAL | ตรวจสอบล่่าสุดวันที 10-11/04/2023
PYT3T_08654 | 354783 |  | 14032 | ปรอทวัดไข้แบบอิเลคโทรนิค |  |  | THERMOMETERS, ELECTRONIC |  | TERUMO | C205 | EMERGENCY( ฉุกเฉิน) | PYT3__A | ชั้น 1 |  | Decommission | Ex/PM | Ex/CAL | ตรวจสอบล่่าสุดวันที 10-11/04/2023
PYT3T_08652 | 354782 |  | 14032 | ปรอทวัดไข้แบบอิเลคโทรนิค |  |  | THERMOMETERS, ELECTRONIC |  | TERUMO | C205 | EMERGENCY( ฉุกเฉิน) | PYT3__A | ชั้น 1 |  | Active | Ex/PM | Ex/CAL | ตรวจสอบล่่าสุดวันที 10-11/04/2023
PYT3_08653 | 354781 |  | 14032 | ปรอทวัดไข้แบบอิเลคโทรนิค |  |  | THERMOMETERS, ELECTRONIC |  | TERUMO | C205 | WARD 10 | PYT3__A | ชั้น 10 |  | Decommission | No PM | No calibration
PYT3_08651 | 354780 |  | 14032 | ปรอทวัดไข้แบบอิเลคโทรนิค |  |  | THERMOMETERS, ELECTRONIC |  | TERUMO | C205 | WARD 10 | PYT3__A | ชั้น 10 |  | Decommission | No PM | No calibration
PYT3_08650 | 354758 |  | 16158 | เครื่องวัดความดันโลหิตแบบปรอท |  |  | SPHYGMOMANOMETERS, MERCURY | BC4707 | BAUMANOMETER | DESK MODEL | EMERGENCY( ฉุกเฉิน) | PYT3__A | ชั้น 1 |  | Active | In/PM | In/CAL | REINVENTORY
LAB-PY3-055 | 354757 |  | 18634 | เครื่องวัดความถ่วงจำเพาะ |  |  | REFRACTOMETERS, LABORATORY, URINE |  | - | - | Laboratory Room (LAB) | PYT3__A | ชั้น 2 |  | Active | In/PM | No calibration | Vendor: P.Diagnostics Co.,Ltd. 13/2/2567 old code PYT3_08649 09/10/2024 update code LAB-PYT3-055 >> LAB-PY3-055
LAB-PY3-131 | 354756 |  | 14053 | นาฬิกาจับเวลา |  |  | TIMERS |  | - | - | Laboratory Room (LAB) | PYT3__A | ชั้น 2 |  | Active | In/PM | In/CAL | REINVENTORY 14/02/2024 old code PYT3_08648 09/10/2024 update code LAB-PYT3-131 >> LAB-PY3-131
LAB-PY3-130 | 354755 |  | 14053 | นาฬิกาจับเวลา |  |  | TIMERS |  | - | - | Laboratory Room (LAB) | PYT3__A | ชั้น 2 |  | Active | In/PM | In/CAL | REINVENTORY 14/02/2024 old code PYT3_08647 09/10/2024 update code LAB-PYT3-130 >> LAB-PY3-130
LAB-PY3-129 | 354754 |  | 14053 | นาฬิกาจับเวลา |  |  | TIMERS | - | - | - | Laboratory Room (LAB) | PYT3__A | ชั้น 2 |  | Active | In/PM | In/CAL | REINVENTORY 14/02/2024 old code PYT3_08646 09/10/2024 update code LAB-PYT3-129 >> LAB-PY3-129
PYT3_08645 | 354753 | 032208070002 | 13209 | เครื่องควบคุมการให้อาหารเหลวทางสายยางอัตโนมัติ |  |  | INFUSION PUMPS, ENTERAL FEEDING | 01148601 | HAWKMED | HK-300 | WARD 10 | PYT3__A | ชั้น 10 |  | Active | In/PM | In/CAL
PYT3_08644 | 354752 | 032208070003 | 13209 | เครื่องควบคุมการให้อาหารเหลวทางสายยางอัตโนมัติ |  |  | INFUSION PUMPS, ENTERAL FEEDING | 0148498 | HAWKMED | HK-300 | WARD 10 | PYT3__A | ชั้น 10 |  | Active | In/PM | In/CAL
PYT3_08643 | 354751 |  | 17887 | เครื่องวัดอุณหภูมิทางช่องหู |  |  | THERMOMETERS, ELECTRONIC, INFRARED, EAR | 13-D25 | TERUMO | EM30CPLWN2 | OPD SURGERY(ศัลยกรรม) | PYT3__A | ชั้น 1 |  | Decommission | In/PM | In/CAL | 19/07/2023 IN PM/CAL JULY 2023, CAL NOT PASS -พบว่าเครื่อง calibration ไม่ผ่าน -เนื่องจากทางบริษัทไม่มีอะไหล่ในการซ่อมแซม
PYT3_08642 | 354750 |  | 11748 | เครื่องวัดอัตราการไหลออกซิเจนชนิดใช้กับท่อออกซิเจน |  |  | REGULATORS, HIGH-PRESSURE GAS |  | FLOW D | R1+ | รับส่ง | PYT3__A | ชั้น 1 |  | Decommission | In/PM | In/CAL | ขึ้นทะเบียนย้อนหลัง
PYT3_08641 | 354749 | [5 empty] | BOTTLE STERILYZER | C9041ES172996(#19) | CAMERA | TM-708N | WARD 12 | PYT3__A | ชั้น 12 |  | Decommission | In/PM | No calibration
PYT3_08640 | 354518 |  | 11748 | เครื่องวัดอัตราการไหลออกซิเจนชนิดใช้กับท่อออกซิเจน |  |  | REGULATORS, HIGH-PRESSURE GAS | FDR122001 | FLOW D | R1+ | รับส่ง | PYT3__A | ชั้น 1 |  | Decommission | In/PM | In/CAL | REINVENTORY
PYT3_08639 | 354517 |  | 11748 | เครื่องวัดอัตราการไหลออกซิเจนชนิดใช้กับท่อออกซิเจน |  |  | REGULATORS, HIGH-PRESSURE GAS |  | FLOW D | R1+ | รับส่ง | PYT3__A | ชั้น 1 |  | Decommission | In/PM | In/CAL | REINVENTORY
PYT3_08638 | 354516 |  | 11748 | เครื่องวัดอัตราการไหลออกซิเจนชนิดใช้กับท่อออกซิเจน |  |  | REGULATORS, HIGH-PRESSURE GAS | 106154 | SOLIDA | - | รับส่ง | PYT3__A | ชั้น 1 |  | Decommission | In/PM | In/CAL | ขึ้นทะเบียนย้อนหลัง หาเครื่องเจอตอนที่สอบเทียบ 21.07.2022
PYT3_08637 | 354515 |  | 11748 | เครื่องวัดอัตราการไหลออกซิเจนชนิดใช้กับท่อออกซิเจน |  |  | REGULATORS, HIGH-PRESSURE GAS |  | FLOW D | R1+ | รับส่ง | PYT3__A | ชั้น 1 |  | Decommission | In/PM | In/CAL | REINVENTORY
PYT3_08636 | 354514 |  | 11748 | เครื่องวัดอัตราการไหลออกซิเจนชนิดใช้กับท่อออกซิเจน |  |  | REGULATORS, HIGH-PRESSURE GAS | AA07718 | SOLIDA | - | รับส่ง | PYT3__A | ชั้น 1 |  | Active | In/PM | In/CAL | Reinvent
PYT3T_08635 | 354513 |  | 14032 | ปรอทวัดไข้แบบอิเลคโทรนิค |  |  | THERMOMETERS, ELECTRONIC |  | TERUMO | C205 | WARD 10 | PYT3__A | ชั้น 10 |  | Active | Ex/PM | Ex/CAL | ตรวจสอบล่่าสุดวันที 10-11/04/2023 - เบิกใหม่วันที่ 23/11/2023 //ดรัณภพ
PYT3_08634 | 354512 |  | 14032 | ปรอทวัดไข้แบบอิเลคโทรนิค |  |  | THERMOMETERS, ELECTRONIC |  | TERUMO | C205 | WARD 9 | PYT3__A | ชั้น 9 |  | Decommission | No PM | No calibration
PYT3_08633 | 354511 |  | 14032 | ปรอทวัดไข้แบบอิเลคโทรนิค |  |  | THERMOMETERS, ELECTRONIC |  | TERUMO | C205 | WARD 9 | PYT3__A | ชั้น 9 |  | Decommission | No PM | No calibration
PYT3_08632 | 354510 |  | 14032 | ปรอทวัดไข้แบบอิเลคโทรนิค |  |  | THERMOMETERS, ELECTRONIC |  | TERUMO | C205 | WARD 9 | PYT3__A | ชั้น 9 |  | Decommission | No PM | No calibration
PYT3T_08631 | 354509 |  | 14032 | ปรอทวัดไข้แบบอิเลคโทรนิค |  |  | THERMOMETERS, ELECTRONIC |  | TERUMO | C205 | WARD 9 | PYT3__A | ชั้น 9 |  | Decommission | Ex/PM | Ex/CAL
PYT3T_08630 | 354465 |  | 14032 | ปรอทวัดไข้แบบอิเลคโทรนิค |  |  | THERMOMETERS, ELECTRONIC |  | TERUMO | C205 | WARD 9 | PYT3__A | ชั้น 9 |  | Active | Ex/PM | Ex/CAL | ตรวจสอบล่่าสุดวันที 10-11/04/2023
PYT3T_08629 | 354464 |  | 10144 | เครื่องทำไอระเหยของยาดมสลบ |  |  | ANESTHESIA UNITS, VAPORIZER | ASPA-0284 | DRAGER | D-VAPOR | ANESTHESIA (วิสัญญี) | PYT3__A | ชั้น 3 |  | Active | Ex/PM | Ex/CAL | REINVENTORY เครื่องวาง / พบเครื่องอยู่ในห้องPOOL 06/07/2565 /บริษัท Baxterวางเครื่องขายน้ำยา/เครื่องวางบริษัทไม่ทราบ -เปลี่ยนเป็น code T วันที่ 24/01/2024
PYT3T_08628 | 354463 |  | 14032 | ปรอทวัดไข้แบบอิเลคโทรนิค |  |  | THERMOMETERS, ELECTRONIC |  | TERUMO | C205 | WARD 10 | PYT3__A | ชั้น 10 |  | Active | Ex/PM | Ex/CAL | ตรวจสอบล่่าสุดวันที 10-11/04/2023 27/05/2025 เปิกปรอทใหม่
PYT3_08627 | 354462 |  | 11748 | เครื่องวัดอัตราการไหลออกซิเจนชนิดใช้กับท่อออกซิเจน |  |  | REGULATORS, HIGH-PRESSURE GAS | 106153 | SOLIDA | 0-15 LPM | รับส่ง | PYT3__A | ชั้น 1 |  | Active | In/PM | In/CAL
PYT3_08626 | 354461 |  | 13320 | เครื่องปรับแรงดันลม |  |  | REGULATORS | 106153 | SOLIDA | SA-479 BU-2581-AM | EMERGENCY( ฉุกเฉิน) | PYT3__A | ชั้น 1 |  | Decommission | In/PM | In/CAL | REINVENTORY
PYT3_08625 | 354460 | [5 empty] | ANALYZERS, POINT-OF-CARE, WHOLE BLOOD, GLUCOSE/LIPID PROFILE |  | TAIDOC TECHNOLOGY | TD-4206 | Laboratory Room (LAB) | PYT3__A | ชั้น 2 |  | Decommission | In/PM | No calibration | REINAVENTORY Brand XPER Technology Model TD-4206
PYT3_08624 | 354459 | [5 empty] | ANALYZERS, POINT-OF-CARE, WHOLE BLOOD, LACTATE |  | XPER TECHNOLOGY | TD-4261 | Laboratory Room (LAB) | PYT3__A | ชั้น 2 |  | Decommission | In/PM | No calibration | REINAVENTORY Brand XPER Technology Model TD-4261
PYT3_08623 | 354458 | [5 empty] | CYSTOSCOPES, FLEXIBLE, VIDEO | 2234190 | OLYMPUS | CYF-VHA | OPD UROLOGY (ทางเดินปัสสาวะ) | PYT3__A | ชั้น 19 |  | Active | Ex/PM | No calibration
PYT3_08622 | 354457 | [5 empty] | IMAGE PROCESSORS, VIDEO, ENDOSCOPY | 7243453 | OLYMPUS | OTV-S200 | OPD UROLOGY (ทางเดินปัสสาวะ) | PYT3__A | ชั้น 19 |  | Active | Ex/PM | No calibration
PYT3_08622_2 | 354456 | [5 empty] | RECORDERS, VIDEO | 121553 | SONY | HVO-550MD | OPD UROLOGY (ทางเดินปัสสาวะ) | PYT3__A | ชั้น 19 |  | Active | Ex/PM | No calibration | 01/02/2024 ORIGINAL CODE : PYT3_08621 NEW CODE : PYT3_08622_2
PYT3_08622_1 | 354237 |  | 20168 | จอแสดงผล |  |  | MONITORS LCD | 3504474 | SONY | LMD-2110MD | OPD UROLOGY (ทางเดินปัสสาวะ) | PYT3__A | ชั้น 19 |  | Active | Ex/PM | No calibration | 01/02/2024 ORIGINAL CODE :PYT3_08620 NEW CODE : PYT3_08622_1
PYT3_08619 | 354236 |  | 18851 | เครื่องให้ความอบอุ่นร่่างกายด้วยแรงลมร้อน |  |  | WARMING UNITS, PATIENT, FORCED-AIR |  | DEEP BLACK | FHC-BK-1 | WARD 8 | PYT3__A | ชั้น 8 |  | Active | In/PM | No calibration | ขึ้นทะเบียนย้อนหลัง brand DEEP BLACK model FHC-BK-1
PYT3_08618 | 354046 |  | 14032 | ปรอทวัดไข้แบบอิเลคโทรนิค |  |  | THERMOMETERS, ELECTRONIC |  | TERUMO | C205 | OPD PEDIATRIC( แผนกเด็ก) | PYT3__A | ชั้น 4 |  | Decommission | No PM | No calibration
PYT3_08617 | 354045 | 032208100017 | 16262 | เครื่องดูดกลิ่นและควัน |  |  | SMOKE EVACUATION SYSTEM | 21350471 | COVIDIEN | RAPID VAC | OPERATING ROOM(ห้องผ่าตัด) | PYT3__A | ชั้น 3 |  | Defective | In/PM | No calibration
PYT3_08616 | 354044 | 032208100016 | 16262 | เครื่องดูดกลิ่นและควัน |  |  | SMOKE EVACUATION SYSTEM | 21410743 | COVIDIEN | RAPID VAC | OPD SURGERY(ศัลยกรรม) | PYT3__A | ชั้น 1 |  | Active | In/PM | No calibration
PYT3T_08615 | 354043 |  | 14032 | ปรอทวัดไข้แบบอิเลคโทรนิค |  |  | THERMOMETERS, ELECTRONIC |  | TERUMO | C205 | WARD 9 | PYT3__A | ชั้น 9 |  | Active | Ex/PM | Ex/CAL | ขึ้นทะเบียนใหม่ ทดแทนซากเก่าที่โค้ดหลุด
PYT3_08614 | 354042 |  | 11748 | เครื่องวัดอัตราการไหลออกซิเจนชนิดใชกับระบบไปป์ไลน์ |  |  | FLOWMETERS, GAS OXYGEN | T15UOA27956 | AMVEX | 15LPM | PHYATHAI BEAUTY CENTER (PBC ความงาม) | PYT3__A | ชั้น 14 |  | Active | In/PM | In/CAL | Vendor (PM,CAL) J SUMMIT
PYT3_08613 | 354041 |  | 13320 | เครื่องปรับแรงดันลม |  |  | REGULATORS | F200495 | AMVEX | GL | AMBULANCE (รถพยาบาล) | PYT3__A | ชั้น 1 |  | Active | In/PM | No calibration | ทะเบียนรถ 3ขง1365 สินค้าอยู่ในประกันงานซ่อม 1 ปี Model : GR 27/9/2023 ทำการย้ายแผนกจากเดิม EMERGENCY TO AMBULANCE
PYT3_08612 | 354040 |  | 18851 | เครื่องให้ความอบอุ่นร่่างกายด้วยแรงลมร้อน |  |  | WARMING UNITS, PATIENT, FORCED-AIR |  | DEEP BLACK | FHC-BK-1 | WARD 8 | PYT3__A | ชั้น 8 |  | Active | In/PM | No calibration | ขึ้นทะเบียนย้อนหลัง brand DEEP BLACK model FHC-BK-1
PYT3_08611 | 354039 |  | 17682 | หัวจ่ายแอร์ |  |  | MEDICAL GAS OUTLET, AIR |  | OHIO | - | AMBULANCE (รถพยาบาล) | PYT3__A | ชั้น 1 |  | Active | In/PM | No calibration | ทะเบียนรถ 3ขง1365 สินค้าอยู่ในประกันงานซ่อม 1 ปี 27/9/2023 ทำการย้ายแผนกจากเดิม EMERGENCY TO AMBULANCE
PYT3_07932_1 | 353748 |  | 16936 | ระบบสำรองไฟฟ้า |  |  | POWER SYSTEMS, ELECTRICAL, UNINTERRUPTIBLE | 21PS400187 | CLEANLINE | PS-3000 | Biomolecular Laboratory | PYT3__A | ชั้น 5 |  | Decommission | Ex/PM | No calibration | REINVENTORY
PYT3_08522_1 | 353747 |  | 16936 | ระบบสำรองไฟฟ้า |  |  | POWER SYSTEMS, ELECTRICAL, UNINTERRUPTIBLE |  | CLEANLINE | PS-3000 | Biomolecular Laboratory | PYT3__A | ชั้น 5 |  | Decommission | Ex/PM | No calibration | ขึ้นทะเบียนย้อนหลัง
PYT3_07819_1 | 353746 |  | 16936 | ระบบสำรองไฟฟ้า |  |  | POWER SYSTEMS, ELECTRICAL, UNINTERRUPTIBLE | 20IC100345 | POWER | I-1000 | Biomolecular Laboratory | PYT3__A | ชั้น 5 |  | Decommission | Ex/PM | No calibration | REINVENTORY
PYT3_08521_1 | 353745 |  | 16936 | ระบบสำรองไฟฟ้า |  |  | POWER SYSTEMS, ELECTRICAL, UNINTERRUPTIBLE | 20SBJ03542 | CLEANLINE | ML-1000S | Biomolecular Laboratory | PYT3__A | ชั้น 5 |  | Decommission | Ex/PM | No calibration | REINVENTORY
PYT3_07814_1 | 353744 |  | 16936 | ระบบสำรองไฟฟ้า |  |  | POWER SYSTEMS, ELECTRICAL, UNINTERRUPTIBLE | 21PS400191 | CLEANLINE | T-3000 | Biomolecular Laboratory | PYT3__A | ชั้น 5 |  | Decommission | Ex/PM | No calibration | REINVENTORY Model ไม่ถูกเนื่องจากไม่ทราบโมเดลที่ตัวเครื่อง
C-PY3-023 | 353743 |  | 16936 | ระบบสำรองไฟฟ้า |  |  | POWER SYSTEMS, ELECTRICAL, UNINTERRUPTIBLE | 18IBJ00558 | CLEANLINE | D-1000I | Laboratory Room (LAB) | PYT3__A | ชั้น 2 |  | Active | Ex/PM | No calibration | REINVENTORY PYT3_08514_1 09/10/2024 update code C-PYT3-023 >> C-PY3-023
C-PY3-025 | 353742 |  | 16936 | ระบบสำรองไฟฟ้า |  |  | POWER SYSTEMS, ELECTRICAL, UNINTERRUPTIBLE | 10405KS221014 | CHUPHOTIC | VENUS ULTIMATE VNU1000 | Laboratory Room (LAB) | PYT3__A | ชั้น 2 |  | Active | Ex/PM | No calibration | REINVENTORY PYT3_08517_1 09/10/2024 update code C-PYT3-025 >> C-PY3-025
LAB-PY3-010 | 353741 |  | 16936 | ระบบสำรองไฟฟ้า |  |  | POWER SYSTEMS, ELECTRICAL, UNINTERRUPTIBLE | 11743AE211033 | CHUPHOTIC | PLUTO PT800 | Laboratory Room (LAB) | PYT3__A | ชั้น 2 |  | Active | In/PM | No calibration | REINVENTORY 13/2/2567 old code PYT3_07579_1 09/10/2024 update code LAB-PYT3-010 >> LAB-PY3-010
PYT3_08610 | 353710 |  | 13320 | เครื่องปรับแรงดันลม |  |  | REGULATORS | B21314 | AMVEX | GL | AMBULANCE (รถพยาบาล) | PYT3__A | ชั้น 1 |  | Active | In/PM | No calibration | ทะเบียนรถ 3ขง1365 สินค้าอยู่ในประกันงานซ่อม 1 ปี *Model : GR 27/9/2023 ทำการย้ายแผนกจากเดิม EMERGENCY TO AMBULANCE
PYT3_08609 | 353709 |  | 13320 | เครื่องปรับแรงดันลม |  |  | REGULATORS | B21126 | AMVEX | GL | AMBULANCE (รถพยาบาล) | PYT3__A | ชั้น 1 |  | Active | In/PM | No calibration | ทะเบียนรถ 3ขง1365 สินค้าอยู่ในประกันงานซ่อม 1 ปี *Model : GR 27/9/2023 ทำการย้ายแผนกจากเดิม EMERGENCY TO AMBULANCE
PYT3_08608 | 353708 |  | 11748 | เครื่องวัดอัตราการไหลออกซิเจนชนิดใชกับระบบไปป์ไลน์ |  |  | FLOWMETERS, GAS OXYGEN | OOAU02874 | OHIO | - | AMBULANCE (รถพยาบาล) | PYT3__A | ชั้น 1 |  | Active | In/PM | In/CAL | ทะเบียนรถ 3ขง1365 สินค้าอยู่ในประกันงานซ่อม 1 ปี 27/9/2023 ทำการย้ายแผนกจากเดิม EMERGENCY TO AMBULANCE
PYT3_08607 | 353707 |  | 11748 | เครื่องวัดอัตราการไหลออกซิเจนชนิดใชกับระบบไปป์ไลน์ |  |  | FLOWMETERS, GAS OXYGEN | OOAU02878 | OHIO | - | AMBULANCE (รถพยาบาล) | PYT3__A | ชั้น 1 |  | Active | In/PM | In/CAL | ทะเบียนรถ 3ขง1365 สินค้าอยู่ในประกันงานซ่อม 1 ปี 27/9/2023 ทำการย้ายแผนกจากเดิม EMERGENCY TO AMBULANCE
PYT3_08606 | 353706 |  | 15016 | เครื่องดูดเสมหะแบบพกพา |  |  | ASPIRATORS, EMERGENCY | 2222110417 | BOSCAROL | OB1000 | AMBULANCE (รถพยาบาล) | PYT3__A | ชั้น 1 |  | Active | In/PM | In/CAL | ทะเบียนรถ 3ขง1365 สินค้าอยู่ในประกันงานซ่อม 1 ปี vender : poolpan patana 27/9/2023 ทำการย้ายแผนกจากเดิม EMERGENCY TO AMBULANCE
PYT3_08605 | 353705 |  | 16630 | รถเข็นเคลื่อนย้ายผู้ป่วยฉุกเฉิน แบบปรับนั่ง-นอน |  |  | STRETCHERS, MOBILE, AMBULANCE | 21N455303 | FERNO | FLEX 28 | AMBULANCE (รถพยาบาล) | PYT3__A | ชั้น 1 |  | Active | In/PM | No calibration | ทะเบียนรถ 3ขง1365 สินค้าอยู่ในประกันงานซ่อม 1 ปี แต่ไม่ได้อยู่ในระยะ PM 27/9/2023 ทำการย้ายแผนกจากเดิม EMERGENCY TO AMBULANCE
PYT3_08604 | 353704 |  | 16906 | เก้าอี้เคลื่อนย้ายผู้ป่วยแบบนั่ง |  |  | CHAIRS, PATIENT TRANSFER, STAIR | 2134004015 | SPENCER | SPENCER 425 | AMBULANCE (รถพยาบาล) | PYT3__A | ชั้น 1 |  | Active | In/PM | No calibration | ทะเบียนรถ 3ขง1365 สินค้าอยู่ในประกันงานซ่อม 1 ปี แต่ไม่ได้อยู่ในระยะ PM 27/9/2023 ทำการย้ายแผนกจากเดิม EMERGENCY TO AMBULANCE
PYT3_08130_1 | 353703 |  | UN031 | โมดูลวัดค่า CO2 |  |  | MODULE, CO2 | SGV21120092HA | GE HEALTHCARE | E-SCAIO | ANESTHESIA (วิสัญญี) | PYT3__A | ชั้น 3 | OR 7 | Active | In/PM | In/CAL | REINVENTORY 02/02/2024 ORIGINAL CODE : PYT3_08603 NEW CODE : PYT3_08130_1
PYT3_08602 | 353702 |  | 13037 | เครื่องบำบัดรักษาด้วยแสง |  |  | PHOTOTHERAPY UNITS | H6822E002 | LUTRONIC | HEALITE II | PHYATHAI BEAUTY CENTER (PBC ความงาม) | PYT3__A | ชั้น 14 |  | Active | Ex/PM | Ex/CAL | คุณ มิว : 061-987-9269
PYT3_08601 | 353701 |  | 25209 | เครื่องตรวจวัดสัญญาณชีพ |  |  | MONITORS, PHYSIOLOGIC, VITAL SIGNS | 261436-M21203900005 | EDAN | IM3 | WARD 8 | PYT3__A | ชั้น 8 |  | Active | In/PM | In/CAL
PYT3_08600 | 353700 | 032208100011 |  |  |  |  | TRUNK FLEXION METER | 81070156 | TAKEI | T.K.K.5403 FLEXION-D | PHYSICAL THERAPY( กายภาพ) | PYT3__A | ชั้น 16 | 1 | Active | In/PM | No calibration | supplier PHATTHARAWIT HITECH CO.,LTD.
C-PY3-015 | 353694 |  | 16936 | ระบบสำรองไฟฟ้า |  |  | POWER SYSTEMS, ELECTRICAL, UNINTERRUPTIBLE | 1707010305A329 | SYNDOME | ICON-800-LED | Laboratory Room (LAB) | PYT3__A | ชั้น 2 |  | Decommission | Ex/PM | No calibration | reinventory PYT3_08009_1 09/10/2024 update code C-PYT3-015 >> C-PY3-015
C-PYT3-030 | 353593 |  | 16936 | ระบบสำรองไฟฟ้า |  |  | POWER SYSTEMS, ELECTRICAL, UNINTERRUPTIBLE | 28002SS211017 | CHUPHOTIC | VENUS ULTIMATE VNU200 | Laboratory Room (LAB) | PYT3__A | ชั้น 2 |  | Decommission | Ex/PM | No calibration | reinventory PYT3_08519_3
C-PYT3-029 | 353592 |  | 16936 | ระบบสำรองไฟฟ้า |  |  | POWER SYSTEMS, ELECTRICAL, UNINTERRUPTIBLE | 28002SS211013 | CHUPHOTIC | VENUS ULTIMATE VNU200 | Laboratory Room (LAB) | PYT3__A | ชั้น 2 |  | Decommission | Ex/PM | No calibration | reinventory PYT3_08519_2
C-PY3-028 | 353591 |  | 16936 | ระบบสำรองไฟฟ้า |  |  | POWER SYSTEMS, ELECTRICAL, UNINTERRUPTIBLE | 28002SS211012 | CHUPHOTIC | VENUS ULTIMATE VNU200 | Laboratory Room (LAB) | PYT3__A | ชั้น 2 |  | Active | Ex/PM | No calibration | reinventory PYT3_08519_1 09/10/2024 update code C-PYT3-028 >> C-PY3-028
C-PY3-020 | 353590 |  | 16936 | ระบบสำรองไฟฟ้า |  |  | POWER SYSTEMS, ELECTRICAL, UNINTERRUPTIBLE | 16421UP173061 | CHUPHOTIC | UPS MOON-I1250I | Laboratory Room (LAB) | PYT3__A | ชั้น 2 |  | Active | Ex/PM | No calibration | reinventory PYT3_08024_1 09/10/2024 update code C-PYT3-020 >> C-PY3-020
C-PY3-017 | 353589 |  | 16936 | ระบบสำรองไฟฟ้า |  |  | POWER SYSTEMS, ELECTRICAL, UNINTERRUPTIBLE | 12421KH171138 | CHUPHOTIC | VENUS KR2000 | Laboratory Room (LAB) | PYT3__A | ชั้น 2 |  | Active | Ex/PM | No calibration | reinventory PYT3_08011_1 09/10/2024 update code C-PYT3-017 >> C-PY3-017
C-PY3-013 | 353588 |  | 16936 | ระบบสำรองไฟฟ้า |  |  | POWER SYSTEMS, ELECTRICAL, UNINTERRUPTIBLE | 12421KH162032 | CHUPHOTIC | VENUS KR2000 | Laboratory Room (LAB) | PYT3__A | ชั้น 2 |  | Active | Ex/PM | No calibration | reinventory PYT3_08005_1 09/10/2024 update code C-PYT3-013 >> C-PY3-013
PYT3_07993_1 | 353587 |  | 16936 | ระบบสำรองไฟฟ้า |  |  | POWER SYSTEMS, ELECTRICAL, UNINTERRUPTIBLE |  | APC | SRT3000XLT | Laboratory Room (LAB) | PYT3__A | ชั้น 2 |  | Decommission | Ex/PM | No calibration | reinventory
C-PY3-010 | 353586 |  | 16936 | ระบบสำรองไฟฟ้า |  |  | POWER SYSTEMS, ELECTRICAL, UNINTERRUPTIBLE | AS1910295924 | APC | SRT3000XLT | Laboratory Room (LAB) | PYT3__A | ชั้น 2 |  | Active | Ex/PM | No calibration | reinventory >PYT3_07992_1 09/10/2024 update code C-PYT3-010 >> C-PY3-010
C-PY3-008 | 353585 |  | 16936 | ระบบสำรองไฟฟ้า |  |  | POWER SYSTEMS, ELECTRICAL, UNINTERRUPTIBLE | AS1910193587 | APC | SRT3000XLT | Laboratory Room (LAB) | PYT3__A | ชั้น 2 |  | Active | Ex/PM | No calibration | reinventory >PYT3_07991_1 บริษัทเปลี่ยนเครื่อง >> ET-N 9e 3000 09/10/2024 update code C-PYT3-008 >> C-PY3-008
C-PY3-006 | 353584 |  | 16936 | ระบบสำรองไฟฟ้า |  |  | POWER SYSTEMS, ELECTRICAL, UNINTERRUPTIBLE | AS1910295921 | APC | SRT3000XLT | Laboratory Room (LAB) | PYT3__A | ชั้น 2 |  | Active | Ex/PM | No calibration | reinventory >PYT3_07990_1 09/10/2024 update code C-PYT3-006 >> C-PY3-006
C-PY3-004 | 353583 |  | 16936 | ระบบสำรองไฟฟ้า |  |  | POWER SYSTEMS, ELECTRICAL, UNINTERRUPTIBLE | 28514KH201033 | CHUPHOTIC | VENUS KR2000 | Laboratory Room (LAB) | PYT3__A | ชั้น 2 |  | Active | Ex/PM | No calibration | reinventory >PYT3_07961_1 09/10/2024 update code C-PYT3-004 >> C-PY3-004
C-PY3-002 | 353582 |  | 16936 | ระบบสำรองไฟฟ้า |  |  | POWER SYSTEMS, ELECTRICAL, UNINTERRUPTIBLE | 28514KH201032 | CHUPHOTIC | VENUS ULTIMATE VNU200 | Laboratory Room (LAB) | PYT3__A | ชั้น 2 |  | Active | Ex/PM | No calibration | reinventory >PYT3_07960_1 09/10/2024 update code C-PYT3-002 >> C-PY3-002
PYT3_07580_1 | 353581 |  | 16936 | ระบบสำรองไฟฟ้า |  |  | POWER SYSTEMS, ELECTRICAL, UNINTERRUPTIBLE |  | APC | SMART-UPS RT 3U | Laboratory Room (LAB) | PYT3__A | ชั้น 2 |  | Decommission | Ex/PM | No calibration | reinventory
PYT3_08599 | 353579 |  | 14028 | เครื่องวัดอุณหภูมิแบบดิจิตอล |  |  | THERMOMETERS, DIGITAL | DX-6213006-001 | DIXELL | - | Biomolecular Laboratory | PYT3__A | ชั้น 5 |  | Decommission | In/PM | In/CAL
C-PY3-032 | 353578 | [5 empty] | ANALYZERS, LABORATORY, IMMUNOASSAY | MA10B01CAA0263 | SD BIOSENSOR | STANDARD M10 | Laboratory Room (LAB) | PYT3__A | ชั้น 2 |  | Active | Ex/PM | No calibration | ขึ้นทะเบียนย้อนหลัง Model: Standard M10 Vendor: MP GROUP (Thailand) CO.,LTD. PYT3_08598 09/10/2024 update code C-PYT3-032 >> C-PY3-032
C-PY3-031 | 353577 | [5 empty] | ANALYZERS, LABORATORY, IMMUNOASSAY | MA10B01CAA0059 | SD BIOSENSOR | STANDARD M10 | Laboratory Room (LAB) | PYT3__A | ชั้น 2 |  | Active | Ex/PM | No calibration | ขึ้นทะเบียนย้อนหลัง Model: Standard M10 Vendor: MP GROUP (Thailand) CO.,LTD. PYT3_08597 09/10/2024 update code C-PYT3-031 >> C-PY3-031
LAB-PY3-054 | 353576 |  | 15663 | เครื่องดูดปล่อยของเหลวแบบอัตโนมัติ |  |  | PIPETTES | SJ78744 | GILSON | PIPETMAN | Laboratory Room (LAB) | PYT3__A | ชั้น 2 |  | Active | In/PM | In/CAL | REINVENTORY 13/2/2567 old code PYT3_08596 27/3/2567 update sn 09/10/2024 update code LAB-PYT3-054 >> LAB-PY3-054
LAB-PY3-128 | 353575 |  | 14053 | นาฬิกาจับเวลา |  |  | TIMERS |  | TIMER-5 | - | Laboratory Room (LAB) | PYT3__A | ชั้น 2 |  | Decommission | In/PM | In/CAL | reinventory 14/02/2024 old code PYT3_08595 09/10/2024 update code LAB-PYT3-128 >> LAB-PY3-128
LAB-PY3-127 | 353574 |  | 14053 | นาฬิกาจับเวลา |  |  | TIMERS |  | - | - | Laboratory Room (LAB) | PYT3__A | ชั้น 2 |  | Active | In/PM | In/CAL | REINVENTORY 14/020/2024 old code PYT3_08594 09/10/2024 update code LAB-PYT3-127 >> LAB-PY3-127
LAB-PY3-126 | 353573 |  | 14053 | นาฬิกาจับเวลา |  |  | TIMERS |  | - | - | Laboratory Room (LAB) | PYT3__A | ชั้น 2 |  | Active | In/PM | In/CAL | REINVENTORY 14/02/2024 old code PYT3_08593 09/10/2024 update code LAB-PYT3-126 >> LAB-PY3-126
PYT3_08592 | 353572 |  | 14028 | เครื่องวัดอุณหภูมิแบบดิจิตอล |  |  | THERMOMETERS, DIGITAL |  | - | - | Laboratory Room (LAB) | PYT3__A | ชั้น 2 |  | Decommission | In/PM | In/CAL | ขึ้นทะเบียนย้อนหลัง
PYT3_08591 | 353571 |  | 14028 | เครื่องวัดอุณหภูมิแบบดิจิตอล |  |  | THERMOMETERS, DIGITAL |  | MEDICOOL | - | Laboratory Room (LAB) | PYT3__A | ชั้น 2 |  | Decommission | In/PM | In/CAL
PYT3_08590 | 353570 |  | 14028 | เครื่องวัดอุณหภูมิแบบดิจิตอล |  |  | THERMOMETERS, DIGITAL |  | MEDICOOL | - | Laboratory Room (LAB) | PYT3__A | ชั้น 2 |  | Decommission | In/PM | In/CAL | ชึ้นทะเบียนย้อนหลัง
PYT3_08589 | 353569 |  | 14028 | เครื่องวัดอุณหภูมิแบบดิจิตอล |  |  | THERMOMETERS, DIGITAL |  | MEDICOOL | - | Laboratory Room (LAB) | PYT3__A | ชั้น 2 |  | Decommission | In/PM | In/CAL
LAB-PY3-125 | 353568 |  | 14028 | เครื่องวัดอุณหภูมิแบบดิจิตอล |  |  | THERMOMETERS, DIGITAL |  | MEDICOOL | - | Laboratory Room (LAB) | PYT3__A | ชั้น 2 |  | Active | In/PM | In/CAL | 14/02/2024 old code PYT3_08588 09/10/2024 update code LAB-PYT3-125 >> LAB-PY3-125
LAB-PY3-124 | 353565 |  | 14028 | เครื่องวัดอุณหภูมิแบบดิจิตอล |  |  | THERMOMETERS, DIGITAL |  | - | - | Laboratory Room (LAB) | PYT3__A | ชั้น 2 |  | Active | In/PM | In/CAL | ขึ้นทะเบียนย้อนหลัง 14/02/2024 old code PYT3_08587 09/10/2024 update code LAB-PYT3-124 >> LAB-PY3-124
PYT3_08586 | 353564 |  | 14028 | เครื่องวัดอุณหภูมิแบบดิจิตอล |  |  | THERMOMETERS, DIGITAL |  | MEDICOOL | - | Laboratory Room (LAB) | PYT3__A | ชั้น 2 |  | Decommission | In/PM | In/CAL | ขึ้นทะเบียนย้อนหลัง
PYT3_08585 | 353563 |  | 18596 | - |  |  | ALARMS, CELLULAR TELEPHONE DETECTION |  | MEDICOOL | - | Laboratory Room (LAB) | PYT3__A | ชั้น 2 |  | Decommission | In/PM | No calibration
LAB-PY3-053 | 353562 |  | 12059 | เครื่องวัดความชื้น |  |  | THERMO-HYGRO METER |  | - | DT-5 | Laboratory Room (LAB) | PYT3__A | ชั้น 2 |  | Decommission | In/PM | In/CAL | ขึ้นทะเบียนย้อนหลัง 13/2/2567 old code PYT3_08584 09/10/2024 update code LAB-PYT3-053 >> LAB-PY3-053
LAB-PY3-052 | 353561 |  | 14028 | เครื่องวัดอุณหภูมิแบบบันทึกค่า |  |  | THERMOMETERS, DATA LOGGER | MI-BG-264-933 | ESCORT | INTELLIGENT MINI | Laboratory Room (LAB) | PYT3__A | ชั้น 2 |  | Active | In/PM | In/CAL | ขึ้นทะเบียนย้อนหลัง 13/2/2567 old code PYT3_08583 27/3/2567 update sn 09/10/2024 update code LAB-PYT3-052 >> LAB-PY3-052
LAB-PY3-123 | 353560 |  | 14053 | นาฬิกาจับเวลา |  |  | TIMERS |  | - | - | Laboratory Room (LAB) | PYT3__A | ชั้น 2 |  | Active | In/PM | In/CAL | ขึ้นทะเบียนย้อนหลัง 14/02/2024 old code PYT3_08582 09/10/2024 update code LAB-PYT3-123 >> LAB-PY3-123
LAB-PY3-122 | 353559 |  | 14053 | นาฬิกาจับเวลา |  |  | TIMERS |  | - | - | Laboratory Room (LAB) | PYT3__A | ชั้น 2 |  | Active | In/PM | In/CAL | ขึ้นทะเบียนย้อนหลัง 14/02/2024 old code PYT3_08581 09/10/2024 update code LAB-PYT3-122 >> LAB-PY3-122
LAB-PYT3-121 | 353558 |  | 14053 | นาฬิกาจับเวลา |  |  | TIMERS |  | TIMER-5 | - | Laboratory Room (LAB) | PYT3__A | ชั้น 2 |  | Decommission | In/PM | In/CAL | ขึ้นทะเบียนย้อนหลัง 14/02/2024 old code PYT3_08580
LAB-PY3-120 | 353557 |  | 14053 | นาฬิกาจับเวลา |  |  | TIMERS |  | SYSMEX | - | Laboratory Room (LAB) | PYT3__A | ชั้น 2 |  | Active | In/PM | In/CAL | ขึ้นทะเบียนย้อนหลัง 14/02/2024 old code PYT3_08579 09/10/2024 update code LAB-PYT3-120 >> LAB-PY3-120
LAB-PYT3-119 | 353556 |  | 14053 | นาฬิกาจับเวลา |  |  | TIMERS |  | - | - | Laboratory Room (LAB) | PYT3__A | ชั้น 2 |  | Decommission | In/PM | In/CAL | ขึ้นทะเบียนย้อนหลัง 14/02/2024 old code PYT3_08578
LAB-PY3-118 | 353555 |  | 14053 | นาฬิกาจับเวลา |  |  | TIMERS |  | IAMCLOCK | TM86 | Laboratory Room (LAB) | PYT3__A | ชั้น 2 |  | Active | In/PM | In/CAL | ขึ้นทะเบียนย้อนหลัง 14/02/2024 old code PYT3_08577 09/10/2024 update code LAB-PYT3-118 >> LAB-PY3-118
LAB-PY3-117 | 353554 |  | 14053 | นาฬิกาจับเวลา |  |  | TIMERS |  | IAMCLOCK | TM86 | Laboratory Room (LAB) | PYT3__A | ชั้น 2 |  | Active | In/PM | In/CAL | ขึ้นทะเบียนย้อนหลัง 14/02/2024 old code PYT3_08576 09/10/2024 update code LAB-PYT3-117 >> LAB-PY3-117
LAB-PY3-116 | 353308 |  | 14053 | นาฬิกาจับเวลา |  |  | TIMERS |  | - | - | Laboratory Room (LAB) | PYT3__A | ชั้น 2 |  | Active | In/PM | In/CAL | ขึ้นทะเบียนย้อนหลัง 14/02/2024 old code PYT3_08575 09/10/2024 update code LAB-PYT3-116 >> LAB-PY3-116
LAB-PY3-115 | 353307 |  | 14053 | นาฬิกาจับเวลา |  |  | TIMERS |  | IAMCLOCK | TM86 | Laboratory Room (LAB) | PYT3__A | ชั้น 2 |  | Active | In/PM | In/CAL | ขึ้นทะเบียนย้อนหลัง 14/02/2024 old code PYT3_08574 09/10/2024 update code LAB-PYT3-115 >> LAB-PY3-115
LAB-PY3-114 | 353306 |  | 14053 | นาฬิกาจับเวลา |  |  | TIMERS |  | - | - | Laboratory Room (LAB) | PYT3__A | ชั้น 2 |  | Active | In/PM | In/CAL | ขึ้นทะเบียนย้อนหลัง 14/02/2024 old code PYT3_08573 09/10/2024 update code LAB-PYT3-114 >> LAB-PY3-114
LAB-PY3-113 | 353305 |  | 14053 | นาฬิกาจับเวลา |  |  | TIMERS |  | SYSMEX | - | Laboratory Room (LAB) | PYT3__A | ชั้น 2 |  | Active | In/PM | In/CAL | ขึ้นทะเบียนย้อนหลัง 14/02/2024 old code PYT3_08572 09/10/2024 update code LAB-PYT3-113 >> LAB-PY3-113
LAB-PY3-112 | 353303 |  | 14053 | นาฬิกาจับเวลา |  |  | TIMERS |  | IAMCLOCK | TM86 | Laboratory Room (LAB) | PYT3__A | ชั้น 2 |  | Active | In/PM | In/CAL | ขึ้นทะเบียนย้อนหลัง 14/02/2024 old code PYT3_08571 09/10/2024 update code LAB-PYT3-112 >> LAB-PY3-112
PYT3_08561_2 | 353159 |  | 20168 | จอแสดงผล |  |  | MONITORS LCD |  | DELL | 1909W | X-RAY | PYT3__A | ชั้น 18 |  | Active | Ex/PM | No calibration | ยังไม่ได้ทำการตรวจรับเครื่อง
PYT3_08561_1 | 353158 | [5 empty] | BUCKY STAND |  | SHIMADZU | - | X-RAY | PYT3__A | ชั้น 18 |  | Active | Ex/PM | No calibration | ยังไม่ได้ทำการตรวจรับเครื่อง
LAB-PY3-111 | 352899 |  | 14053 | นาฬิกาจับเวลา |  |  | TIMERS |  | CANON | - | Laboratory Room (LAB) | PYT3__A | ชั้น 2 |  | Active | In/PM | In/CAL | ขึ้นทะเบียนเครื่องย้อนหลัง 13/02/2024 old code PYT3_08570 09/10/2024 update code LAB-PYT3-111 >> LAB-PY3-111
LAB-PY3-110 | 352898 |  | 14053 | นาฬิกาจับเวลา |  |  | TIMERS |  | TIMER-5 | - | Laboratory Room (LAB) | PYT3__A | ชั้น 2 |  | Active | In/PM | In/CAL | ขึ้นทะเบียนย้อนหลัง 13/02/2024 OLD CODE PYT3_08569 09/10/2024 update code LAB-PYT3-110 >> LAB-PY3-110
LAB-PY3-109 | 352897 |  | 14053 | นาฬิกาจับเวลา |  |  | TIMERS |  | - | - | Laboratory Room (LAB) | PYT3__A | ชั้น 2 |  | Active | In/PM | In/CAL | ขึ้นทะเบียนย้อนหลัง 13/02/2024 old code PYT3_08568 09/10/2024 update code LAB-PYT3-109 >> LAB-PY3-109
LAB-PY3-108 | 352896 |  | 14053 | นาฬิกาจับเวลา |  |  | TIMERS |  | IAMCLOCK | TM86 | Laboratory Room (LAB) | PYT3__A | ชั้น 2 |  | Active | In/PM | In/CAL | ขึ้นทะเบียนย้อนหลัง 13/02/2024 -old code PYT3_08567 09/10/2024 update code LAB-PYT3-108 >> LAB-PY3-108
LAB-PYT3-107 | 352895 |  | 14053 | นาฬิกาจับเวลา |  |  | TIMERS |  | SYSMEX | - | Laboratory Room (LAB) | PYT3__A | ชั้น 2 |  | Decommission | In/PM | In/CAL | ขึ้นทะเบียนย้อนหลัง 13/02/2024 old code PYT3_08566
PYT3_08565 | 352894 | [5 empty] | BOTTLE STERILYZER | 242100138 | NATUR | SD-5 | NURSERY(เด็กอ่อน) | PYT3__A | ชั้น 6 |  | Decommission | In/PM | No calibration | เป็นเครื่องที่บริษัทให้มาใช้ฟรีไม่มีค่าใช้จ่าย
PYT3_08564 | 352893 | [5 empty] | INCUBATORS, LABORATORY, THERMOCYCLING | SA220459 | ASTEC | SCA-165 DS | ART-LAB (ศูนย์ผู้มีบุตรยาก) | PYT3__A | ชั้น 6 |  | Active | Ex/PM | Ex/CAL | -ทางบริษัทนำเครื่องใหม่มาเปลี่ยนให้ ยังขาดตารางเข้ามาMaintenance -Serial เดิมจาก SA2204428 >>SA220459
PYT3_08563 | 352892 |  | 17848 | เครื่องมือตรวจชิ้นเนื้อ |  |  | BIOPSY GUNS | 2019-08-92 | VIGEO | V-TEK | X-RAY | PYT3__A | ชั้น 18 |  | Decommission | In/PM | No calibration | reincentory Brand vigeo Model VTEX
PYT3_08562 | 352891 |  | 17848 | เครื่องมือตรวจชิ้นเนื้อ |  |  | BIOPSY GUNS | L4960404 | BARD | MAGNUM | X-RAY | PYT3__A | ชั้น 18 |  | Decommission | In/PM | No calibration | reinventory เครื่องมาจาก รพ.พญาไท 1 บริษัท Bard ให้ DKSH เป็นผู้ขาย
PYT3_08561 | 352890 |  | 16885 | เครื่องเอ็กซเรย์และ ฟูลโรสโคป |  |  | RADIOGRAPHIC/FLUOROSCOPIC SYSTEMS, GENERAL-PURPOSE | LM52591BA002 | SHIMADZU | RADSPEED MC | X-RAY | PYT3__A | ชั้น 18 |  | Active | Ex/PM | Ex/CAL | ยังไม่ได้ทำการตรวจรับเครื่อง -code ลูกไม่ทราบราคา
PYT3_08560 | 352889 | 032208100010 |  |  |  |  | DYNAMOMETERS, BACK STRENGTH | 82090154 | TAKEI | T.K.K 5402 BACK-D | PHYSICAL THERAPY( กายภาพ) | PYT3__A | ชั้น 16 |  | Active | In/PM | No calibration
PYT3_08559 | 352886 | 032208100009 |  |  |  |  | DYNAMOMETERS, HAND GRIP | 82100074 | TAKEI | TK.K.5401 (GRIP-D) | PHYSICAL THERAPY( กายภาพ) | PYT3__A | ชั้น 16 |  | Active | In/PM | No calibration
BMEPYT3_013 | 352763 | [5 empty] | TESTERS, VITALSIGN SIMULATOR | 5702059 | FLUKE | PROSIM 8 | BME-PYT3 | PYT3__A | ชั้น 3 |  | Active | In/PM | Ex/CAL | รับประกัน 2 ปี
BMEPYT3_012 | 352762 | [5 empty] | TESTERS, DIGITAL TACHOMETER | - | FLUKE | 931 | BME-PYT3 | PYT3__A | ชั้น 3 |  | Active | In/PM | Ex/CAL
PYT3_08505 | 352761 |  | 17682 | หัวต่อสุญญากาศ |  |  | MEDICAL GAS OUTLET, VACUUM |  | TRI-TECH MEDICAL | 1-800-253-8692 | LABOR ROOM(ห้องคลอด) | PYT3__A | ชั้น 6 |  | Active | In/PM | No calibration
PYT3_08504 | 352760 |  | 17682 | หัวต่อสุญญากาศ |  |  | MEDICAL GAS OUTLET, VACUUM |  | TRI-TECH MEDICAL | 1-800-253-8692 | LABOR ROOM(ห้องคลอด) | PYT3__A | ชั้น 6 |  | Active | In/PM | No calibration
PYT3_08503 | 352759 |  | 17682 | หัวจ่ายก๊าซไนตรัส |  |  | MEDICAL GAS OUTLET, NITROUS OXIDE |  | TRI-TECH MEDICAL | 1-800-253-8692 | LABOR ROOM(ห้องคลอด) | PYT3__A | ชั้น 6 | OR3 | Active | In/PM | No calibration
PYT3_08502 | 352758 |  | 17682 | หัวจ่ายแอร์ |  |  | MEDICAL GAS OUTLET, AIR |  | TRI-TECH MEDICAL | 1-800-253-8692 | LABOR ROOM(ห้องคลอด) | PYT3__A | ชั้น 6 |  | Active | In/PM | No calibration
PYT3_08501 | 352757 |  | 17682 | หัวจ่ายก๊าซออกซิเจน |  |  | MEDICAL GAS OUTLET, OXYGEN |  | TRI-TECH MEDICAL | 1-800-253-8692 | LABOR ROOM(ห้องคลอด) | PYT3__A | ชั้น 6 |  | Active | In/PM | No calibration
PYT3_08500 | 352756 | 032208300010 |  |  |  |  | OXYGEN JET FACIAL TREATMENT UNIT | OP16A043 | DAEYANG MEDICAL | O2 JET PLUS | PWA LIFE CENTER | PYT3__A | ชั้น 14 |  | Active | In/PM | No calibration | Model O2 JET PLUS Vendor (PM) : QENZ MEDIC
PYT3_08499 | 352755 | 032208060002 |  |  |  |  | MICROSCOPES, LIGHT, OPERATING | K0220401429 | INAMI | L-0990 | EENT( หูตาคอจมูก) | PYT3__A | ชั้น 14 | 6 | Active | In/PM | No calibration
PYT3_08498 | 352754 | 031507140007 | 10347 | เตียงผู้ป่วยปรับระดับด้วยไฟฟ้า |  |  | BEDS, ELECTRIC | (X-RAY#2) | MEDYCON | MDK-T | X-RAY | PYT3__A | ชั้น 1 | Ultrasound 1 | Active | In/PM | No calibration | ขึ้นทะเบียนย้อนหลัง
PYT3T_08497 | 352753 |  | 10228 | เครื่องตรวจการได้ยิน |  |  | AUDIOMETER, IMPEDANCE | 0917994 | INTERACOUSTICS | AT235 | EENT( หูตาคอจมูก) | PYT3__A | ชั้น 4 |  | Active | Ex/PM | Ex/CAL | - เป็นเครื่องเช่าวางของบริษัท - ลงทะเบียนย้อนหลัง
PYT3T_08496 | 352752 |  | 20167 | เครื่องตรวจคัดกรองการได้ยินในเด็กแรกเกิด |  |  | AUDITORY FUNCTION SCREENING DEVICE, NEWBORN | IHS5817 | INTELLIGENT HEARING SYSTEMS | USB SMART BOX JR | EENT( หูตาคอจมูก) | PYT3__A | ชั้น 4 | ตรวจการได้ยิน | Active | Ex/PM | Ex/CAL | INVENTORY ย้อนหลัง 07/08/2023 update เป็นเครื่องเช่าวางของบริษัท
PYT3_08495 | 352751 |  | 12276 | โคมไฟส่องตรวจ |  |  | LIGHTS, EXAMINATION | 650500436 | WELCH ALLYN | GS EXAM LIGHT IV | OPD OB/GYN(ศุนย์สุขภาพหญิง) | PYT3__A | ชั้น 2 | 1 | Active | In/PM | No calibration
PYT3_08558 | 352750 |  | 12815 | เครื่องมือในการตรวจนัยน์ตา |  |  | OPHTHALMOSCOPES |  | WELCH ALLYN | 11720 | NURSERY(เด็กอ่อน) | PYT3__A | ชั้น 6 |  | Active | In/PM | No calibration
PYT3_08557 | 352749 |  | 17682 | หัวต่อสุญญากาศ |  |  | MEDICAL GAS OUTLET, VACUUM |  | TRI-TECH MEDICAL | 1-800-253-8692 | X-RAY | PYT3__A | ชั้น 18 |  | Active | In/PM | No calibration | reinventory
PYT3_08556 | 351797 |  | 17682 | หัวจ่ายก๊าซออกซิเจน |  |  | MEDICAL GAS OUTLET, OXYGEN |  | TRI-TECH MEDICAL | 1-800-253-8692 | X-RAY | PYT3__A | ชั้น 18 |  | Active | In/PM | No calibration | Reinventory
PYT3_08555 | 351669 | 031308100176 |  |  |  |  | TRUNK FLEXION METER |  | BASELINE | STANDARD | PHYSICAL THERAPY( กายภาพ) | PYT3__A | ชั้น 16 |  | Active | In/PM | No calibration | ขึ้นทะเบียนย้อนหลัง
PYT3_08554 | 351281 | [5 empty] | ANALYZERS, ENVIRONMENTAL/GAS SYSTEM | IN15559 | GEOTECH | G100 | ART-LAB (ศูนย์ผู้มีบุตรยาก) | PYT3__A | ชั้น 6 |  | Active | Ex/PM | Ex/CAL | *Vendor PM,CAL By LABIVF
PYT3_08553 | 351280 |  | 35416 | เครื่องกรอฟันและกรอกระดูก |  |  | POWER SYSTEMS, ELECTROMECHANICAL, DENTAL, ENDODONTIC | B2220116 | NSK | NE213 | DENTAL (ทันตกรรม) | PYT3__A | ชั้น 2 | SUPPLY | Active | In/PM | No calibration | MODEL NE213
PYT3_08552 | 351279 | [5 empty] | BILIRUBINOMETERS, CUTANEOUS | H3507156 | DRAGER | JM-105 | NURSERY(เด็กอ่อน) | PYT3__A | ชั้น 6 |  | Active | Ex/PM | Ex/CAL
PYT3_08534_2 | 351175 |  | 20168 | จอแสดงผล |  |  | MONITORS LCD | 706INUB22310 | LG | 43LJ550T | PHYSICAL THERAPY( กายภาพ) | PYT3__A | ชั้น 16 |  | Active | In/PM | No calibration | Reinvent 20/4/2565 เนื่องจากมีเครื่องใหม่มาส่ง(PYT3_08534) แผนกจึงได้ทำทีวีเก่าและแท่นมาประกอบเข้าชุด
PYT3_08534_1 | 351174 | [5 empty] | NOTEBOOK | CND147565M | HP | RTL8821CE | PHYSICAL THERAPY( กายภาพ) | PYT3__A | ชั้น 1 |  | Active | In/PM | No calibration
PYT3_08551 | 351165 | 032208070001 | 11490 | เครืองจี้และตัดด้วยไฟฟ้า |  |  | ELECTROSURGICAL UNITS | F2A20015KX | COVIDIEN | VALLEYLAB FX8 | OPD SURGERY(ศัลยกรรม) | PYT3__A | ชั้น 1 |  | Active | In/PM | In/CAL | รอเอกสาร
PYT3T_08529_1 | 350000 | [5 empty] | STEREOTACTIC SYSTEMS, IMAGE-GUIDED SURGICAL, ORTHOPEDIC | CK21813 | ZIMMER | IASSIST | OPERATING ROOM(ห้องผ่าตัด) | PYT3__A | ชั้น 3 |  | Active | Ex/PM | No calibration | เครื่องบริษัทแบ่งรายได้ : เครื่องเช่าวางสัญญา 5 ปี ประจำที่ห้อง OR9 : บริษัท Zimmer Biomet
PYT3_08550 | 346856 | 032208050013 |  |  |  |  | CRYOTHERAPY SYSTEMS | 6302577 | GYMNA | CRYOFLOW ICE-CT | PHYSICAL THERAPY( กายภาพ) | PYT3__A | ชั้น 16 |  | Active | Ex/PM | No calibration | Vendor (CAL) by REHAB MEDICAL
PYT3_08549 | 346855 | 032207180010 | 14449 | รถเข็นผู้ป่วยแบบนั่ง |  |  | WHEELCHAIRS | A190416445(#96) | CIRCLIFE | F17-C | รับส่ง | PYT3__A | ชั้น 1 |  | Active | In/PM | No calibration | remark ; Model F17-C เลขที่บัตรรับประกัน ; 310322WJA06954 ไม่มีเบอร์เลขติด
PYT3_08548 | 346854 | 032207180008 | 14449 | รถเข็นผู้ป่วยแบบนั่ง |  |  | WHEELCHAIRS | A190416375(#4) | CIRCLIFE | F17-C | รับส่ง | PYT3__A | ชั้น 1 |  | Active | In/PM | No calibration | remark ; Model F17-C เลขที่บัตรรับประกัน ; 310322WJA06957
PYT3_08547 | 346853 | 032207180009 | 14449 | รถเข็นผู้ป่วยแบบนั่ง |  |  | WHEELCHAIRS | A190416399(#57) | CIRCLIFE | F17-C | รับส่ง | PYT3__A | ชั้น 1 |  | Active | In/PM | No calibration | remark ; Model F17-C เลขที่บัตรรับประกัน ; 310322WJA06950
PYT3_08546 | 346852 | 032207180007 | 14449 | รถเข็นผู้ป่วยแบบนั่ง |  |  | WHEELCHAIRS | A190416366(#23) | CIRCLIFE | F17-C | รับส่ง | PYT3__A | ชั้น 1 |  | Active | In/PM | No calibration | remark ; Model F17-C เลขที่บัตรรับประกัน ; 310322WJA06956
PYT3_08545 | 346851 | 032207180006 | 14449 | รถเข็นผู้ป่วยแบบนั่ง |  |  | WHEELCHAIRS | A190416411(#78) | CIRCLIFE | F17-C | รับส่ง | PYT3__A | ชั้น 1 |  | Active | In/PM | No calibration | remark ; Model F17-C เลขที่บัตรรับประกัน ; 310322WJA06951
PYT3_08544 | 346850 | 032207180005 | 14449 | รถเข็นผู้ป่วยแบบนั่ง |  |  | WHEELCHAIRS | A190416465(#81) | CIRCLIFE | F17-C | รับส่ง | PYT3__A | ชั้น 1 |  | Active | In/PM | No calibration | remark ; Model F17-C เลขที่บัตรรับประกัน ; 310322WJA06948
PYT3_08543 | 346849 | 031907180004 | 14449 | รถเข็นผู้ป่วยแบบนั่ง |  |  | WHEELCHAIRS | A190416458(#6) | CIRCLIFE | F17-C | รับส่ง | PYT3__A | ชั้น 1 |  | Active | In/PM | No calibration | remark ; Model F17-C เลขที่บัตรรับประกัน ; 310322WJA06952
PYT3_08542 | 346848 | 032207180003 | 14449 | รถเข็นผู้ป่วยแบบนั่ง |  |  | WHEELCHAIRS | A190416426(#29) | CIRCLIFE | F17-C | รับส่ง | PYT3__A | ชั้น 1 |  | Active | In/PM | No calibration | remark ; Model F17-C เลขที่บัตรรับประกัน ; 310322WJA06953
PYT3_08541 | 346847 | 032207180002 | 14449 | รถเข็นผู้ป่วยแบบนั่ง |  |  | WHEELCHAIRS | A190416429(#40) | CIRCLIFE | F17-C | รับส่ง | PYT3__A | ชั้น 1 |  | Active | In/PM | No calibration | remark ; Model F17-C เลขที่บัตรรับประกัน ; 310322WJA06955
PYT3_08540 | 346846 | 032207180001 | 14449 | รถเข็นผู้ป่วยแบบนั่ง |  |  | WHEELCHAIRS | A190416383(#50) | CIRCLIFE | F17-C | รับส่ง | PYT3__A | ชั้น 1 |  | Active | In/PM | No calibration | remark ; Model F17-C เลขที่บัตรรับประกัน ; 310322WJA06955
PYT3_08539 | 346845 | [5 empty] | LIGHTS, INFRARED | - | BEURER | IL 50 | WARD 7 | PYT3__A | ชั้น 7 |  | Active | In/PM | No calibration | remark ทางบริษัทไม่มีเอกสารแนบมาให้ เครื่องไม่ขึ้นระบบใน n -smart. เครื่อง Infrared lamp beurer บริษัทผลิต Beuer Model IL50 300 w ผู็ขาย tatal med solutions
PYT3_08538 | 346844 |  | 16386 | เครื่องฉายแสงอุดฟัน |  |  | LIGHT CURING UNIT | 210811303 | COLTENE/WHALEDENT | S.P.E.C. 3 LED | DENTAL (ทันตกรรม) | PYT3__A | ชั้น 2 |  | Active | In/PM | No calibration
PYT3_08537 | 346843 |  | 11748 | เครื่องวัดอัตราการไหลออกซิเจนชนิดใช้กับท่อออกซิเจน |  |  | REGULATORS, HIGH-PRESSURE GAS | 106150 | SOLIDA | 0-15 LPM | รับส่ง | PYT3__A | ชั้น 1 |  | Active | In/PM | In/CAL | remark ; ไม่ทราบวันซื้อ และ ระยะรับประกันที่แน่นอน ขึ้นทะเบียนตามใบ calibrated ขึ้นทะเบียนเนื่องจากทางแผนกแจ้งส่งซ่อมตัวปรับเสียหาย จึงทำการขึ้นทะเบียน
PYT3_08536 | 346842 | [5 empty] | URODYNAMIC MEASUREMENT SYSTEMS | 02420669 | MEDKONSULT MEDICAL TECHNOLOGY | DANFLOW 1100 | OPD UROLOGY (ทางเดินปัสสาวะ) | PYT3__A | ชั้น 19 |  | Active | Ex/PM | No calibration | ประกันงานซ่อม 1 ปี และประกัน PM 2 ปี นับตั้งแต่วันตรวจรับ23/04/2565
PYT3_08535 | 346841 | [5 empty] | EXERCISERS, AEROBIC, TREADMILL | TM1002B210704761 | HORIZON | 7.0AT | PHYSICAL THERAPY( กายภาพ) | PYT3__A | ชั้น 16 |  | Active | In/PM | No calibration | เครื่องแถมจากบริษัทREHAB มูลค่าตามใบเสนอราคา 70,000.00 บาท ประกัน 1 ปี เริ่มตั้งแต่วันที่ตรวจรับ 20/04/2565
PYT3_08534 | 346840 | [5 empty] | EXERCISERS, BALANCE | 613 | CSMI | HUMAC BALANCE SYSTEM STATIC & DYNAMIC | PHYSICAL THERAPY( กายภาพ) | PYT3__A | ชั้น 1 |  | Active | In/PM | No calibration
PYT3_08533 | 346839 |  | 17682 | หัวจ่ายก๊าซออกซิเจน |  |  | MEDICAL GAS OUTLET, OXYGEN |  | TRI-TECH MEDICAL | 1-800-253-8692 | LABOR ROOM(ห้องคลอด) | PYT3__A | ชั้น 6 |  | Active | In/PM | No calibration
PYT3_08532 | 346838 | 03220804004 | 17148 | เครื่องวัดและติดตามเปอร์เซ็นต์ความอิ่มตัวของออกซิเจน |  |  | OXIMETERS, PULSE | 360101M21900430037 | EDAN | H100B | WARD 8 | PYT3__A | ชั้น 8 |  | Active | In/PM | In/CAL
PYT3T_08531 | 346837 |  | 10144 | เครื่องทำไอระเหยของยาดมสลบ |  |  | ANESTHESIA UNITS, VAPORIZER | BEJU05616 | DATEX-OHMEDA | TEC 7 | ANESTHESIA (วิสัญญี) | PYT3__A | ชั้น 3 |  | Active | Ex/PM | Ex/CAL | เครื่องวางขายน้ำยา บริษัท Zuellig / 28/3/2565 / -เปลี่ยนเป็น code T วันที่ 24/01/2024
PYT3_08530 | 346836 |  | 17888 | เครื่องวัดอุณหภูมิทางผิวหนัง |  |  | THERMOMETERS, ELECTRONIC, INFRARED, SKIN | 2090521522 | ROSSMAX | HC700 | EMERGENCY( ฉุกเฉิน) | PYT3__A | ชั้น 1 |  | Active | In/PM | In/CAL
PYT3T_08529 | 346835 | [5 empty] | STEREOTACTIC SYSTEMS, IMAGE-GUIDED SURGICAL, ORTHOPEDIC | RK21811 | ZIMMER | IASSIST | OPERATING ROOM(ห้องผ่าตัด) | PYT3__A | ชั้น 3 |  | Defective | Ex/PM | No calibration | :เป็นเครื่องเช่าวางสัญญา 5 ปี ประจำห้อง OR 9 : บริษัท Zimmer Biomet
PYT3_08528 | 346834 | 032208040001 | 17148 | เครื่องวัดและติดตามเปอร์เซ็นต์ความอิ่มตัวของออกซิเจน |  |  | OXIMETERS, PULSE | 360101-M21900430039 | EDAN | H100B | WARD 10 | PYT3__A | ชั้น 10 |  | Active | In/PM | In/CAL | /ย้ายLocation จากW.17 เป็นW.10 ตั้งแต่วันที่ 5/8/2565
PYT3T_08527 | 346833 |  | 16837 | เครื่องพร้อมอุปกรณ์ป้องกันหลอดเลือดส่วนลึดอุดตันด้วยแรงดันอากาศอัตโนมัติ |  |  | PNEUMATIC PUMP | 20021075 | DAESUNG MAREF | DVT-2600 | BME-PYT3 | PYT3__A | ชั้น 3 |  | Decommission | Ex/PM | No calibration
PYT3T_08526 | 346832 |  | 16837 | เครื่องพร้อมอุปกรณ์ป้องกันหลอดเลือดส่วนลึดอุดตันด้วยแรงดันอากาศอัตโนมัติ |  |  | PNEUMATIC PUMP | 20021077 | DAESUNG MAREF | DVT-2600 | BME-PYT3 | PYT3__A | ชั้น 3 |  | Active | Ex/PM | Ex/CAL
PYT3T_08525 | 346831 |  | 16837 | เครื่องพร้อมอุปกรณ์ป้องกันหลอดเลือดส่วนลึดอุดตันด้วยแรงดันอากาศอัตโนมัติ |  |  | PNEUMATIC PUMP | 20021076 | DAESUNG MAREF | DVT-2600 | BME-PYT3 | PYT3__A | ชั้น 3 |  | Active | Ex/PM | Ex/CAL
PYT3T_08524 | 346830 |  | 16837 | เครื่องพร้อมอุปกรณ์ป้องกันหลอดเลือดส่วนลึดอุดตันด้วยแรงดันอากาศอัตโนมัติ |  |  | PNEUMATIC PUMP | 20021073 | DAESUNG MAREF | DVT-2600 | BME-PYT3 | PYT3__A | ชั้น 3 |  | Active | Ex/PM | Ex/CAL
PYT3T_08523 | 346829 |  | 16837 | เครื่องพร้อมอุปกรณ์ป้องกันหลอดเลือดส่วนลึดอุดตันด้วยแรงดันอากาศอัตโนมัติ |  |  | PNEUMATIC PUMP | 20021074 | DAESUNG MAREF | DVT-2600 | BME-PYT3 | PYT3__A | ชั้น 3 |  | Active | Ex/PM | Ex/CAL
PYT3_08522 | 346768 | [5 empty] | INCUBATORS, LABORATORY, THERMOCYCLING | 210324S5 | SANSURE BIOTECH | SLAN-96P REAL-TIME PCR SYSTEM | Biomolecular Laboratory | PYT3__A | ชั้น 5 |  | Decommission | Ex/PM | No calibration
PYT3_08521 | 346767 | [5 empty] | NUCLEIC ACID PROCESSORS, PURIFICATION | EZYEXM3000210403303 | ZYBIO | EXM 3000 | Biomolecular Laboratory | PYT3__A | ชั้น 5 |  | Decommission | Ex/PM | No calibration
DEMO_000195 | 345618 |  | 16495 | เครื่องควบคุมการให้ยาและสารละลายอัตโนมัติ |  |  | INFUSION PUMPS | SK01003149 | BAXTER | EVO IQ LVP | BME-PYT3 | PYT3__A | ชั้น 3 |  | Active | Ex/PM | Ex/CAL
DEMO_000194 | 345617 |  | 16495 | เครื่องควบคุมการให้ยาและสารละลายอัตโนมัติ |  |  | INFUSION PUMPS | SK01003162 | BAXTER | EVO IQ LVP | BME-PYT3 | PYT3__A | ชั้น 3 |  | Active | Ex/PM | Ex/CAL
DEMO_000193 | 345616 |  | 16495 | เครื่องควบคุมการให้ยาและสารละลายอัตโนมัติ |  |  | INFUSION PUMPS | SK01003255 | BAXTER | EVO IQ LVP | BME-PYT3 | PYT3__A | ชั้น 3 |  | Active | Ex/PM | Ex/CAL
DEMO_000192 | 345615 |  | 16495 | เครื่องควบคุมการให้ยาและสารละลายอัตโนมัติ |  |  | INFUSION PUMPS | SK01003220 | BAXTER | EVO IQ LVP | BME-PYT3 | PYT3__A | ชั้น 3 |  | Active | Ex/PM | Ex/CAL
DEMO_000191 | 345614 |  | 16495 | เครื่องควบคุมการให้ยาและสารละลายอัตโนมัติ |  |  | INFUSION PUMPS | SK01003247 | BAXTER | EVO IQ LVP | BME-PYT3 | PYT3__A | ชั้น 3 |  | Active | Ex/PM | Ex/CAL
Demo_000093 | 345315 | [5 empty] | SPACECOVER COMFORT | SE8V05024307 | BAXTER | EVO IQ HUB | BME-PYT3 | PYT3__A | ชั้น 3 |  | Decommission | Ex/PM | Ex/CAL | 25/08/2023 เปลี่ยนจากCODE DEMO_000093 ขึ้นทะเบียนในระบบเป็น PYT3_09053
PYT3_08520 | 334576 |  | 15145 | ตู้แช่แข็งเก็บชีวสารที่อุณหภูมิต่ำ |  |  | REFRIGERATORS, FREEZER | SNH-0155 | SANDEN INTERCOOL | SNH-0103D11A | PHARMACY(เภสัชกรรม ห้องยา) | PYT3__A | ชั้น 2 |  | Active | In/PM | No calibration | Model: SNH-0155
C-PYT3-027 | 334575 | [5 empty] | ANALYZERS, LABORATORY, MICROBIOLOGY, BLOOD CULTURE | FF6129 | BECTON DICKINSON | BACTEC FX40 | Laboratory Room (LAB) | PYT3__A | ชั้น 2 |  | Decommission | Ex/PM | No calibration | PYT3_08519
C-PY3-026 | 334574 | [5 empty] | ANALYZERS, LABORATORY, IMMUNOASSAY | MA10B01BAA0874 | SD BIOSENSOR | STANDARD M10 | Laboratory Room (LAB) | PYT3__A | ชั้น 2 |  | Active | Ex/PM | Ex/CAL | Model : Standard M10 PYT3_08518 09/10/2024 update code C-PYT3-026 >> C-PY3-026
C-PY3-024 | 334573 | [5 empty] | ANALYZERS, LABORATORY, IMMUNOASSAY | MA10B01BAA1197 | SD BIOSENSOR | STANDARD M10 | Laboratory Room (LAB) | PYT3__A | ชั้น 2 |  | Active | Ex/PM | Ex/CAL | Model : Standard M10 Vendor MP GROUP (Thailand) CO.,LTD. PYT3_08517 09/10/2024 update code C-PYT3-024 >> C-PY3-024
LAB-PY3-051 | 334572 | [5 empty] | ANALYZERS, DNA/RNA | M1-E-19963 | ROCHE | COBAS LIAT | Laboratory Room (LAB) | PYT3__A | ชั้น 2 |  | Active | In/PM | No calibration | 13/2/2567 old code PYT3_08516 09/10/2024 update code LAB-PYT3-051 >> LAB-PY3-051
PYT3_08515 | 334571 | [5 empty] | STERILIZING UNITS, DRY HEAT |  | MEMMERT | UM-200 | Laboratory Room (LAB) | PYT3__A | ชั้น 2 |  | Decommission | In/PM | In/CAL
C-PY3-022 | 334570 | [5 empty] | ANALYZERS, LABORATORY, HEMATOLOGY, ERYTHROCYTE SEDIMENTATION RATE | VS10055887 | SHENZHEN YHLO BIOTECH | VISION-A | Laboratory Room (LAB) | PYT3__A | ชั้น 2 |  | Active | Ex/PM | No calibration | 16/02/2024 CODE เดิม : PYT3_08514 09/10/2024 update code C-PYT3-022 >> C-PY3-022
LAB-PYT3-150 | 334569 |  | 10780 | เครื่องปั่นแยกสาร |  |  | CENTRIFUGES, TABLETOP | 64000234 | ORTHO CLINICAL DIAGNOSTIC | ORTHO WORKSTATION | Laboratory Room (LAB) | PYT3__A | ชั้น 2 |  | Decommission | Ex/PM | No calibration | 14/02/2024 old code PYT3_08513
PYT3_08512 | 334568 |  | 17682 | หัวจ่ายก๊าซไนตรัส |  |  | MEDICAL GAS OUTLET, NITROUS OXIDE |  | TRI-TECH MEDICAL | 1-800-253-8692 | LABOR ROOM(ห้องคลอด) | PYT3__A | ชั้น 6 | OR3 | Active | In/PM | No calibration
PYT3_08511 | 334567 |  | 11963 | โคมไฟส่องผ่าตัดชนิดสวมศีรษะ |  |  | HEADLIGHTS | - | CARL ZEISS | EYEMAG PRO S | EENT( หูตาคอจมูก) | PYT3__A | ชั้น 4 |  | Active | In/PM | No calibration | Reinven : EENT
PYT3_08510 | 334566 |  | 17682 | หัวจ่ายก๊าซออกซิเจน |  |  | MEDICAL GAS OUTLET, OXYGEN |  | AMICO | - | AMBULANCE (รถพยาบาล) | PYT3__A | ชั้น 1 |  | Active | In/PM | No calibration | 27/9/2023 ทำการย้ายแผนกจากเดิม EMERGENCY TO AMBULANCE
PYT3_08509 | 334565 |  | 17682 | หัวจ่ายก๊าซออกซิเจน |  |  | MEDICAL GAS OUTLET, OXYGEN |  | AMICO | - | AMBULANCE (รถพยาบาล) | PYT3__A | ชั้น 1 |  | Active | In/PM | No calibration | 27/9/2023 ทำการย้ายแผนกจากเดิม EMERGENCY TO AMBULANCE
PYT3_08508 | 334564 |  | 17682 | หัวจ่ายก๊าซออกซิเจน |  |  | MEDICAL GAS OUTLET, OXYGEN |  | AMICO | - | AMBULANCE (รถพยาบาล) | PYT3__A | ชั้น 1 |  | Active | In/PM | No calibration | 27/9/2023 ทำการย้ายแผนกจากเดิม EMERGENCY TO AMBULANCE
PYT3_08507 | 334563 | [5 empty] | WHEELCHAIRS, MRI |  | WARDRAY | MRI | X-RAY | PYT3__A | ชั้น 1 |  | Decommission | In/PM | No calibration | Inven Wheel chairs mri (สีแดง)
PYT3_08506 | 334562 |  | 13320 | เครื่องปรับแรงดันลม |  |  | REGULATORS | PPF09879 | HARRIS | 801 | OPD UROLOGY (ทางเดินปัสสาวะ) | PYT3__A | ชั้น 19 |  | Active | In/PM | No calibration
BMEPYT3_011 | 334561 | [5 empty] | TESTERS, WEIGHT SET | - | LS | 5 kg | BME-PYT3 | PYT3__A | ชั้น 3 |  | Active | In/PM | Ex/CAL
BMEPYT3_010 | 334560 | [5 empty] | TESTERS, WEIGHT SET | - | LS | 2 kg | BME-PYT3 | PYT3__A | ชั้น 3 |  | Active | In/PM | Ex/CAL
BMEPYT3_009 | 334559 | [5 empty] | TESTERS, WEIGHT SET | - | LS | 20 kg | BME-PYT3 | PYT3__A | ชั้น 3 |  | Active | In/PM | Ex/CAL
BMEPYT3_008 | 334558 | [5 empty] | TESTERS, WEIGHT SET | - | LS | 10 kg | BME-PYT3 | PYT3__A | ชั้น 3 |  | Active | In/PM | Ex/CAL
BMEPYT3_007 | 334557 | [5 empty] | TESTERS, WEIGHT SET | - | LS | 10 kg | BME-PYT3 | PYT3__A | ชั้น 3 |  | Active | In/PM | Ex/CAL
PYT3_07707 | 328348 |  | 16837 | เครื่องพร้อมอุปกรณ์ป้องกันหลอดเลือดส่วนลึดอุดตันด้วยแรงดันอากาศอัตโนมัติ |  |  | PNEUMATIC PUMP |  | ARJOHUNTLEIGH | FLOWTRON EXCEL | BME-PYT3 | PYT3__A | ชั้น 3 |  | Decommission | Ex/PM | No calibration
DEMO_000163 | 328346 |  | 16495 | เครื่องควบคุมการให้ยาและสารละลายอัตโนมัติ |  |  | INFUSION PUMPS | SK90902716 | BAXTER | EVO IQ LVP | BME-PYT3 | PYT3__A | ชั้น 3 |  | Active | Ex/PM | Ex/CAL
DEMO_000162 | 328345 |  | 16495 | เครื่องควบคุมการให้ยาและสารละลายอัตโนมัติ |  |  | INFUSION PUMPS | SK90902719 | BAXTER | EVO IQ LVP | BME-PYT3 | PYT3__A | ชั้น 3 |  | Active | Ex/PM | Ex/CAL
DEMO_000161 | 328344 |  | 16495 | เครื่องควบคุมการให้ยาและสารละลายอัตโนมัติ |  |  | INFUSION PUMPS | SK90902734 | BAXTER | EVO IQ LVP | BME-PYT3 | PYT3__A | ชั้น 3 |  | Active | Ex/PM | Ex/CAL
DEMO_000160 | 328343 |  | 16495 | เครื่องควบคุมการให้ยาและสารละลายอัตโนมัติ |  |  | INFUSION PUMPS | SK90902721 | BAXTER | EVO IQ LVP | BME-PYT3 | PYT3__A | ชั้น 3 |  | Defective | Ex/PM | Ex/CAL
DEMO_000159 | 328342 |  | 16495 | เครื่องควบคุมการให้ยาและสารละลายอัตโนมัติ |  |  | INFUSION PUMPS | SK00440793 | BAXTER | EVO IQ LVP | BME-PYT3 | PYT3__A | ชั้น 3 |  | Active | Ex/PM | Ex/CAL
BMEPYT3_006 | 328207 | [5 empty] | TESTERS, WEIGHT SET | - | LS | 20 kg | BME-PYT3 | PYT3__A | ชั้น 3 |  | Active | In/PM | Ex/CAL
BMEPYT3_005 | 328206 | [5 empty] | TESTERS, WEIGHT SET | - | LS | 2 kg | BME-PYT3 | PYT3__A | ชั้น 3 |  | Active | In/PM | Ex/CAL
BMEPYT3_004 | 328205 | [5 empty] | TESTERS, WEIGHT SET | - | LS | 1 kg | BME-PYT3 | PYT3__A | ชั้น 3 |  | Active | In/PM | Ex/CAL
BMEPYT3_003 | 328204 | [5 empty] | TESTERS, ELECTRICAL MULTIMETERS | 45960004 | FLUKE | 179 | BME-PYT3 | PYT3__A | ชั้น 3 |  | Active | In/PM | Ex/CAL
BMEPYT3_002 | 328203 | [5 empty] | TESTERS, ELECTRICAL MULTIMETERS | 20420328 | FLUKE | 116 | BME-PYT3 | PYT3__A | ชั้น 3 |  | Active | In/PM | Ex/CAL
BMEPYT3_001 | 328202 | [5 empty] | TESTERS, ELECTRICAL SAFETY ANALYZER | 2421039 | FLUKE | ESA612 | BME-PYT3 | PYT3__A | ชั้น 3 |  | Decommission | In/PM | Ex/CAL
PYT3_08494 | 328201 |  | 17888 | เครื่องวัดอุณหภูมิทางผิวหนัง |  |  | THERMOMETERS, ELECTRONIC, INFRARED, SKIN | 20C0390583 | ROSSMAX | HC700 | CORPORATE CUSTOMER SERVICE | PYT3__A | ชั้น 5 |  | Active | In/PM | In/CAL
PYT3_08493 | 328200 |  | 17888 | เครื่องวัดอุณหภูมิทางผิวหนัง |  |  | THERMOMETERS, ELECTRONIC, INFRARED, SKIN | 20C0390582 | ROSSMAX | HC700 | CORPORATE CUSTOMER SERVICE | PYT3__A | ชั้น 5 |  | Active | In/PM | In/CAL
PYT3_08492 | 328199 |  | 12719 | เครื่องพ่นละอองไอน้าชนิดอัลตร้าโซนิค |  |  | NEBULIZER, ULTRASONIC | AP-1302757 | AERONEB | AG-AP1050 | INTENSIVE CARE UNIT(ผู้ป่วยหนัก) | PYT3__A | ชั้น 3 |  | Active | In/PM | No calibration | Reinvent เนื่องจากมีการแจ้งซ่อมจากแผนกICU และพบว่าเครื่องยังไม่ได้ขึ้นทะเบียนวันที่09/02/2022
PYT3T_08491 | 328198 |  | 14032 | ปรอทวัดไข้แบบอิเลคโทรนิค |  |  | THERMOMETERS, ELECTRONIC |  | TERUMO | C205 | WARD 12 | PYT3__A | ชั้น 12 |  | Decommission | Ex/PM | Ex/CAL | ตรวจสอบล่่าสุดวันที 10-11/04/2023 เบิกใหม่ 24/7/2023
PYT3T_08490 | 328197 |  | 14032 | ปรอทวัดไข้แบบอิเลคโทรนิค |  |  | THERMOMETERS, ELECTRONIC |  | TERUMO | C205 | OPD PEDIATRIC( แผนกเด็ก) | PYT3__A | ชั้น 4 |  | Decommission | Ex/PM | Ex/CAL | ตรวจสอบล่่าสุดวันที 10-11/04/2023 13/03/2025 -ย้ายจากแผนก W11 >>> OPD PED เนื่องจากเครื่องไม่พอใช้งานค่ะ
PYT3T_08489 | 328196 |  | 14032 | ปรอทวัดไข้แบบอิเลคโทรนิค |  |  | THERMOMETERS, ELECTRONIC |  | TERUMO | C205 | WARD 12 | PYT3__A | ชั้น 12 |  | Active | Ex/PM | Ex/CAL | ตรวจสอบล่่าสุดวันที 10-11/04/2023 เบิกใหม่ 24/7/2023
PYT3_08488 | 328195 |  | 25209 | เครื่องตรวจวัดสัญญาณชีพ |  |  | MONITORS, PHYSIOLOGIC, VITAL SIGNS | DE72420727 | PHILIPS | EARLYVUE VS30 | OPD MEDICINE(อายุกรรม) | PYT3__A | ชั้น 1 |  | Active | In/PM | In/CAL
PYT3_08487 | 328194 |  | 14032 | ปรอทวัดไข้แบบอิเลคโทรนิค |  |  | THERMOMETERS, ELECTRONIC |  | TERUMO | C205 | OPD COUNTER NURSE (CN คัดกรอง) | PYT3__A | ชั้น 1 |  | Decommission | No PM | No calibration
PYT3_08486 | 328193 |  | 16495 | เครื่องควบคุมการให้ยาและสารละลายอัตโนมัติ |  |  | INFUSION PUMPS | 08010328 | TERUMO | TE-171 | BME-PYT3 | PYT3__A | ชั้น 3 |  | Decommission | In/PM | In/CAL
PYT3_08485 | 328192 |  | 12059 | เครื่องวัดความชื้น |  |  | THERMO-HYGRO METER | - | DIGICON | TH-02 | CATH-LAB | PYT3__A | ชั้น 3 | ห้องเก็บของCathlab | Active | In/PM | In/CAL | ขึ้นทะเบียนย้อนหลัง -JUL 2022 ห้องเก็บของCathlab
PYT3T_08484 | 328191 |  | 14032 | ปรอทวัดไข้แบบอิเลคโทรนิค |  |  | THERMOMETERS, ELECTRONIC | - | TERUMO | C205 | WARD 15 | PYT3__A | ชั้น 15 |  | Active | Ex/PM | Ex/CAL | แผนกเดิม BME เจอล่าสุด W15 ตรวจสอบล่่าสุดวันที 10-11/04/2023 แผนกเบิกใหม่ 23/02/2024
PYT3T_08483 | 328190 |  | 16837 | เครื่องพร้อมอุปกรณ์ป้องกันหลอดเลือดส่วนลึดอุดตันด้วยแรงดันอากาศอัตโนมัติ |  |  | PNEUMATIC PUMP | 20330634 | DAESUNG MAREF | DVT-2600 | BME-PYT3 | PYT3__A | ชั้น 3 |  | Active | Ex/PM | Ex/CAL | 20134805 >> 20330634 20/02/2024
PYT3T_08482 | 328189 |  | 16837 | เครื่องพร้อมอุปกรณ์ป้องกันหลอดเลือดส่วนลึดอุดตันด้วยแรงดันอากาศอัตโนมัติ |  |  | PNEUMATIC PUMP | 20134813 | DAESUNG MAREF | DVT-2600 | BME-PYT3 | PYT3__A | ชั้น 3 |  | Active | Ex/PM | Ex/CAL
PYT3T_08481 | 328188 |  | 16837 | เครื่องพร้อมอุปกรณ์ป้องกันหลอดเลือดส่วนลึดอุดตันด้วยแรงดันอากาศอัตโนมัติ |  |  | PNEUMATIC PUMP | 20134799 | DAESUNG MAREF | DVT-2600 | BME-PYT3 | PYT3__A | ชั้น 3 |  | Decommission | Ex/PM | No calibration
PYT3T_08480 | 328187 |  | 16837 | เครื่องพร้อมอุปกรณ์ป้องกันหลอดเลือดส่วนลึดอุดตันด้วยแรงดันอากาศอัตโนมัติ |  |  | PNEUMATIC PUMP | 20134800 | DAESUNG MAREF | DVT-2600 | BME-PYT3 | PYT3__A | ชั้น 3 |  | Active | Ex/PM | Ex/CAL
PYT3T_08479 | 328186 |  | 16837 | เครื่องพร้อมอุปกรณ์ป้องกันหลอดเลือดส่วนลึดอุดตันด้วยแรงดันอากาศอัตโนมัติ |  |  | PNEUMATIC PUMP | 20134806 | DAESUNG MAREF | DVT-2600 | BME-PYT3 | PYT3__A | ชั้น 3 |  | Active | Ex/PM | Ex/CAL
PYT3_08478 | 328185 |  | 16386 | เครื่องฉายแสงอุดฟัน |  |  | LIGHT CURING UNIT |  | 3M HEALTH CARE | ELIPAR DEEPCURE-S | DENTAL (ทันตกรรม) | PYT3__A | ชั้น 2 |  | Active | In/PM | No calibration | : เครื่องแถม
PYT3_08477 | 328184 |  | 14028 | เครื่องวัดอุณหภูมิแบบดิจิตอล |  |  | THERMOMETERS, DIGITAL |  | QNIC | QTM | WARD 10 | PYT3__A | ชั้น 10 |  | Decommission | In/PM | In/CAL
PYT3_08476 | 328183 |  | 11963 | โคมไฟส่องผ่าตัดชนิดสวมศีรษะ |  |  | HEADLIGHTS | 200MTB003CB026 | FASMEDO | FL-200 | EENT( หูตาคอจมูก) | PYT3__A | ชั้น 4 | - | Decommission | In/PM | No calibration
PYT3_08475 | 328182 |  | 11963 | โคมไฟส่องผ่าตัดชนิดสวมศีรษะ |  |  | HEADLIGHTS | 200MTB003CB028 | FASMEDO | FL-200 | EENT( หูตาคอจมูก) | PYT3__A | ชั้น 4 | - | Active | In/PM | No calibration
PYT3_08474 | 328181 |  | 17682 | หัวต่อสุญญากาศ |  |  | MEDICAL GAS OUTLET, VACUUM |  | TRI-TECH MEDICAL | 1-800-253-8692 | WARD 7 | PYT3__A | ชั้น 7 | 731 | Active | In/PM | No calibration
PYT3_08473 | 328180 |  | 17682 | หัวจ่ายก๊าซออกซิเจน |  |  | MEDICAL GAS OUTLET, OXYGEN |  | TRI-TECH MEDICAL | 1-800-253-8692 | WARD 7 | PYT3__A | ชั้น 7 |  | Active | In/PM | No calibration
PYT3_08472 | 328179 |  | 15175 | เครื่องชั่งน้ำหนักทางพยาธิ |  |  | SCALES, CLINICAL, LABORATORY | 641201323 | TANITA | KD-321 | NURSERY(เด็กอ่อน) | PYT3__A | ชั้น 6 |  | Active | In/PM | In/CAL
LAB-PY3-106 | 328178 |  | 13746 | เครื่องทำใหปราศจากเชื้อ |  |  | STERILIZING UNITS, STEAM | 700190 | ALP | CLM-40M | Laboratory Room (LAB) | PYT3__A | ชั้น 2 |  | Active | In/PM | In/CAL | บริษัท EURO SCAN เป็นผู้ขาย ติดต่อ 02-373-4906, 02-373-6957 13/02/2024 old code PYT3_08471 09/10/2024 update code LAB-PYT3-106 >> LAB-PY3-106
PYT3_08470 | 328177 |  | 15175 | เครื่องชั่งน้ำหนักทางพยาธิ |  |  | SCALES, CLINICAL, LABORATORY | 641201322 | TANITA | KD-321 | NURSERY(เด็กอ่อน) | PYT3__A | ชั้น 6 |  | Active | In/PM | In/CAL
PYT3_08469 | 328176 | [5 empty] | BOTTLE STERILYZER | (#17) | CAMERA | ION-DRY2 | WARD 12 | PYT3__A | ชั้น 12 |  | Decommission | In/PM | No calibration
PYT3_08468 | 328175 |  | 15175 | เครื่องชั่งน้ำหนักทางพยาธิ |  |  | SCALES, CLINICAL, LABORATORY | 641201320 | TANITA | KD-321 | NURSERY(เด็กอ่อน) | PYT3__A | ชั้น 6 |  | Decommission | In/PM | In/CAL
PYT3_08467 | 328174 |  | 15175 | เครื่องชั่งน้ำหนักทางพยาธิ |  |  | SCALES, CLINICAL, LABORATORY | 641201321 | TANITA | KD-321 | NURSERY(เด็กอ่อน) | PYT3__A | ชั้น 6 |  | Active | In/PM | In/CAL
PYT3_08466 | 328173 |  | 15175 | เครื่องชั่งน้ำหนักทางพยาธิ |  |  | SCALES, CLINICAL, LABORATORY | 82100413 | TANITA | KD-321 | NURSERY(เด็กอ่อน) | PYT3__A | ชั้น 6 |  | Active | In/PM | In/CAL
PYT3_08465 | 328172 |  | 15175 | เครื่องชั่งน้ำหนักทางพยาธิ |  |  | SCALES, CLINICAL, LABORATORY | 641201324 | TANITA | KD-321 | NURSERY(เด็กอ่อน) | PYT3__A | ชั้น 6 |  | Defective | In/PM | In/CAL
PYT3_08464 | 328171 |  | 15175 | เครื่องชั่งน้ำหนักทางพยาธิ |  |  | SCALES, CLINICAL, LABORATORY | 641201327 | TANITA | KD-321 | NURSERY(เด็กอ่อน) | PYT3__A | ชั้น 6 |  | Active | In/PM | In/CAL
PYT3_08463 | 328170 |  | 15175 | เครื่องชั่งน้ำหนักทางพยาธิ |  |  | SCALES, CLINICAL, LABORATORY | 641201326 | TANITA | KD-321 | NURSERY(เด็กอ่อน) | PYT3__A | ชั้น 6 |  | Active | In/PM | In/CAL
PYT3_08462 | 328169 | [5 empty] | INTRAOSSEOUS NEEDLE | K54872 | ARROW | EZ-IO | EMERGENCY( ฉุกเฉิน) | PYT3__A | ชั้น 1 |  | Active | In/PM | No calibration
PYT3_08461 | 328168 |  | 13272 | เครื่องเอ็กซเรย์เคลื่อนที่ |  |  | RADIOGRAPHIC UNITS, MOBILE | 16452097 | FUJIFILM CORPORATION | FDR NANO | X-RAY | PYT3__A | ชั้น 1 |  | Active | Ex/PM | Ex/CAL | -code ลูกไม่ทราบราคา
PYT3_06252_10 | 328167 | [5 empty] | COMPUTER, DIGITAL IMAGING SYSTEM |  | DELL | - | OPD CARDIO(ศูนย์หัวใจ) | PYT3__A | ชั้น 2 |  | Active | Ex/PM | No calibration | ขึ้นทะเบียนย้อนหลัง 19/12/2023 เปลี่ยน CODE UPDATE จาก PYT3_08460 >> PYT3_06252_10
PYT3T_08459 | 328166 |  | 14032 | ปรอทวัดไข้แบบอิเลคโทรนิค |  |  | THERMOMETERS, ELECTRONIC |  | TERUMO | C205 | WARD 10 | PYT3__A | ชั้น 10 |  | Decommission | Ex/PM | Ex/CAL | ตรวจสอบล่่าสุดวันที 10-11/04/2023
PYT3T_08458 | 328165 | - | 16837 | เครื่องพร้อมอุปกรณ์ป้องกันหลอดเลือดส่วนลึดอุดตันด้วยแรงดันอากาศอัตโนมัติ |  |  | PNEUMATIC PUMP | 20320729 | DAESUNG MAREF | DVT-2600 | BME-PYT3 | PYT3__A | ชั้น 3 |  | Active | Ex/PM | Ex/CAL | 18/10/2023 ส่งซ่อม SN: 2017882 และวางตัว Demo_000448 ให้ใช้งานแทน 23/11/2023 เนื่องจากไม่สามารถซ่อมได้บริษัทจึงให้วางเครื่อง Demo_000448 ไว้ใช้แทน (เปลี่ยนจาก SN.2017882 ไปเป็น SN.20320729)
PYT3T_08457 | 328164 |  | 16837 | เครื่องพร้อมอุปกรณ์ป้องกันหลอดเลือดส่วนลึดอุดตันด้วยแรงดันอากาศอัตโนมัติ |  |  | PNEUMATIC PUMP | 2017925 | DAESUNG MAREF | DVT-2600 | BME-PYT3 | PYT3__A | ชั้น 3 |  | Decommission | Ex/PM | Ex/CAL
PYT3T_08456 | 328163 |  | 16837 | เครื่องพร้อมอุปกรณ์ป้องกันหลอดเลือดส่วนลึดอุดตันด้วยแรงดันอากาศอัตโนมัติ |  |  | PNEUMATIC PUMP | 20330633 | DAESUNG MAREF | DVT-2600 | BME-PYT3 | PYT3__A | ชั้น 3 |  | Active | Ex/PM | Ex/CAL | Reinventory 20/02/2024 สวมโค้ดแทน old s/n 2017932
PYT3T_08455 | 328162 |  | 16837 | เครื่องพร้อมอุปกรณ์ป้องกันหลอดเลือดส่วนลึดอุดตันด้วยแรงดันอากาศอัตโนมัติ |  |  | PNEUMATIC PUMP | 20330635 | DAESUNG MAREF | DVT-2600 | BME-PYT3 | PYT3__A | ชั้น 3 |  | Active | Ex/PM | Ex/CAL | 2017931 >> 20330635 20/02/2024
PYT3T_08454 | 328161 |  | 16837 | เครื่องพร้อมอุปกรณ์ป้องกันหลอดเลือดส่วนลึดอุดตันด้วยแรงดันอากาศอัตโนมัติ |  |  | PNEUMATIC PUMP | 2017936 | DAESUNG MAREF | DVT-2600 | BME-PYT3 | PYT3__A | ชั้น 3 |  | Active | Ex/PM | Ex/CAL
LAB-PY3-050 | 328160 |  | 14028 | เครื่องวัดอุณหภูมิแบบบันทึกค่า |  |  | THERMOMETERS, DATA LOGGER | MU-DB-0213-0382 | ESCORT | IMINIPLUS PDF | Laboratory Room (LAB) | PYT3__A | ชั้น 2 |  | Active | In/PM | In/CAL | 13/2/2567 old code PYT3_08453 09/10/2024 update code LAB-PYT3-050 >> LAB-PY3-050
LAB-PYT3-049 | 328159 |  | 14028 | เครื่องวัดอุณหภูมิแบบบันทึกค่า |  |  | THERMOMETERS, DATA LOGGER | MU-DB-0213-0385 | ESCORT | INTELLIGENT MINI | Laboratory Room (LAB) | PYT3__A | ชั้น 2 |  | Decommission | In/PM | In/CAL | 13/2/2567 old code PYT3_08452
LAB-PY3-048 | 328158 |  | 14028 | เครื่องวัดอุณหภูมิแบบบันทึกค่า |  |  | THERMOMETERS, DATA LOGGER | MU-DB-02130384 | ESCORT | IMINIPLUS PDF | Laboratory Room (LAB) | PYT3__A | ชั้น 2 |  | Active | In/PM | In/CAL | 13/2/2567 old code PYT3_08451 09/10/2024 update code LAB-PYT3-048 >> LAB-PY3-048
LAB-PY3-047 | 328157 |  | 14028 | เครื่องวัดอุณหภูมิแบบบันทึกค่า |  |  | THERMOMETERS, DATA LOGGER | MU-DB-0213-0386 | ESCORT | IMINIPLUS PDF | Laboratory Room (LAB) | PYT3__A | ชั้น 2 |  | Active | In/PM | In/CAL | 13/2/2567 old code PYT3_08450 09/10/2024 update code LAB-PYT3-047 >> LAB-PY3-047
PYT3_08449 | 328156 |  | 17682 | หัวจ่ายก๊าซออกซิเจน |  |  | MEDICAL GAS OUTLET, OXYGEN |  | TRI-TECH MEDICAL | 1-800-253-8692 | PHYATHAI BEAUTY CENTER (PBC ความงาม) | PYT3__A | ชั้น 14 | PWA | Decommission | In/PM | No calibration
PYT3_08448 | 328155 |  | 12059 | เครื่องวัดความชื้น |  |  | THERMO-HYGRO METER | 19HTC1-085 | - | HTC-1 | ART-LAB (ศูนย์ผู้มีบุตรยาก) | PYT3__A | ชั้น 6 | ห้องเก็บของ Sterile | Active | In/PM | In/CAL | อยู่ห้อง Sterile -JUL 2022 อยู่ห้อง Sterile
PYT3_08447 | 328154 | 031907070032 |  |  |  |  | BOTTLE STERILYZER | 190090(#18) | CAMERA | C-9041ES | WARD 12 | PYT3__A | ชั้น 12 |  | Decommission | In/PM | No calibration | ขึ้นทะเบียนย้อนหลัง
PYT3T_08446 | 328153 |  | 14032 | ปรอทวัดไข้แบบอิเลคโทรนิค |  |  | THERMOMETERS, ELECTRONIC |  | TERUMO | C205 | OPD COUNTER NURSE (CN คัดกรอง) | PYT3__A | ชั้น 1 | ด้านนอก | Decommission | Ex/PM | Ex/CAL | ตรวจสอบล่่าสุดวันที 10-11/04/2023
PYT3T_08445 | 328152 |  | 14032 | ปรอทวัดไข้แบบอิเลคโทรนิค |  |  | THERMOMETERS, ELECTRONIC |  | TERUMO | C205 | OPD COUNTER NURSE (CN คัดกรอง) | PYT3__A | ชั้น 1 |  | Active | Ex/PM | Ex/CAL | ตรวจสอบล่่าสุดวันที 10-11/04/2023 เบิกใหม่แบบมีซาก 23/11/2023 เบิกใหม่แบบมีซาก 11/11/2024
PYT3_08444 | 328151 |  | 17682 | หัวต่อสุญญากาศ |  |  | MEDICAL GAS OUTLET, VACUUM |  | TRI-TECH MEDICAL | 1-800-253-8692 | WARD 7 | PYT3__A | ชั้น 7 | 751 | Active | In/PM | No calibration
PYT3_07403_2 | 327539 | [5 empty] | LENSOMETERS, AUTOMATED | 2834119 | TOPCON | CL-300 | EENT( หูตาคอจมูก) | PYT3__A | ชั้น 14 | แผนก Lasik room 7 | Active | Ex/PM | No calibration
PYT3_07403_1 | 327538 | - |  |  |  |  | REFRACTORS, OPHTHALMIC, AUTOMATED | 4490777 | TOPCON | KR-1 | EENT( หูตาคอจมูก) | PYT3__A | ชั้น 14 | แผนก Lasik room 8 | Active | Ex/PM | No calibration | 07/10/2024 update Software Version
PYT3_08443 | 323500 |  | 17682 | หัวจ่ายก๊าซออกซิเจน |  |  | MEDICAL GAS OUTLET, OXYGEN |  | TRI-TECH MEDICAL | 1-800-253-8692 | WARD 7 | PYT3__A | ชั้น 7 | 751 | Active | In/PM | No calibration
PYT3T_08442 | 323499 |  | 16837 | เครื่องพร้อมอุปกรณ์ป้องกันหลอดเลือดส่วนลึดอุดตันด้วยแรงดันอากาศอัตโนมัติ |  |  | PNEUMATIC PUMP | 1701091 | DAESUNG MAREF | DVT-2600 | BME-PYT3 | PYT3__A | ชั้น 3 |  | Active | Ex/PM | Ex/CAL
PYT3_08441 | 323498 |  | 16837 | เครื่องพร้อมอุปกรณ์ป้องกันหลอดเลือดส่วนลึดอุดตันด้วยแรงดันอากาศอัตโนมัติ |  |  | PNEUMATIC PUMP | 1800544 | DAESUNG MAREF | DVT-2600 | BME-PYT3 | PYT3__A | ชั้น 3 |  | Decommission | Ex/PM | No calibration | - บริษัทนำเครื่องวางกลับพร้อมนำเครื่องใหม่มาทดแทน
PYT3T_08440 | 323497 |  | 16837 | เครื่องพร้อมอุปกรณ์ป้องกันหลอดเลือดส่วนลึดอุดตันด้วยแรงดันอากาศอัตโนมัติ |  |  | PNEUMATIC PUMP | 2037046 | DAESUNG MAREF | DVT-2600 | BME-PYT3 | PYT3__A | ชั้น 3 |  | Active | Ex/PM | Ex/CAL
PYT3_08439 | 323496 | [5 empty] | MONITORS, PHYSIOLOGIC, CENTRAL STATION | 2UA90303KW | HP | RP5700 | INTENSIVE CARE UNIT(ผู้ป่วยหนัก) | PYT3__A | ชั้น 3 | ICU1 | Active | In/PM | No calibration | ได้รับมาจากโรงพยาบาลพญาไท 1
PYT3T_08438 | 323495 |  | 16837 | เครื่องพร้อมอุปกรณ์ป้องกันหลอดเลือดส่วนลึดอุดตันด้วยแรงดันอากาศอัตโนมัติ |  |  | PNEUMATIC PUMP | 2017871 | DAESUNG MAREF | DVT-2600 | BME-PYT3 | PYT3__A | ชั้น 3 |  | Active | Ex/PM | Ex/CAL
PYT3T_08437 | 323494 |  | 16837 | เครื่องพร้อมอุปกรณ์ป้องกันหลอดเลือดส่วนลึดอุดตันด้วยแรงดันอากาศอัตโนมัติ |  |  | PNEUMATIC PUMP | 20222740 | DAESUNG MAREF | DVT-2600 | BME-PYT3 | PYT3__A | ชั้น 3 |  | Active | Ex/PM | Ex/CAL | 09/10/2023 ส่งซ่อม SN: 2017880 27/11/2023 วางตัวใหม่ให้ใช้งานแทนเนื่องจากไม่สามารถซ่อมได้ SN: 20222740 ขึ้นทะเบียนแทน
PYT3T_08436 | 323493 |  | 16837 | เครื่องพร้อมอุปกรณ์ป้องกันหลอดเลือดส่วนลึดอุดตันด้วยแรงดันอากาศอัตโนมัติ |  |  | PNEUMATIC PUMP | 2017773 | DAESUNG MAREF | DVT-2600 | BME-PYT3 | PYT3__A | ชั้น 3 |  | Active | Ex/PM | Ex/CAL
PYT3T_08435 | 323492 |  | 14032 | ปรอทวัดไข้แบบอิเลคโทรนิค |  |  | THERMOMETERS, ELECTRONIC | - | TERUMO | C205 | WARD 9 | PYT3__A | ชั้น 9 |  | Active | Ex/PM | Ex/CAL | ตรวจสอบล่่าสุดวันที 10-11/04/2023
PYT3_08434 | 323491 |  | 16158 | เครื่องวัดความดันโลหิตแบบปรอท |  |  | SPHYGMOMANOMETERS, MERCURY | 210038 | SPIRIT | CK-301 | OPD CARDIO(ศูนย์หัวใจ) | PYT3__A | ชั้น 2 |  | Active | In/PM | In/CAL
PYT3T_08433 | 323490 |  | 16837 | เครื่องพร้อมอุปกรณ์ป้องกันหลอดเลือดส่วนลึดอุดตันด้วยแรงดันอากาศอัตโนมัติ |  |  | PNEUMATIC PUMP | 2017770 | DAESUNG MAREF | DVT-2600 | BME-PYT3 | PYT3__A | ชั้น 3 |  | Active | Ex/PM | Ex/CAL
PYT3_08432 | 323489 |  | 13217 | เครื่องให้สารละลายด้วยกระบอกไซริงค์ |  |  | INFUSION PUMPS, SYRINGE | E210830168047S | MICREL MEDICAL DEVICE | MP-101+ | NURSERY(เด็กอ่อน) | PYT3__A | ชั้น 6 |  | Active | In/PM | In/CAL
PYT3_08431 | 323488 |  | 15976 | เครื่องตรวจอวัยวะภายในด้วยคลื่นเสียงความถี่สูง |  |  | SCANNING SYSTEMS, ULTRASONIC, GENERAL-PURPOSE | VP8807154/1573UL2706 | GE HEALTHCARE | VOLUSON P8 | OPD OB/GYN(ศุนย์สุขภาพหญิง) | PYT3__A | ชั้น 2 |  | Active | Ex/PM | No calibration
PYT3_08430 | 323487 |  | 17682 | หัวต่อสุญญากาศ |  |  | MEDICAL GAS OUTLET, VACUUM |  | TRI-TECH MEDICAL | 1-800-253-8692 | WARD 7 | PYT3__A | ชั้น 7 | 743 | Active | In/PM | No calibration
PYT3_08429 | 323486 |  | 17682 | หัวต่อสุญญากาศ |  |  | MEDICAL GAS OUTLET, VACUUM |  | TRI-TECH MEDICAL | 1-800-253-8692 | WARD 7 | PYT3__A | ชั้น 7 | 739 | Decommission | In/PM | No calibration
PYT3_08428 | 323485 |  | 17682 | หัวต่อสุญญากาศ |  |  | MEDICAL GAS OUTLET, VACUUM |  | TRI-TECH MEDICAL | 1-800-253-8692 | WARD 7 | PYT3__A | ชั้น 7 | 734 | Active | In/PM | No calibration
PYT3T_08427 | 323484 |  | 16837 | เครื่องพร้อมอุปกรณ์ป้องกันหลอดเลือดส่วนลึดอุดตันด้วยแรงดันอากาศอัตโนมัติ |  |  | PNEUMATIC PUMP | 2017879 | DAESUNG MAREF | DVT-2600 | BME-PYT3 | PYT3__A | ชั้น 3 |  | Active | Ex/PM | Ex/CAL | เครื่องวางซื้อเซต
PYT3T_08426 | 323483 |  | 16837 | เครื่องพร้อมอุปกรณ์ป้องกันหลอดเลือดส่วนลึดอุดตันด้วยแรงดันอากาศอัตโนมัติ |  |  | PNEUMATIC PUMP | 2017878 | DAESUNG MAREF | DVT-2600 | BME-PYT3 | PYT3__A | ชั้น 3 |  | Active | Ex/PM | Ex/CAL | เครื่องวางซื้อเซต
PYT3_08425 | 323482 | 032108010016 | 11134 | เครื่องกระตุกหัวใจ |  |  | DEFIBRILLATORS, EXTERNAL, MANUAL | (21)AF21E136895 | ZOLL | R Series | WARD 8 | PYT3__A | ชั้น 8 |  | Active | In/PM | In/CAL
PYT3_08424 | 323481 | 032108010015 | 11134 | เครื่องกระตุกหัวใจ |  |  | DEFIBRILLATORS, EXTERNAL, MANUAL | (21)AF21E136896 | ZOLL | R Series | CATH-LAB | PYT3__A | ชั้น 3 |  | Active | In/PM | In/CAL
PYT3T_08423 | 323480 |  | 16837 | เครื่องพร้อมอุปกรณ์ป้องกันหลอดเลือดส่วนลึดอุดตันด้วยแรงดันอากาศอัตโนมัติ |  |  | PNEUMATIC PUMP | 2017873 | DAESUNG MAREF | DVT-2600 | BME-PYT3 | PYT3__A | ชั้น 3 |  | Active | Ex/PM | Ex/CAL
PYT3T_08422 | 323479 |  | 16837 | เครื่องพร้อมอุปกรณ์ป้องกันหลอดเลือดส่วนลึดอุดตันด้วยแรงดันอากาศอัตโนมัติ |  |  | PNEUMATIC PUMP | 2017874 | DAESUNG MAREF | DVT-2600 | BME-PYT3 | PYT3__A | ชั้น 3 |  | Active | Ex/PM | Ex/CAL
PYT3T_08421 | 323478 |  | 16837 | เครื่องพร้อมอุปกรณ์ป้องกันหลอดเลือดส่วนลึดอุดตันด้วยแรงดันอากาศอัตโนมัติ |  |  | PNEUMATIC PUMP | 2037057 | DAESUNG MAREF | DVT-2600 | BME-PYT3 | PYT3__A | ชั้น 3 |  | Active | Ex/PM | Ex/CAL
PYT3T_08420 | 323477 |  | 16837 | เครื่องพร้อมอุปกรณ์ป้องกันหลอดเลือดส่วนลึดอุดตันด้วยแรงดันอากาศอัตโนมัติ |  |  | PNEUMATIC PUMP | 2017872 | DAESUNG MAREF | DVT-2600 | BME-PYT3 | PYT3__A | ชั้น 3 |  | Active | Ex/PM | Ex/CAL
PYT3T_08419 | 323476 |  | 16837 | เครื่องพร้อมอุปกรณ์ป้องกันหลอดเลือดส่วนลึดอุดตันด้วยแรงดันอากาศอัตโนมัติ |  |  | PNEUMATIC PUMP | 2017876 | DAESUNG MAREF | DVT-2600 | BME-PYT3 | PYT3__A | ชั้น 3 |  | Active | Ex/PM | Ex/CAL
PYT3T_08418 | 323475 |  | 16837 | เครื่องพร้อมอุปกรณ์ป้องกันหลอดเลือดส่วนลึดอุดตันด้วยแรงดันอากาศอัตโนมัติ |  |  | PNEUMATIC PUMP | 2017875 | DAESUNG MAREF | DVT-2600 | BME-PYT3 | PYT3__A | ชั้น 3 |  | Active | Ex/PM | Ex/CAL
PYT3T_08417 | 323474 |  | 16837 | เครื่องพร้อมอุปกรณ์ป้องกันหลอดเลือดส่วนลึดอุดตันด้วยแรงดันอากาศอัตโนมัติ |  |  | PNEUMATIC PUMP | 2017877 | DAESUNG MAREF | DVT-2600 | BME-PYT3 | PYT3__A | ชั้น 3 |  | Active | Ex/PM | Ex/CAL | เครื่องวางขาย Set
PYT3_08416 | 323473 |  | 12059 | เครื่องวัดความชื้น |  |  | THERMO-HYGRO METER | 19HTC1-083 | CLOCK | HTC-1 | PHARMACY-STORE (คลังยา) | PYT3__A | ชั้น D |  | Active | In/PM | In/CAL | -location เดิม : PHARMARCY fl D -jul 2022 : อยู่ในห้องเก็บน้ำเกลือ 27/9/2023 ทำการย้ายแผนกจากเดิม PHARMACY TO PHARMACY-STORE
PYT3_08415 | 323472 |  | 12059 | เครื่องวัดความชื้น |  |  | THERMO-HYGRO METER | 19HTC1-084 | CLOCK | HTC-1 | PHARMACY-STORE (คลังยา) | PYT3__A | ชั้น D |  | Active | In/PM | In/CAL | -location เดิม : PHARMARCY fl 6 -jul 2022 : อยู่คลังยาชั้น D 27/9/2023 ทำการย้ายแผนกจากเดิม PHARMACY TO PHARMACY-STORE
PYT3_08414 | 323471 | [5 empty] | BOTTLE STERILYZER | (#16) | CAMERA | ION-DRY2 | WARD 12 | PYT3__A | ชั้น 12 |  | Decommission | In/PM | No calibration | Reinven ward12
PYT3_08413 | 323470 |  | 12059 | เครื่องวัดความชื้น |  |  | THERMO-HYGRO METER | 19HTC1-081 | - | HTC-1 | ART-LAB (ศูนย์ผู้มีบุตรยาก) | PYT3__A | ชั้น 6 | ห้องตัวอ่อน | Active | In/PM | In/CAL | อยู่ห้องตัวอ่อน -JUL 2022 อยู่ห้องตัวอ่อน
PYT3_08412 | 323469 |  | 12585 | ระบบร้องเตือนเมื่อผู้ป่วยลงจากเตียง |  |  | ALARMS, OCCUPANCY, BED | 0102E04F432E5876 | SAFE WANDER | - | WARD 15 | PYT3__A | ชั้น 15 | Code 07 | Active | In/PM | No calibration | MFR: SAFE WANDER GATEWAY, MODEL SWGW110
PYT3_08411 | 323468 |  | 13209 | เครื่องควบคุมการให้อาหารเหลวทางสายยางอัตโนมัติ |  |  | INFUSION PUMPS, ENTERAL FEEDING | 01127463 | SHENZHEN HAWK MEDICAL INSTRUMENT (HAWKMED) | HK-300 | WARD 8 | PYT3__A | ชั้น 8 |  | Active | In/PM | In/CAL | Model : HAWKMED-HK-300
PYT3_08410 | 323467 |  | 13209 | เครื่องควบคุมการให้อาหารเหลวทางสายยางอัตโนมัติ |  |  | INFUSION PUMPS, ENTERAL FEEDING | 01127310 | SHENZHEN HAWK MEDICAL INSTRUMENT (HAWKMED) | HK-300 | WARD 8 | PYT3__A | ชั้น 8 |  | Active | In/PM | In/CAL | Model : HAWKMED-HK-300
PYT3_08409 | 323466 |  | 12059 | เครื่องวัดความชื้น |  |  | THERMO-HYGRO METER | 19HTC1-057 | DIGICON | TH-03 | EMERGENCY( ฉุกเฉิน) | PYT3__A | ชั้น 1 | ห้องStock พี่แดงข้างห้องน้ำ ตรงแผนก OPD SUR | Active | In/PM | In/CAL | -location เดิม : emergency fl1 -jul 2022 : ห้องStock พี่แดงข้างห้องน้ำ ตรงแผนก OPD SUR
PYT3_08408 | 323465 |  | 10780 | เครื่องปั่นแยกสาร |  |  | CENTRIFUGES, TABLETOP |  | PREMIERE | XC-2415 | PHYATHAI BEAUTY CENTER (PBC ความงาม) | PYT3__A | ชั้น 14 |  | Active | In/PM | In/CAL | ประกันเครื่อง 6 เดือน เริ่ม 18-10-21 บ.Science City รอติดต่อทางบริษัทเกี่ยวกับ Plan PM,CAL ยี่ห้อ : PREMIERE Model : XC-2415
LAB-PY3-046 | 323464 |  | 14028 | เครื่องวัดอุณหภูมิแบบบันทึกค่า |  |  | THERMOMETERS, DATA LOGGER | MI-BF-103-049 | ESCORT | MINI | Laboratory Room (LAB) | PYT3__A | ชั้น 2 |  | Active | In/PM | In/CAL | 13/2/2567 old code PYT3_08407 09/10/2024 update code LAB-PYT3-046 >> LAB-PY3-046
PYT3_08406 | 323463 | [5 empty] | PRESSURE MONITORING TUBING SET | 2132405 | VBM | - | EMERGENCY( ฉุกเฉิน) | PYT3__A | ชั้น 1 |  | Active | In/PM | In/CAL
PYT3_08405 | 323462 | [5 empty] | PRESSURE MONITORING TUBING SET | 2132374 | VBM | - | EMERGENCY( ฉุกเฉิน) | PYT3__A | ชั้น 1 |  | Active | In/PM | In/CAL
LAB-PY3-045 | 323461 |  | 15663 | เครื่องดูดปล่อยของเหลวแบบอัตโนมัติ |  |  | PIPETTES | 17609991 | SARTORIUS | PROLINE PLUS 20-200 ul | Laboratory Room (LAB) | PYT3__A | ชั้น 2 |  | Active | In/PM | In/CAL | 13/2/2567 old code PYT3_08404 09/10/2024 update code LAB-PYT3-045 >> LAB-PY3-045
LAB-PY3-044 | 323460 |  | 15663 | เครื่องดูดปล่อยของเหลวแบบอัตโนมัติ |  |  | PIPETTES | 7703717 | BIOHIT | PROLINE PLUS 200 ul | Laboratory Room (LAB) | PYT3__A | ชั้น 2 |  | Decommission | In/PM | In/CAL | 13/2/2567 old code PYT3_08403 09/10/2024 update code LAB-PYT3-044 >> LAB-PY3-044
LAB-PY3-043 | 323459 |  | 15663 | เครื่องดูดปล่อยของเหลวแบบอัตโนมัติ |  |  | PIPETTES | 14567307 | SARTORIUS | PROLINE PLUS 50 ul | Laboratory Room (LAB) | PYT3__A | ชั้น 2 |  | Active | In/PM | In/CAL | 13/2/2567 old code PYT3_08402 09/10/2024 update code LAB-PYT3-043 >> LAB-PY3-043
PYT3_08401 | 323458 |  | 13037 | เครื่องบำบัดรักษาด้วยแสง |  |  | PHOTOTHERAPY UNITS | (21)HGAA60624 | GE HEALTHCARE | BILISOFT LED | NURSERY(เด็กอ่อน) | PYT3__A | ชั้น 6 |  | Active | In/PM | In/CAL | BILISOFT 2.0
PYT3_08400 | 323457 |  | 10347 | เตียงผู้ป่วยปรับระดับด้วยไฟฟ้า |  |  | BEDS, ELECTRIC | (OBS#3) | SINGHA | SGA-320421 | OBSERVE(สังเกตอาการ) | PYT3__A | ชั้น 14 | SIM4 | Decommission | In/PM | No calibration
PYT3T_08399 | 323456 |  | 14032 | ปรอทวัดไข้แบบอิเลคโทรนิค |  |  | THERMOMETERS, ELECTRONIC |  | TERUMO | C205 | WARD 10 | PYT3__A | ชั้น 10 |  | Decommission | Ex/PM | Ex/CAL | ตรวจสอบล่่าสุดวันที 10-11/04/2023
PYT3_08398 | 323455 | 032107140016 | 10347 | เตียงผู้ป่วยปรับระดับด้วยไฟฟ้า |  |  | BEDS, ELECTRIC | 9006026 00005(ICU#21) | PARAMOUNT BED | PA-66250DXS | INTENSIVE CARE UNIT(ผู้ป่วยหนัก) | PYT3__A | ชั้น 3 |  | Active | In/PM | No calibration | Nhealth รับประกัน3ปีในเครือBDMS ในเอกสารPO ลงไว้รับประกัน 2 ปี
PYT3_08397 | 323454 | [5 empty] | BOTTLE STERILYZER |  | NATUR | MCN-03 | NURSERY(เด็กอ่อน) | PYT3__A | ชั้น 6 |  | Decommission | In/PM | No calibration
PYT3_08393 | 323453 |  | 12815 | เครื่องมือตรวจโรค หู ตา คอ จมูก |  |  | OPHTHALMOSCOPE/OTOSCOPE | 201805 | RIESTER | - | WARD 10 | PYT3__A | ชั้น 10 |  | Active | In/PM | No calibration
PYT3_08395 | 323452 |  | 12293 | เครื่องมือช่วยใส่ท่อช่วยหายใจ และส่องหลอดลม |  |  | LARYNGOSCOPES |  | WELCH ALLYN | 60814 | ANESTHESIA (วิสัญญี) | PYT3__A | ชั้น 3 |  | Active | In/PM | No calibration | REINVENTORY เจอในรอบ PM 11/2022 19/09/2023 sup bme ให้แก้ไข location OR>>ANE
PYT3_08392 | 323451 |  | 17422 | เครื่องตรวจหัวใจด้วยคลื่นเสียงความถี่สูง |  |  | SCANNING SYSTEMS, ULTRASONIC, CARDIAC | US821B0733 | PHILIPS | EPIQ CVX | OPD CARDIO(ศูนย์หัวใจ) | PYT3__A | ชั้น 2 |  | Active | Ex/PM | No calibration | เครื่องเก่าที่ทำการเครมกับบริษัทเนื่องจากมีปัญหาคือ SN : US921B0051
PYT3_08391 | 323450 | 031807070002 |  |  |  |  | BOTTLE STERILYZER | C9041ES172997(#15) | CAMERA | ION-DRY2 | WARD 12 | PYT3__A | ชั้น 12 |  | Decommission | In/PM | No calibration | ขึ้นทะเบียนย้อนหลัง
PYT3_08394 | 323449 | 031108100051 | 12815 | เครื่องมือในการตรวจนัยน์ตา |  |  | OPHTHALMOSCOPES | (#9) | RIESTER | 1222 | WARD 11 | PYT3__A | ชั้น 11 |  | Decommission | In/PM | No calibration | ขึ้นทะเบียนใหม่เนื่องจาก Code ซ้ำ
PYT3_08396 | 323448 |  | - | รอขึ้นทะเบียน |  |  | - | - |  |  | BME-PYT3 | PYT3__A | ชั้น 3 |  | Decommission
PYT3_08390 | 323447 |  | 11748 | เครื่องวัดอัตราการไหลออกซิเจนชนิดใช้กับท่อออกซิเจน |  |  | REGULATORS, HIGH-PRESSURE GAS | FDR1210079 | FLOW D | R1 | EENT( หูตาคอจมูก) | PYT3__A | ชั้น 4 |  | Active | In/PM | In/CAL
PYT3_08389 | 323446 |  | 11748 | เครื่องวัดอัตราการไหลออกซิเจนชนิดใช้กับท่อออกซิเจน |  |  | REGULATORS, HIGH-PRESSURE GAS | FDR1210076 | FLOW D | R1 | AMBULANCE (รถพยาบาล) | PYT3__A | ชั้น 1 |  | Decommission | In/PM | In/CAL | 27/9/2023 ทำการย้ายแผนกจากเดิม EMERGENCY TO AMBULANCE
PYT3_08388 | 323445 |  | 11748 | เครื่องวัดอัตราการไหลออกซิเจนชนิดใช้กับท่อออกซิเจน |  |  | REGULATORS, HIGH-PRESSURE GAS | 88002 | - | - | รับส่ง | PYT3__A | ชั้น 1 |  | Decommission | In/PM | In/CAL | Brand : CBM Tech Model : YR-88
PYT3_08387 | 323444 |  | 11748 | เครื่องวัดอัตราการไหลออกซิเจนชนิดใช้กับท่อออกซิเจน |  |  | REGULATORS, HIGH-PRESSURE GAS | 88001 | - | - | รับส่ง | PYT3__A | ชั้น 1 |  | Decommission | In/PM | In/CAL | Brand : CBM Tech Model : YR-88
PYT3_08386 | 323443 |  | 11748 | เครื่องวัดอัตราการไหลออกซิเจนชนิดใช้กับท่อออกซิเจน |  |  | REGULATORS, HIGH-PRESSURE GAS | 88003 | - | - | รับส่ง | PYT3__A | ชั้น 1 |  | Decommission | In/PM | In/CAL | Brand : CBM Tech Model : YR-88
PYT3_08385 | 323442 |  | 11748 | เครื่องวัดอัตราการไหลออกซิเจนชนิดใช้กับท่อออกซิเจน |  |  | REGULATORS, HIGH-PRESSURE GAS | 88004 | - | YR-88E | รับส่ง | PYT3__A | ชั้น 1 |  | Decommission | In/PM | In/CAL | Brand : CBM Tech Model : YR-88
PYT3_08384 | 323441 | [5 empty] | BOTTLE STERILYZER | C9041ES173025(#14) | CAMERA | ION-DRY2 | WARD 12 | PYT3__A | ชั้น 12 |  | Decommission | In/PM | No calibration | ขึ้นทะเบียนย้อนหลัง
PYT3_08383 | 323440 | [5 empty] | BOTTLE STERILYZER | 190944(#13) | CAMERA | ION-DRY2 | WARD 12 | PYT3__A | ชั้น 12 |  | Decommission | In/PM | No calibration | ขึ้นทะเบียนย้อนหลัง
PYT3_08382 | 323439 | [5 empty] | BOTTLE STERILYZER | 190198(#12) | CAMERA | ION-DRY2 | WARD 12 | PYT3__A | ชั้น 12 |  | Decommission | In/PM | No calibration | ขึ้นทะเบียนย้อนหลัง
PYT3_08381 | 323438 | [5 empty] | BOTTLE STERILYZER | 190943(#11) | CAMERA | ION-DRY2 | WARD 12 | PYT3__A | ชั้น 12 |  | Decommission | In/PM | No calibration | ขึ้นทะเบียนย้อนหลัง
PYT3_08380 | 323437 |  | 17682 | หัวต่อสุญญากาศ |  |  | MEDICAL GAS OUTLET, VACUUM |  | TRI-TECH MEDICAL | 1-800-253-8692 | WARD 7 | PYT3__A | ชั้น 7 | 737 | Active | In/PM | No calibration
PYT3_08379 | 323436 |  | 17682 | หัวจ่ายก๊าซออกซิเจน |  |  | MEDICAL GAS OUTLET, OXYGEN |  | TRI-TECH MEDICAL | 1-800-253-8692 | WARD 7 | PYT3__A | ชั้น 7 | 737 | Active | In/PM | No calibration
PYT3_08378 | 323435 |  | 13325 | ชุดดูดเสมหะใช้กับระบบไปป์ไลน์ |  |  | REGULATORS, SUCTION | C3AA002673 | AMVEX | VR-CIU2-F2A | NURSERY(เด็กอ่อน) | PYT3__A | ชั้น 6 |  | Active | In/PM | In/CAL
PYT3_08377 | 323434 |  | 13325 | ชุดดูดเสมหะใช้กับระบบไปป์ไลน์ |  |  | REGULATORS, SUCTION | C3AA002674 | AMVEX | VR-CIU2-F2A | NURSERY(เด็กอ่อน) | PYT3__A | ชั้น 6 |  | Active | In/PM | In/CAL
PYT3_08376 | 323433 |  | 13325 | ชุดดูดเสมหะใช้กับระบบไปป์ไลน์ |  |  | REGULATORS, SUCTION | CIAA004569 | AMVEX | CIA | WARD 7 | PYT3__A | ชั้น 7 |  | Active | In/PM | In/CAL
PYT3_08374 | 323432 | [5 empty] | ELECTROCARDIOGRAPHS, AMBULATORY, CONTINUOUS | SFY21150046SA | GE HEALTHCARE | CARESCAPE TELEMETRY T4 | WARD 8 | PYT3__A | ชั้น 8 |  | Active | In/PM | In/CAL
PYT3_08373 | 323431 | [5 empty] | ELECTROCARDIOGRAPHS, AMBULATORY, CONTINUOUS | SFY21120046SA | GE HEALTHCARE | CARESCAPE TELEMETRY T4 | WARD 8 | PYT3__A | ชั้น 8 |  | Active | In/PM | In/CAL
PYT3_08375 | 323425 |  | 13315 | ตู้เย็น |  |  | REFRIGERATORS |  | MITSUBISHI | - | WARD 17 | PYT3__A | ชั้น 17 |  | Decommission | In/PM | No calibration | : Code เดิมซ้ำกับ Regulator 00932
PYT3_07704_1 | 323349 | 031008040033 |  |  |  |  | BUCKY STAND | 10000076 | PHILIPS | D-22335 | X-RAY | PYT3__A | ชั้น 1 |  | Decommission | Ex/PM |  | BUCKY TABLE เครื่องFlu ห้องX-ray2 (SN 10000076 ทางphilips ใช้สำหรับแจ้งใบงานห้องx-ray2)
PYT3_08336 | 316710 | 032108040012 | 13461 | เครื่องชั่งน้ำหนัก |  |  | SCALES, PATIENT, FLOOR |  | ZEPPER | TCS-200A-RT | NURSING DEPARTMENT | PYT3__A | ชั้น 5 |  | Decommission | In/PM | In/CAL
PYT3_08371 | 316709 |  | 11748 | เครื่องวัดอัตราการไหลออกซิเจนชนิดใชกับระบบไปป์ไลน์ |  |  | FLOWMETERS, GAS OXYGEN | FDXFW1210011 | FLOW D | - | WARD 9 | PYT3__A | ชั้น 9 |  | Active | In/PM | In/CAL | Brand : FlowD Model : XF-W1
PYT3_08370 | 316708 |  | 11748 | เครื่องวัดอัตราการไหลออกซิเจนชนิดใชกับระบบไปป์ไลน์ |  |  | FLOWMETERS, GAS OXYGEN | FDXFW1210008 | FLOW D | - | WARD 9 | PYT3__A | ชั้น 9 |  | Active | In/PM | In/CAL | Brand : FlowD Model : XF-W1
PYT3_08369 | 316707 |  | 15976 | เครื่องตรวจอวัยวะภายในด้วยคลื่นเสียงความถี่สูง |  |  | SCANNING SYSTEMS, ULTRASONIC, GENERAL-PURPOSE | S21MM3HR500002W | SAMSUNG HEALTHCARE | RS85 | X-RAY | PYT3__A | ชั้น 1 |  | Active | Ex/PM | No calibration | รับประกันตัวเครื่องอะไหล่ 3 ปี รับประกันค่าแรงในการ PM 5 ปี
PYT3_08368 | 316706 |  | 13320 | เครื่องปรับแรงดันลม |  |  | REGULATORS, CO2 | - | HARRIS | 801 | ART-LAB (ศูนย์ผู้มีบุตรยาก) | PYT3__A | ชั้น 6 |  | Active | In/PM | No calibration
PYT3_08367 | 316705 |  | 13320 | เครื่องปรับแรงดันลม |  |  | REGULATORS, CO2 | - | CONCOA | 4620 | ART-LAB (ศูนย์ผู้มีบุตรยาก) | PYT3__A | ชั้น 6 |  | Active | In/PM | No calibration | ยี่ห้อ : CONCOA
PYT3_08366 | 316704 |  | 13320 | เครื่องปรับแรงดันลม |  |  | REGULATORS | 1130HD9N | LINDE | - | ART-LAB (ศูนย์ผู้มีบุตรยาก) | PYT3__A | ชั้น 6 |  | Decommission | In/PM | No calibration | ยี่ห้อ : Linde รุ่น : 5724-516-000
PYT3_08372 | 316703 |  | 11748 | เครื่องวัดอัตราการไหลออกซิเจนชนิดใชกับระบบไปป์ไลน์ |  |  | FLOWMETERS, GAS OXYGEN | FDXFW1210003 | FLOW D | - | WARD 9 | PYT3__A | ชั้น 9 |  | Active | In/PM | In/CAL | Brand : FlowD Model : XF-W1
PYT3_08365 | 316702 |  | 16158 | เครื่องวัดความดันโลหิตแบบปรอท |  |  | SPHYGMOMANOMETERS, MERCURY |  | SPIRIT | CK-301 | OPD CARDIO(ศูนย์หัวใจ) | PYT3__A | ชั้น 2 |  | Decommission | In/PM | In/CAL
PYT3_08364 | 316701 |  | 13320 | เครื่องปรับแรงดันลม |  |  | REGULATORS | 1150J14L | LINDE | - | ART-LAB (ศูนย์ผู้มีบุตรยาก) | PYT3__A | ชั้น 6 |  | Active | In/PM | No calibration | ยี่ห้อ : Linde รุ่น : HiQ
PYT3_08363 | 316700 |  | 13320 | เครื่องปรับแรงดันลม |  |  | REGULATORS, CO2 | - | HARRIS | 801 | ART-LAB (ศูนย์ผู้มีบุตรยาก) | PYT3__A | ชั้น 6 |  | Active | In/PM | No calibration | ขึ้นทะเบียนย้อนหลัง
PYT3_08362 | 316699 |  | 16158 | เครื่องวัดความดันโลหิตแบบปรอท |  |  | SPHYGMOMANOMETERS, MERCURY |  | SPIRIT | CK-301 | OPD CARDIO(ศูนย์หัวใจ) | PYT3__A | ชั้น 2 |  | Active | In/PM | In/CAL
PYT3_08361 | 316698 |  | 13462 | เครื่องชั่งน้ำหนักเด็ก |  |  | SCALES, INFANT | 10000000193069 | SECA | 727 | WARD 12 | PYT3__A | ชั้น 12 |  | Active | In/PM | In/CAL
PYT3_08360 | 316697 |  | 12059 | เครื่องวัดความชื้น |  |  | THERMO-HYGRO METER | 19HTC1-056 | - | HTC-1 | AMBULANCE (รถพยาบาล) | PYT3__A | ชั้น 1 | อยู่ที่รถambuทะเบียน 3กจ8516 | Active | In/PM | In/CAL | -location เดิม : Ambulance -jul 2022 อยู่ที่รถambuทะเบียน 3กจ8516 27/9/2023 ทำการย้ายแผนกจากเดิม EMERGENCY TO AMBULANCE
PYT3_08359 | 316696 | [5 empty] | PRESSURE MONITORING TUBING SET |  | COVIDIEN | HI-LO HAND | INTENSIVE CARE UNIT(ผู้ป่วยหนัก) | PYT3__A | ชั้น 3 |  | Active | In/PM | In/CAL
PYT3_08358 | 316695 |  | 20168 | จอแสดงผล |  |  | MONITORS LCD | 29651111 | EIZO | FLEXSCAN S1934 | OPD CARDIO(ศูนย์หัวใจ) | PYT3__A | ชั้น 2 |  | Decommission | In/PM | No calibration | Reinvent แผนก Cadio เนื่องจากCode ซ้ำกับ PYT3_05224
PYT3_08357 | 316694 |  | 13320 | เครื่องปรับแรงดันลม |  |  | REGULATORS | - | HARRIS | N/A | BME-PYT3 | PYT3__A | ชั้น 3 |  | Active | In/PM | No calibration
PYT3_08356 | 316693 |  | 13320 | เครื่องปรับแรงดันลม |  |  | REGULATORS | - | WESTERN MEDICA | - | AMBULANCE (รถพยาบาล) | PYT3__A | ชั้น 1 | Ambulance | Decommission | In/PM | No calibration | 27/9/2023 ทำการย้ายแผนกจากเดิม EMERGENCY TO AMBULANCE
PYT3_08355 | 316692 |  | 13320 | เครื่องปรับแรงดันลม |  |  | REGULATORS | - | HARRIS | - | AMBULANCE (รถพยาบาล) | PYT3__A | ชั้น 1 | Ambulance | Active | In/PM | No calibration | 27/9/2023 ทำการย้ายแผนกจากเดิม EMERGENCY TO AMBULANCE
PYT3_08354 | 316691 |  | 13320 | เครื่องปรับแรงดันลม |  |  | REGULATORS | - | ACARE | - | AMBULANCE (รถพยาบาล) | PYT3__A | ชั้น 1 | Ambulance | Active | In/PM | No calibration | 27/9/2023 ทำการย้ายแผนกจากเดิม EMERGENCY TO AMBULANCE
PYT3_08353 | 316690 |  | 11748 | เครื่องวัดอัตราการไหลออกซิเจนชนิดใช้กับท่อออกซิเจน |  |  | REGULATORS, HIGH-PRESSURE GAS | - | OHIO | 6700-1321 | AMBULANCE (รถพยาบาล) | PYT3__A | ชั้น 1 | Ambulance | Decommission | In/PM | In/CAL | 27/9/2023 ทำการย้ายแผนกจากเดิม EMERGENCY TO AMBULANCE
PYT3_08352 | 316689 |  | 11748 | เครื่องวัดอัตราการไหลออกซิเจนชนิดใช้กับท่อออกซิเจน |  |  | REGULATORS, HIGH-PRESSURE GAS |  | OHIO | 6700-1321 | EMERGENCY( ฉุกเฉิน) | PYT3__A | ชั้น 1 | Ambulance | Decommission | In/PM | No calibration | Inven : ย้อนหลัง
PYT3_08351 | 316688 |  | 11748 | เครื่องวัดอัตราการไหลออกซิเจนชนิดใชกับระบบไปป์ไลน์ |  |  | FLOWMETERS, GAS OXYGEN | AA06926(ICU-OF23) | SOLIDA | 70 LPM | INTENSIVE CARE UNIT(ผู้ป่วยหนัก) | PYT3__A | ชั้น 3 | ICU1 | Active | In/PM | In/CAL | Reinvent เนื่องจากเป็นเครื่องที่ไม่มี QR Code
PYT3_08350 | 316687 | [5 empty] | COMPUTER, DIGITAL IMAGING SYSTEM | GM0QFSNG | HP | PRO 3330 | GASTROINTESTINAL LABORATORY(GI) | PYT3__A | ชั้น 2 |  | Active | In/PM | No calibration | Program : Endocapture 21/1/2568 ทางบริษัทนำขึ้นเครื่องใหม่มาเครม เปลี่ยน SN 4CE1203PJ7 >> GM0QFSNG
PYT3_08349 | 316686 | [5 empty] | DENTAL AIR ABRASION UNITS | A1420213 | RENFERT | BASIC CLASSIC | DENTAL (ทันตกรรม) | PYT3__A | ชั้น 2 |  | Active | In/PM | No calibration | Model : BASIC eco ประกัน3ปีถึง30/08/2567
LAB-PY3-040 | 316685 |  | 15663 | เครื่องดูดปล่อยของเหลวแบบอัตโนมัติ |  |  | PIPETTES | 40471A | - | - | Laboratory Room (LAB) | PYT3__A | ชั้น 2 |  | Active | In/PM | In/CAL | 13/2/2567 old code PYT3_08346 09/10/2024 update code LAB-PYT3-040 >> LAB-PY3-040
LAB-PYT3-039 | 316684 |  | 15663 | เครื่องดูดปล่อยของเหลวแบบอัตโนมัติ |  |  | PIPETTES | 4H0004 | NICHIRYO | 5000DG | Laboratory Room (LAB) | PYT3__A | ชั้น 3 |  | Decommission | In/PM | In/CAL | 13/2/2567 old code PYT3_08345 27/3/2567 update sn
LAB-PY3-042 | 316683 |  | 15663 | เครื่องดูดปล่อยของเหลวแบบอัตโนมัติ |  |  | PIPETTES | 13582200 | BIOHIT | 25 ul | Laboratory Room (LAB) | PYT3__A | ชั้น 2 |  | Active | In/PM | In/CAL | 13/2/2567 old code PYT3_08348 09/10/2024 update code LAB-PYT3-042 >> LAB-PY3-042
LAB-PYT3-041 | 316682 |  | 15663 | เครื่องดูดปล่อยของเหลวแบบอัตโนมัติ |  |  | PIPETTES | 13582205 | BIOHIT | 25 ul | Laboratory Room (LAB) | PYT3__A | ชั้น 2 |  | Decommission | In/PM | In/CAL | 13/2/2567 old code PYT3_08347
PYT3_08343 | 316681 |  | 17888 | เครื่องวัดอุณหภูมิทางผิวหนัง |  |  | THERMOMETERS, ELECTRONIC, INFRARED, SKIN | 20C0390110 | ROSSMAX | HC700 | CHECK-UP (ตรวจสุขภาพ) | PYT3__A | ชั้น 18 |  | Active | In/PM | In/CAL
PYT3_08342 | 316680 |  | 17888 | เครื่องวัดอุณหภูมิทางผิวหนัง |  |  | THERMOMETERS, ELECTRONIC, INFRARED, SKIN | 20C0390113 | ROSSMAX | HC700 | EENT( หูตาคอจมูก) | PYT3__A | ชั้น 14 | แผนก Lasik room 7 | Active | In/PM | In/CAL
PYT3_08341 | 316679 |  | 17888 | เครื่องวัดอุณหภูมิทางผิวหนัง |  |  | THERMOMETERS, ELECTRONIC, INFRARED, SKIN | 2090521134 | ROSSMAX | HC700 | OPD OB/GYN(ศุนย์สุขภาพหญิง) | PYT3__A | ชั้น 2 |  | Active | In/PM | In/CAL
PYT3_08340 | 316678 |  | 17888 | เครื่องวัดอุณหภูมิทางผิวหนัง |  |  | THERMOMETERS, ELECTRONIC, INFRARED, SKIN | 2090521131 | ROSSMAX | HC700 | OPD OB/GYN(ศุนย์สุขภาพหญิง) | PYT3__A | ชั้น 2 |  | Active | In/PM | In/CAL
PYT3_08339 | 316677 |  | 13461 | เครื่องชั่งน้ำหนัก |  |  | SCALES, PATIENT, FLOOR | NJDHS020051-120 | ZEPPER | TCS-200A-RT | NURSING DEPARTMENT | PYT3__A | ชั้น 5 |  | Decommission | In/PM | In/CAL
PYT3_08338 | 316676 |  | 13461 | เครื่องชั่งน้ำหนัก |  |  | SCALES, PATIENT, FLOOR |  | ZEPPER | TCS-200A-RT | NURSING DEPARTMENT | PYT3__A | ชั้น 5 |  | Active | In/PM | In/CAL
PYT3_08337 | 316675 | 032108040010 | 13461 | เครื่องชั่งน้ำหนัก |  |  | SCALES, PATIENT, FLOOR | NJDHS020051-114 | ZEPPER | TCS-200A-RT | NURSING DEPARTMENT | PYT3__A | ชั้น 5 |  | Active | In/PM | In/CAL
PYT3_08344 | 316674 |  | 12719 | เครื่องพ่นละอองไอน้าชนิดอัลตร้าโซนิค |  |  | NEBULIZER, ULTRASONIC | AP-1305012 | AERONEB | AG-AP1050 | INTENSIVE CARE UNIT(ผู้ป่วยหนัก) | PYT3__A | ชั้น 3 |  | Active | In/PM | No calibration | Reinven พบเครื่องวันที่17/8/2021 เนื่องจากแผนกแจ้งซ่อมเครื่องไม่พ่นยาใช้งานกับ VEN 840
PYT3T_08335 | 316673 |  | 14032 | ปรอทวัดไข้แบบอิเลคโทรนิค |  |  | THERMOMETERS, ELECTRONIC |  | TERUMO | C205 | WARD 8 | PYT3__A | ชั้น 8 |  | Active | Ex/PM | Ex/CAL | ตรวจสอบล่่าสุดวันที 10-11/04/2023 27/9/2024 เบิกใหม่ 1 อัน โดยที่ตัวปรอทมีCode อยู่ 2 code คือ PYT3_04593 และ PYT3_8335 เลือกเบิกเป็น code PYT3_8335
PYT3_08334 | 316672 |  | 17682 | หัวต่อสุญญากาศ |  |  | MEDICAL GAS OUTLET, VACUUM |  | TRI-TECH MEDICAL | 1-800-253-8692 | OPD UROLOGY (ทางเดินปัสสาวะ) | PYT3__A | ชั้น 19 |  | Active | In/PM | No calibration | 23/05/2024 แก้ไขราคา By Ittipat
PYT3_08333 | 316671 |  | 17682 | หัวจ่ายแอร์ |  |  | MEDICAL GAS OUTLET, AIR |  | TRI-TECH MEDICAL | 1-800-253-8692 | OPD UROLOGY (ทางเดินปัสสาวะ) | PYT3__A | ชั้น 19 |  | Active | In/PM | No calibration
PYT3_08332 | 316670 |  | 17682 | หัวจ่ายก๊าซออกซิเจน |  |  | MEDICAL GAS OUTLET, OXYGEN |  | TRI-TECH MEDICAL | 1-800-253-8692 | OPD UROLOGY (ทางเดินปัสสาวะ) | PYT3__A | ชั้น 19 |  | Active | In/PM | No calibration
PYT3_08331 | 316501 |  | 16173 | เครื่องวัดความดันแบบอัตโนมัติ |  |  | SPHYGMOMANOMETERS, ELECTRONIC, AUTOMATIC | 2021050103218 | JZIKI | ZK-B869YA | NURSING DEPARTMENT | PYT3__A | ชั้น 5 |  | Decommission | In/PM | In/CAL
PYT3_08330 | 316500 |  | 16173 | เครื่องวัดความดันแบบอัตโนมัติ |  |  | SPHYGMOMANOMETERS, ELECTRONIC, AUTOMATIC | 2021050103047 | JZIKI | ZK-B869YA | NURSING DEPARTMENT | PYT3__A | ชั้น 5 |  | Decommission | In/PM | In/CAL
PYT3_08329 | 316499 |  | 16173 | เครื่องวัดความดันแบบอัตโนมัติ |  |  | SPHYGMOMANOMETERS, ELECTRONIC, AUTOMATIC | 2021050103248 | JZIKI | ZK-B869YA | NURSING DEPARTMENT | PYT3__A | ชั้น 5 |  | Decommission | In/PM | In/CAL
PYT3_08328 | 316498 |  | 16173 | เครื่องวัดความดันแบบอัตโนมัติ |  |  | SPHYGMOMANOMETERS, ELECTRONIC, AUTOMATIC | 2021050103220 | JZIKI | ZK-B869YA | NURSING DEPARTMENT | PYT3__A | ชั้น 5 |  | Decommission | In/PM | In/CAL
PYT3_08327 | 316497 |  | 16173 | เครื่องวัดความดันแบบอัตโนมัติ |  |  | SPHYGMOMANOMETERS, ELECTRONIC, AUTOMATIC | 2021050103208 | JZIKI | ZK-B869YA | NURSING DEPARTMENT | PYT3__A | ชั้น 5 |  | Decommission | In/PM | In/CAL
PYT3_08326 | 316496 |  | 16173 | เครื่องวัดความดันแบบอัตโนมัติ |  |  | SPHYGMOMANOMETERS, ELECTRONIC, AUTOMATIC | 2021050103224 | JZIKI | ZK-B869YA | NURSING DEPARTMENT | PYT3__A | ชั้น 5 |  | Decommission | In/PM | In/CAL
PYT3_08325 | 316495 |  | 16173 | เครื่องวัดความดันแบบอัตโนมัติ |  |  | SPHYGMOMANOMETERS, ELECTRONIC, AUTOMATIC | 2021050103212 | JZIKI | ZK-B869YA | NURSING DEPARTMENT | PYT3__A | ชั้น 5 |  | Decommission | In/PM | In/CAL
PYT3_08324 | 316494 |  | 16173 | เครื่องวัดความดันแบบอัตโนมัติ |  |  | SPHYGMOMANOMETERS, ELECTRONIC, AUTOMATIC | 2021050214978 | JZIKI | ZK-B869YA | NURSING DEPARTMENT | PYT3__A | ชั้น 5 |  | Decommission | In/PM | In/CAL
PYT3_08323 | 316493 |  | 16173 | เครื่องวัดความดันแบบอัตโนมัติ |  |  | SPHYGMOMANOMETERS, ELECTRONIC, AUTOMATIC | 2021050103217 | JZIKI | ZK-B869YA | NURSING DEPARTMENT | PYT3__A | ชั้น 5 |  | Decommission | In/PM | In/CAL
PYT3_08322 | 316492 |  | 16173 | เครื่องวัดความดันแบบอัตโนมัติ |  |  | SPHYGMOMANOMETERS, ELECTRONIC, AUTOMATIC | 2021050103245 | JZIKI | ZK-B869YA | NURSING DEPARTMENT | PYT3__A | ชั้น 5 |  | Decommission | In/PM | In/CAL
PYT3_08321 | 316491 |  | 16173 | เครื่องวัดความดันแบบอัตโนมัติ |  |  | SPHYGMOMANOMETERS, ELECTRONIC, AUTOMATIC | 2021050103228 | JZIKI | ZK-B869YA | NURSING DEPARTMENT | PYT3__A | ชั้น 5 |  | Decommission | In/PM | In/CAL
PYT3_08320 | 316490 |  | 16173 | เครื่องวัดความดันแบบอัตโนมัติ |  |  | SPHYGMOMANOMETERS, ELECTRONIC, AUTOMATIC | 2021050102918 | JZIKI | ZK-B869YA | NURSING DEPARTMENT | PYT3__A | ชั้น 5 |  | Decommission | In/PM | In/CAL
PYT3_08319 | 316489 |  | 16173 | เครื่องวัดความดันแบบอัตโนมัติ |  |  | SPHYGMOMANOMETERS, ELECTRONIC, AUTOMATIC | 2021050103240 | JZIKI | ZK-B869YA | NURSING DEPARTMENT | PYT3__A | ชั้น 5 |  | Decommission | In/PM | In/CAL
PYT3_08318 | 316488 |  | 16173 | เครื่องวัดความดันแบบอัตโนมัติ |  |  | SPHYGMOMANOMETERS, ELECTRONIC, AUTOMATIC | 2021050103035 | JZIKI | ZK-B869YA | NURSING DEPARTMENT | PYT3__A | ชั้น 5 |  | Decommission | In/PM | In/CAL
PYT3_08317 | 316487 |  | 16173 | เครื่องวัดความดันแบบอัตโนมัติ |  |  | SPHYGMOMANOMETERS, ELECTRONIC, AUTOMATIC | 2021050103205 | JZIKI | ZK-B869YA | NURSING DEPARTMENT | PYT3__A | ชั้น 5 |  | Decommission | In/PM | In/CAL
PYT3_08316 | 316486 |  | 16173 | เครื่องวัดความดันแบบอัตโนมัติ |  |  | SPHYGMOMANOMETERS, ELECTRONIC, AUTOMATIC | 2021050103250 | JZIKI | ZK-B869YA | NURSING DEPARTMENT | PYT3__A | ชั้น 5 |  | Decommission | In/PM | In/CAL
PYT3_08315 | 316485 |  | 16173 | เครื่องวัดความดันแบบอัตโนมัติ |  |  | SPHYGMOMANOMETERS, ELECTRONIC, AUTOMATIC | 2021050103215 | JZIKI | ZK-B869YA | NURSING DEPARTMENT | PYT3__A | ชั้น 5 |  | Decommission | In/PM | In/CAL
PYT3_08314 | 316484 |  | 16173 | เครื่องวัดความดันแบบอัตโนมัติ |  |  | SPHYGMOMANOMETERS, ELECTRONIC, AUTOMATIC | 2021050214926 | JZIKI | ZK-B869YA | NURSING DEPARTMENT | PYT3__A | ชั้น 5 |  | Decommission | In/PM | In/CAL
PYT3_08313 | 316483 |  | 16173 | เครื่องวัดความดันแบบอัตโนมัติ |  |  | SPHYGMOMANOMETERS, ELECTRONIC, AUTOMATIC | 2021050071615 | JZIKI | ZK-B869YA | NURSING DEPARTMENT | PYT3__A | ชั้น 5 |  | Decommission | In/PM | In/CAL
PYT3_08312 | 316482 |  | 16173 | เครื่องวัดความดันแบบอัตโนมัติ |  |  | SPHYGMOMANOMETERS, ELECTRONIC, AUTOMATIC | 2021050103222 | JZIKI | ZK-B869YA | NURSING DEPARTMENT | PYT3__A | ชั้น 5 |  | Decommission | In/PM | In/CAL
PYT3_08311 | 316481 |  | 16173 | เครื่องวัดความดันแบบอัตโนมัติ |  |  | SPHYGMOMANOMETERS, ELECTRONIC, AUTOMATIC | 2021050103033 | JZIKI | ZK-B869YA | NURSING DEPARTMENT | PYT3__A | ชั้น 5 |  | Decommission | In/PM | In/CAL
PYT3_08310 | 316480 |  | 16173 | เครื่องวัดความดันแบบอัตโนมัติ |  |  | SPHYGMOMANOMETERS, ELECTRONIC, AUTOMATIC | 2021050103207 | JZIKI | ZK-B869YA | NURSING DEPARTMENT | PYT3__A | ชั้น 5 |  | Decommission | In/PM | In/CAL
PYT3_08309 | 316479 |  | 16173 | เครื่องวัดความดันแบบอัตโนมัติ |  |  | SPHYGMOMANOMETERS, ELECTRONIC, AUTOMATIC | 2021050214990 | JZIKI | ZK-B869YA | NURSING DEPARTMENT | PYT3__A | ชั้น 5 |  | Decommission | In/PM | In/CAL
PYT3_08308 | 316478 |  | 16173 | เครื่องวัดความดันแบบอัตโนมัติ |  |  | SPHYGMOMANOMETERS, ELECTRONIC, AUTOMATIC | 2021050214958 | JZIKI | ZK-B869YA | NURSING DEPARTMENT | PYT3__A | ชั้น 5 |  | Decommission | In/PM | In/CAL
PYT3_08307 | 316477 |  | 16173 | เครื่องวัดความดันแบบอัตโนมัติ |  |  | SPHYGMOMANOMETERS, ELECTRONIC, AUTOMATIC | 2021050103213 | JZIKI | ZK-B869YA | NURSING DEPARTMENT | PYT3__A | ชั้น 5 |  | Decommission | In/PM | In/CAL
PYT3_08306 | 316476 |  | 16173 | เครื่องวัดความดันแบบอัตโนมัติ |  |  | SPHYGMOMANOMETERS, ELECTRONIC, AUTOMATIC | 2021050103231 | JZIKI | ZK-B869YA | NURSING DEPARTMENT | PYT3__A | ชั้น 5 |  | Decommission | In/PM | In/CAL
PYT3_08305 | 316475 |  | 16173 | เครื่องวัดความดันแบบอัตโนมัติ |  |  | SPHYGMOMANOMETERS, ELECTRONIC, AUTOMATIC | 2021050103038 | JZIKI | ZK-B869YA | NURSING DEPARTMENT | PYT3__A | ชั้น 5 |  | Decommission | In/PM | In/CAL
PYT3_08304 | 316474 |  | 16173 | เครื่องวัดความดันแบบอัตโนมัติ |  |  | SPHYGMOMANOMETERS, ELECTRONIC, AUTOMATIC | 2021050071605 | JZIKI | ZK-B869YA | NURSING DEPARTMENT | PYT3__A | ชั้น 5 |  | Decommission | In/PM | In/CAL
PYT3_08303 | 316473 |  | 16173 | เครื่องวัดความดันแบบอัตโนมัติ |  |  | SPHYGMOMANOMETERS, ELECTRONIC, AUTOMATIC | 2021050103017 | JZIKI | ZK-B869YA | NURSING DEPARTMENT | PYT3__A | ชั้น 5 |  | Decommission | In/PM | In/CAL
PYT3_08302 | 316472 |  | 16173 | เครื่องวัดความดันแบบอัตโนมัติ |  |  | SPHYGMOMANOMETERS, ELECTRONIC, AUTOMATIC | 2021050071577 | JZIKI | ZK-B869YA | NURSING DEPARTMENT | PYT3__A | ชั้น 5 |  | Decommission | In/PM | In/CAL
PYT3_08301 | 316471 |  | 16173 | เครื่องวัดความดันแบบอัตโนมัติ |  |  | SPHYGMOMANOMETERS, ELECTRONIC, AUTOMATIC | 2021050214962 | JZIKI | ZK-B869YA | NURSING DEPARTMENT | PYT3__A | ชั้น 5 |  | Decommission | In/PM | In/CAL
PYT3_08300 | 316470 |  | 16173 | เครื่องวัดความดันแบบอัตโนมัติ |  |  | SPHYGMOMANOMETERS, ELECTRONIC, AUTOMATIC | 2021050211747 | JZIKI | ZK-B869YA | NURSING DEPARTMENT | PYT3__A | ชั้น 5 |  | Decommission | In/PM | In/CAL
PYT3_08299 | 316469 |  | 16173 | เครื่องวัดความดันแบบอัตโนมัติ |  |  | SPHYGMOMANOMETERS, ELECTRONIC, AUTOMATIC | 2021050214960 | JZIKI | ZK-B869YA | NURSING DEPARTMENT | PYT3__A | ชั้น 5 |  | Decommission | In/PM | In/CAL
PYT3_08298 | 316468 |  | 16173 | เครื่องวัดความดันแบบอัตโนมัติ |  |  | SPHYGMOMANOMETERS, ELECTRONIC, AUTOMATIC | 2021050214946 | JZIKI | ZK-B869YA | NURSING DEPARTMENT | PYT3__A | ชั้น 5 |  | Decommission | In/PM | In/CAL
PYT3_08297 | 316467 |  | 16173 | เครื่องวัดความดันแบบอัตโนมัติ |  |  | SPHYGMOMANOMETERS, ELECTRONIC, AUTOMATIC | 2021050214930 | JZIKI | ZK-B869YA | NURSING DEPARTMENT | PYT3__A | ชั้น 5 |  | Decommission | In/PM | In/CAL
PYT3_08296 | 316466 |  | 16173 | เครื่องวัดความดันแบบอัตโนมัติ |  |  | SPHYGMOMANOMETERS, ELECTRONIC, AUTOMATIC | 2021050213081 | JZIKI | ZK-B869YA | NURSING DEPARTMENT | PYT3__A | ชั้น 5 |  | Decommission | In/PM | In/CAL
PYT3_08295 | 316465 |  | 16173 | เครื่องวัดความดันแบบอัตโนมัติ |  |  | SPHYGMOMANOMETERS, ELECTRONIC, AUTOMATIC | 2021050213085 | JZIKI | ZK-B869YA | NURSING DEPARTMENT | PYT3__A | ชั้น 5 |  | Decommission | In/PM | In/CAL
PYT3_08294 | 316464 |  | 16173 | เครื่องวัดความดันแบบอัตโนมัติ |  |  | SPHYGMOMANOMETERS, ELECTRONIC, AUTOMATIC | 2021050213091 | JZIKI | ZK-B869YA | NURSING DEPARTMENT | PYT3__A | ชั้น 5 |  | Decommission | In/PM | In/CAL
PYT3_08293 | 316463 |  | 16173 | เครื่องวัดความดันแบบอัตโนมัติ |  |  | SPHYGMOMANOMETERS, ELECTRONIC, AUTOMATIC | 2021050213079 | JZIKI | ZK-B869YA | NURSING DEPARTMENT | PYT3__A | ชั้น 5 |  | Decommission | In/PM | In/CAL
PYT3_08292 | 316462 |  | 16173 | เครื่องวัดความดันแบบอัตโนมัติ |  |  | SPHYGMOMANOMETERS, ELECTRONIC, AUTOMATIC | 2021050213087 | JZIKI | ZK-B869YA | NURSING DEPARTMENT | PYT3__A | ชั้น 5 |  | Decommission | In/PM | In/CAL
PYT3_08291 | 316461 |  | 16173 | เครื่องวัดความดันแบบอัตโนมัติ |  |  | SPHYGMOMANOMETERS, ELECTRONIC, AUTOMATIC | 2021050213089 | JZIKI | ZK-B869YA | NURSING DEPARTMENT | PYT3__A | ชั้น 5 |  | Decommission | In/PM | In/CAL
PYT3_08290 | 316460 |  | 16173 | เครื่องวัดความดันแบบอัตโนมัติ |  |  | SPHYGMOMANOMETERS, ELECTRONIC, AUTOMATIC | 2021050213095 | JZIKI | ZK-B869YA | NURSING DEPARTMENT | PYT3__A | ชั้น 5 |  | Decommission | In/PM | In/CAL
PYT3_08289 | 316459 |  | 16173 | เครื่องวัดความดันแบบอัตโนมัติ |  |  | SPHYGMOMANOMETERS, ELECTRONIC, AUTOMATIC | 2021050213121 | JZIKI | ZK-B869YA | NURSING DEPARTMENT | PYT3__A | ชั้น 5 |  | Decommission | In/PM | In/CAL
PYT3_08288 | 316458 |  | 16173 | เครื่องวัดความดันแบบอัตโนมัติ |  |  | SPHYGMOMANOMETERS, ELECTRONIC, AUTOMATIC | 2021050213105 | JZIKI | ZK-B869YA | NURSING DEPARTMENT | PYT3__A | ชั้น 5 |  | Decommission | In/PM | In/CAL
PYT3_08287 | 316457 |  | 16173 | เครื่องวัดความดันแบบอัตโนมัติ |  |  | SPHYGMOMANOMETERS, ELECTRONIC, AUTOMATIC | 2021050213115 | JZIKI | ZK-B869YA | NURSING DEPARTMENT | PYT3__A | ชั้น 5 |  | Decommission | In/PM | In/CAL
PYT3_08286 | 316456 |  | 16173 | เครื่องวัดความดันแบบอัตโนมัติ |  |  | SPHYGMOMANOMETERS, ELECTRONIC, AUTOMATIC | 2021050213101 | JZIKI | ZK-B869YA | NURSING DEPARTMENT | PYT3__A | ชั้น 5 |  | Decommission | In/PM | In/CAL
PYT3_08285 | 316455 |  | 16173 | เครื่องวัดความดันแบบอัตโนมัติ |  |  | SPHYGMOMANOMETERS, ELECTRONIC, AUTOMATIC | 2021050213119 | JZIKI | ZK-B869YA | NURSING DEPARTMENT | PYT3__A | ชั้น 5 |  | Decommission | In/PM | In/CAL
PYT3_08284 | 316454 |  | 16173 | เครื่องวัดความดันแบบอัตโนมัติ |  |  | SPHYGMOMANOMETERS, ELECTRONIC, AUTOMATIC | 2021050213075 | JZIKI | ZK-B869YA | NURSING DEPARTMENT | PYT3__A | ชั้น 5 |  | Decommission | In/PM | In/CAL
PYT3_08283 | 316453 |  | 16173 | เครื่องวัดความดันแบบอัตโนมัติ |  |  | SPHYGMOMANOMETERS, ELECTRONIC, AUTOMATIC | 2021050213099 | JZIKI | ZK-B869YA | NURSING DEPARTMENT | PYT3__A | ชั้น 5 |  | Decommission | In/PM | In/CAL
PYT3_08282 | 316452 |  | 16173 | เครื่องวัดความดันแบบอัตโนมัติ |  |  | SPHYGMOMANOMETERS, ELECTRONIC, AUTOMATIC | 2021050213069 | JZIKI | ZK-B869YA | NURSING DEPARTMENT | PYT3__A | ชั้น 5 |  | Decommission | In/PM | In/CAL
PYT3_08281 | 316451 |  | 16173 | เครื่องวัดความดันแบบอัตโนมัติ |  |  | SPHYGMOMANOMETERS, ELECTRONIC, AUTOMATIC | 2021050214966 | JZIKI | ZK-B869YA | NURSING DEPARTMENT | PYT3__A | ชั้น 5 |  | Decommission | In/PM | In/CAL
PYT3_08280 | 316450 |  | 16173 | เครื่องวัดความดันแบบอัตโนมัติ |  |  | SPHYGMOMANOMETERS, ELECTRONIC, AUTOMATIC | 2021050214976 | JZIKI | ZK-B869YA | NURSING DEPARTMENT | PYT3__A | ชั้น 5 |  | Decommission | In/PM | In/CAL
PYT3_08279 | 316449 |  | 16173 | เครื่องวัดความดันแบบอัตโนมัติ |  |  | SPHYGMOMANOMETERS, ELECTRONIC, AUTOMATIC | 2021050103202 | JZIKI | ZK-B869YA | NURSING DEPARTMENT | PYT3__A | ชั้น 5 |  | Decommission | In/PM | In/CAL
PYT3_08278 | 316448 |  | 16173 | เครื่องวัดความดันแบบอัตโนมัติ |  |  | SPHYGMOMANOMETERS, ELECTRONIC, AUTOMATIC | 2021050211717 | JZIKI | ZK-B869YA | NURSING DEPARTMENT | PYT3__A | ชั้น 5 |  | Decommission | In/PM | In/CAL | -07/06/2023 ในรอบ PM/CAL JUNE 2023 พบเครื่องที่แผนก NURSING DEPARTMENT ดำเนินการเปลี่ยนสถานะ DECOM>>ACTIVE
PYT3_08277 | 316447 |  | 16173 | เครื่องวัดความดันแบบอัตโนมัติ |  |  | SPHYGMOMANOMETERS, ELECTRONIC, AUTOMATIC | 2021050213060 | JZIKI | ZK-B869YA | NURSING DEPARTMENT | PYT3__A | ชั้น 5 |  | Decommission | In/PM | In/CAL
PYT3_08276 | 316446 |  | 16173 | เครื่องวัดความดันแบบอัตโนมัติ |  |  | SPHYGMOMANOMETERS, ELECTRONIC, AUTOMATIC | 2021050214968 | JZIKI | ZK-B869YA | NURSING DEPARTMENT | PYT3__A | ชั้น 5 |  | Decommission | In/PM | In/CAL
PYT3_08275 | 316445 |  | 16173 | เครื่องวัดความดันแบบอัตโนมัติ |  |  | SPHYGMOMANOMETERS, ELECTRONIC, AUTOMATIC | 2021050214970 | JZIKI | ZK-B869YA | NURSING DEPARTMENT | PYT3__A | ชั้น 5 |  | Decommission | In/PM | In/CAL
PYT3_08274 | 316444 |  | 16173 | เครื่องวัดความดันแบบอัตโนมัติ |  |  | SPHYGMOMANOMETERS, ELECTRONIC, AUTOMATIC | 2021050213059 | JZIKI | ZK-B869YA | NURSING DEPARTMENT | PYT3__A | ชั้น 5 |  | Decommission | In/PM | In/CAL
PYT3_08273 | 316443 |  | 16173 | เครื่องวัดความดันแบบอัตโนมัติ |  |  | SPHYGMOMANOMETERS, ELECTRONIC, AUTOMATIC | 2021050213066 | JZIKI | ZK-B869YA | NURSING DEPARTMENT | PYT3__A | ชั้น 5 |  | Decommission | In/PM | In/CAL
PYT3_08272 | 316442 |  | 16173 | เครื่องวัดความดันแบบอัตโนมัติ |  |  | SPHYGMOMANOMETERS, ELECTRONIC, AUTOMATIC | 2021050213056 | JZIKI | ZK-B869YA | NURSING DEPARTMENT | PYT3__A | ชั้น 5 |  | Decommission | In/PM | In/CAL
PYT3_08271 | 316441 |  | 16173 | เครื่องวัดความดันแบบอัตโนมัติ |  |  | SPHYGMOMANOMETERS, ELECTRONIC, AUTOMATIC | 2021050214944 | JZIKI | ZK-B869YA | NURSING DEPARTMENT | PYT3__A | ชั้น 5 |  | Decommission | In/PM | In/CAL
PYT3_08270 | 316440 |  | 16173 | เครื่องวัดความดันแบบอัตโนมัติ |  |  | SPHYGMOMANOMETERS, ELECTRONIC, AUTOMATIC | 2021050103039 | JZIKI | ZK-B869YA | NURSING DEPARTMENT | PYT3__A | ชั้น 5 |  | Decommission | In/PM | In/CAL
PYT3_08269 | 316439 |  | 16173 | เครื่องวัดความดันแบบอัตโนมัติ |  |  | SPHYGMOMANOMETERS, ELECTRONIC, AUTOMATIC | 2021050214972 | JZIKI | ZK-B869YA | NURSING DEPARTMENT | PYT3__A | ชั้น 5 |  | Decommission | In/PM | In/CAL
PYT3_08268 | 316438 |  | 16173 | เครื่องวัดความดันแบบอัตโนมัติ |  |  | SPHYGMOMANOMETERS, ELECTRONIC, AUTOMATIC | 2021050213083 | JZIKI | ZK-B869YA | NURSING DEPARTMENT | PYT3__A | ชั้น 5 |  | Decommission | In/PM | In/CAL
PYT3_08267 | 316437 |  | 16173 | เครื่องวัดความดันแบบอัตโนมัติ |  |  | SPHYGMOMANOMETERS, ELECTRONIC, AUTOMATIC | 2021050214954 | JZIKI | ZK-B869YA | NURSING DEPARTMENT | PYT3__A | ชั้น 5 |  | Decommission | In/PM | In/CAL
PYT3_08266 | 316436 |  | 16173 | เครื่องวัดความดันแบบอัตโนมัติ |  |  | SPHYGMOMANOMETERS, ELECTRONIC, AUTOMATIC | 2021050103225 | JZIKI | ZK-B869YA | NURSING DEPARTMENT | PYT3__A | ชั้น 5 |  | Decommission | In/PM | In/CAL
PYT3_08265 | 316435 |  | 16173 | เครื่องวัดความดันแบบอัตโนมัติ |  |  | SPHYGMOMANOMETERS, ELECTRONIC, AUTOMATIC | 2021050103050 | JZIKI | ZK-B869YA | NURSING DEPARTMENT | PYT3__A | ชั้น 5 |  | Decommission | In/PM | In/CAL
PYT3_08264 | 316434 |  | 16173 | เครื่องวัดความดันแบบอัตโนมัติ |  |  | SPHYGMOMANOMETERS, ELECTRONIC, AUTOMATIC | 2021050071619 | JZIKI | ZK-B869YA | NURSING DEPARTMENT | PYT3__A | ชั้น 5 |  | Decommission | In/PM | In/CAL
PYT3_08263 | 316433 |  | 16173 | เครื่องวัดความดันแบบอัตโนมัติ |  |  | SPHYGMOMANOMETERS, ELECTRONIC, AUTOMATIC | 2021050103210 | JZIKI | ZK-B869YA | NURSING DEPARTMENT | PYT3__A | ชั้น 5 |  | Decommission | In/PM | In/CAL
PYT3_08262 | 316432 |  | 16173 | เครื่องวัดความดันแบบอัตโนมัติ |  |  | SPHYGMOMANOMETERS, ELECTRONIC, AUTOMATIC |  | JZIKI | ZK-B869YA | NURSING DEPARTMENT | PYT3__A | ชั้น 5 |  | Decommission | In/PM | In/CAL
PYT3_08261 | 316431 |  | 16173 | เครื่องวัดความดันแบบอัตโนมัติ |  |  | SPHYGMOMANOMETERS, ELECTRONIC, AUTOMATIC | 2021050214942 | JZIKI | ZK-B869YA | NURSING DEPARTMENT | PYT3__A | ชั้น 5 |  | Decommission | In/PM | In/CAL
PYT3_08260 | 316430 |  | 16173 | เครื่องวัดความดันแบบอัตโนมัติ |  |  | SPHYGMOMANOMETERS, ELECTRONIC, AUTOMATIC | 2021050214950 | JZIKI | ZK-B869YA | NURSING DEPARTMENT | PYT3__A | ชั้น 5 |  | Decommission | In/PM | In/CAL
PYT3_08259 | 316429 |  | 16173 | เครื่องวัดความดันแบบอัตโนมัติ |  |  | SPHYGMOMANOMETERS, ELECTRONIC, AUTOMATIC | 2021050214959 | JZIKI | ZK-B869YA | NURSING DEPARTMENT | PYT3__A | ชั้น 5 |  | Decommission | In/PM | In/CAL
PYT3_08258 | 316428 |  | 16173 | เครื่องวัดความดันแบบอัตโนมัติ |  |  | SPHYGMOMANOMETERS, ELECTRONIC, AUTOMATIC | 2021050103243 | JZIKI | ZK-B869YA | NURSING DEPARTMENT | PYT3__A | ชั้น 5 |  | Decommission | In/PM | In/CAL
PYT3_08257 | 316427 |  | 16173 | เครื่องวัดความดันแบบอัตโนมัติ |  |  | SPHYGMOMANOMETERS, ELECTRONIC, AUTOMATIC | 2021050213068 | JZIKI | ZK-B869YA | NURSING DEPARTMENT | PYT3__A | ชั้น 5 |  | Decommission | In/PM | In/CAL
PYT3_08256 | 316426 |  | 16173 | เครื่องวัดความดันแบบอัตโนมัติ |  |  | SPHYGMOMANOMETERS, ELECTRONIC, AUTOMATIC | 2021050071603 | JZIKI | ZK-B869YA | NURSING DEPARTMENT | PYT3__A | ชั้น 5 |  | Decommission | In/PM | In/CAL
PYT3_08255 | 316425 |  | 16173 | เครื่องวัดความดันแบบอัตโนมัติ |  |  | SPHYGMOMANOMETERS, ELECTRONIC, AUTOMATIC | 2021050103049 | JZIKI | ZK-B869YA | NURSING DEPARTMENT | PYT3__A | ชั้น 5 |  | Decommission | In/PM | In/CAL
PYT3_08254 | 316424 |  | 16173 | เครื่องวัดความดันแบบอัตโนมัติ |  |  | SPHYGMOMANOMETERS, ELECTRONIC, AUTOMATIC | 2021050213054 | JZIKI | ZK-B869YA | NURSING DEPARTMENT | PYT3__A | ชั้น 5 |  | Decommission | In/PM | In/CAL
PYT3_08253 | 316423 |  | 16173 | เครื่องวัดความดันแบบอัตโนมัติ |  |  | SPHYGMOMANOMETERS, ELECTRONIC, AUTOMATIC | 2021050211703 | JZIKI | ZK-B869YA | NURSING DEPARTMENT | PYT3__A | ชั้น 5 |  | Decommission | In/PM | In/CAL
PYT3_08252 | 316422 |  | 16173 | เครื่องวัดความดันแบบอัตโนมัติ |  |  | SPHYGMOMANOMETERS, ELECTRONIC, AUTOMATIC | 2021050213058 | JZIKI | ZK-B869YA | NURSING DEPARTMENT | PYT3__A | ชั้น 5 |  | Decommission | In/PM | In/CAL
PYT3_08251 | 316421 |  | 16173 | เครื่องวัดความดันแบบอัตโนมัติ |  |  | SPHYGMOMANOMETERS, ELECTRONIC, AUTOMATIC | 2021050213071 | JZIKI | ZK-B869YA | NURSING DEPARTMENT | PYT3__A | ชั้น 5 |  | Decommission | In/PM | In/CAL
PYT3_08250 | 316420 |  | 16173 | เครื่องวัดความดันแบบอัตโนมัติ |  |  | SPHYGMOMANOMETERS, ELECTRONIC, AUTOMATIC | 2021050213053 | JZIKI | ZK-B869YA | NURSING DEPARTMENT | PYT3__A | ชั้น 5 |  | Decommission | In/PM | In/CAL
PYT3_08249 | 316419 |  | 16173 | เครื่องวัดความดันแบบอัตโนมัติ |  |  | SPHYGMOMANOMETERS, ELECTRONIC, AUTOMATIC | 2021050213073 | JZIKI | ZK-B869YA | NURSING DEPARTMENT | PYT3__A | ชั้น 5 |  | Decommission | In/PM | In/CAL
PYT3_08248 | 316418 |  | 16173 | เครื่องวัดความดันแบบอัตโนมัติ |  |  | SPHYGMOMANOMETERS, ELECTRONIC, AUTOMATIC | 2021050213093 | JZIKI | ZK-B869YA | NURSING DEPARTMENT | PYT3__A | ชั้น 5 |  | Decommission | In/PM | In/CAL
PYT3_08247 | 316417 |  | 16173 | เครื่องวัดความดันแบบอัตโนมัติ |  |  | SPHYGMOMANOMETERS, ELECTRONIC, AUTOMATIC | 2021050213064 | JZIKI | ZK-B869YA | NURSING DEPARTMENT | PYT3__A | ชั้น 5 |  | Decommission | In/PM | In/CAL
PYT3_08246 | 316416 |  | 16173 | เครื่องวัดความดันแบบอัตโนมัติ |  |  | SPHYGMOMANOMETERS, ELECTRONIC, AUTOMATIC | 2021050213103 | JZIKI | ZK-B869YA | NURSING DEPARTMENT | PYT3__A | ชั้น 5 |  | Decommission | In/PM | In/CAL
PYT3_08245 | 316415 |  | 16173 | เครื่องวัดความดันแบบอัตโนมัติ |  |  | SPHYGMOMANOMETERS, ELECTRONIC, AUTOMATIC | 2021050214992 | JZIKI | ZK-B869YA | NURSING DEPARTMENT | PYT3__A | ชั้น 5 |  | Decommission | In/PM | In/CAL
PYT3_08244 | 316414 |  | 16173 | เครื่องวัดความดันแบบอัตโนมัติ |  |  | SPHYGMOMANOMETERS, ELECTRONIC, AUTOMATIC | 2021050071579 | JZIKI | ZK-B869YA | NURSING DEPARTMENT | PYT3__A | ชั้น 5 |  | Decommission | In/PM | In/CAL
PYT3_08243 | 316413 |  | 16173 | เครื่องวัดความดันแบบอัตโนมัติ |  |  | SPHYGMOMANOMETERS, ELECTRONIC, AUTOMATIC | 2021050071716 | JZIKI | ZK-B869YA | NURSING DEPARTMENT | PYT3__A | ชั้น 5 |  | Decommission | In/PM | In/CAL
PYT3_08242 | 316412 |  | 16173 | เครื่องวัดความดันแบบอัตโนมัติ |  |  | SPHYGMOMANOMETERS, ELECTRONIC, AUTOMATIC | 2021050071591 | JZIKI | ZK-B869YA | NURSING DEPARTMENT | PYT3__A | ชั้น 5 |  | Decommission | In/PM | In/CAL
PYT3_08241 | 316411 |  | 16173 | เครื่องวัดความดันแบบอัตโนมัติ |  |  | SPHYGMOMANOMETERS, ELECTRONIC, AUTOMATIC | 2021050071585 | JZIKI | ZK-B869YA | NURSING DEPARTMENT | PYT3__A | ชั้น 5 |  | Decommission | In/PM | In/CAL
PYT3_08240 | 316410 |  | 16173 | เครื่องวัดความดันแบบอัตโนมัติ |  |  | SPHYGMOMANOMETERS, ELECTRONIC, AUTOMATIC | 2021050214982 | JZIKI | ZK-B869YA | NURSING DEPARTMENT | PYT3__A | ชั้น 5 |  | Decommission | In/PM | In/CAL
PYT3_08239 | 316409 |  | 16173 | เครื่องวัดความดันแบบอัตโนมัติ |  |  | SPHYGMOMANOMETERS, ELECTRONIC, AUTOMATIC | 2021050214974 | JZIKI | ZK-B869YA | NURSING DEPARTMENT | PYT3__A | ชั้น 5 |  | Decommission | In/PM | In/CAL
PYT3_08238 | 316408 |  | 16173 | เครื่องวัดความดันแบบอัตโนมัติ |  |  | SPHYGMOMANOMETERS, ELECTRONIC, AUTOMATIC | 2021050214988 | JZIKI | ZK-B869YA | NURSING DEPARTMENT | PYT3__A | ชั้น 5 |  | Decommission | In/PM | In/CAL
PYT3_08237 | 316407 |  | 16173 | เครื่องวัดความดันแบบอัตโนมัติ |  |  | SPHYGMOMANOMETERS, ELECTRONIC, AUTOMATIC | 2021050214994 | JZIKI | ZK-B869YA | NURSING DEPARTMENT | PYT3__A | ชั้น 5 |  | Decommission | In/PM | In/CAL
PYT3_08236 | 316406 |  | 16173 | เครื่องวัดความดันแบบอัตโนมัติ |  |  | SPHYGMOMANOMETERS, ELECTRONIC, AUTOMATIC | 2021050214980 | JZIKI | ZK-B869YA | NURSING DEPARTMENT | PYT3__A | ชั้น 5 |  | Decommission | In/PM | In/CAL
PYT3_08235 | 316405 |  | 16173 | เครื่องวัดความดันแบบอัตโนมัติ |  |  | SPHYGMOMANOMETERS, ELECTRONIC, AUTOMATIC | 2021050214964 | JZIKI | ZK-B869YA | NURSING DEPARTMENT | PYT3__A | ชั้น 5 |  | Decommission | In/PM | In/CAL
PYT3_08234 | 316404 |  | 16173 | เครื่องวัดความดันแบบอัตโนมัติ |  |  | SPHYGMOMANOMETERS, ELECTRONIC, AUTOMATIC | 2021050214956 | JZIKI | ZK-B869YA | NURSING DEPARTMENT | PYT3__A | ชั้น 5 |  | Decommission | In/PM | In/CAL
PYT3_08233 | 316403 |  | 16173 | เครื่องวัดความดันแบบอัตโนมัติ |  |  | SPHYGMOMANOMETERS, ELECTRONIC, AUTOMATIC | 2021050214986 | JZIKI | ZK-B869YA | NURSING DEPARTMENT | PYT3__A | ชั้น 5 |  | Decommission | In/PM | In/CAL
PYT3_08232 | 314171 |  | 16173 | เครื่องวัดความดันแบบอัตโนมัติ |  |  | SPHYGMOMANOMETERS, ELECTRONIC, AUTOMATIC | 2021050071593 | JZIKI | ZK-B869YA | NURSING DEPARTMENT | PYT3__A | ชั้น 5 |  | Decommission | In/PM | In/CAL
PYT3_08231 | 314170 |  | 18044 | วาล์วควบคุมการปิด-เปิดก๊าซ |  |  | VALVES, MEDICAL GAS/VACUUM |  | TRI-TECH MEDICAL | - | OPD UROLOGY (ทางเดินปัสสาวะ) | PYT3__A | ชั้น 19 |  | Active | In/PM | No calibration
PYT3_08230 | 314169 |  | 26602 | สัญญาณแจ้งเตือนอุณหภูมิตู้เย็น |  |  | ALARMS, EQUIPMENT TEMPERATURE, REFRIGERATOR | 06-6115-2785 | - | ADVANCE | PHARMACY(เภสัชกรรม ห้องยา) | PYT3__A | ชั้น 1 |  | Decommission | In/PM | No calibration | IoT SENSOR Brand : Novagreen Model : -
PYT3_08229 | 314168 |  | 26591 | สัญญาณเตือนระบบแรงดันก๊าซหรือระบบสูญญากาศ |  |  | ALARMS, CENTRAL GAS SYSTEM, PRESSURE |  | TRI-TECH MEDICAL | PH 800-253-8692 | OPD UROLOGY (ทางเดินปัสสาวะ) | PYT3__A | ชั้น 19 |  | Active | In/PM | No calibration | 23/07/24 เปลี่ยน ALARMS, CENTRAL GAS SYSTEM >> ALARMS, CENTRAL GAS SYSTEM, PRESSURE
PYT3_08228 | 314167 |  | 17682 | หัวต่อสุญญากาศ |  |  | MEDICAL GAS OUTLET, VACUUM |  | TRI-TECH MEDICAL | 1-800-253-8692 | OPD UROLOGY (ทางเดินปัสสาวะ) | PYT3__A | ชั้น 19 |  | Active | In/PM | No calibration
PYT3_08227 | 314166 |  | 17682 | หัวจ่ายแอร์ |  |  | MEDICAL GAS OUTLET, AIR |  | TRI-TECH MEDICAL | 1-800-253-8692 | OPD UROLOGY (ทางเดินปัสสาวะ) | PYT3__A | ชั้น 19 |  | Active | In/PM | No calibration
PYT3_08226 | 314165 |  | 17682 | หัวจ่ายก๊าซออกซิเจน |  |  | MEDICAL GAS OUTLET, OXYGEN |  | TRI-TECH MEDICAL | 1-800-253-8692 | OPD UROLOGY (ทางเดินปัสสาวะ) | PYT3__A | ชั้น 19 |  | Active | In/PM | No calibration
PYT3_08225 | 314164 |  | 17682 | หัวต่อสุญญากาศ |  |  | MEDICAL GAS OUTLET, VACUUM |  | TRI-TECH MEDICAL | 1-800-253-8692 | OPD UROLOGY (ทางเดินปัสสาวะ) | PYT3__A | ชั้น 19 |  | Active | In/PM | No calibration
PYT3_08224 | 314163 |  | 17682 | หัวจ่ายแอร์ |  |  | MEDICAL GAS OUTLET, AIR |  | TRI-TECH MEDICAL | 1-800-253-8692 | OPD UROLOGY (ทางเดินปัสสาวะ) | PYT3__A | ชั้น 19 |  | Active | In/PM | No calibration
PYT3_08223 | 314162 |  | 17682 | หัวจ่ายก๊าซออกซิเจน |  |  | MEDICAL GAS OUTLET, OXYGEN |  | TRI-TECH MEDICAL | 1-800-253-8692 | OPD UROLOGY (ทางเดินปัสสาวะ) | PYT3__A | ชั้น 19 |  | Active | In/PM | No calibration
PYT3_08222 | 314161 |  | 17682 | หัวต่อสุญญากาศ |  |  | MEDICAL GAS OUTLET, VACUUM |  | TRI-TECH MEDICAL | 1-800-253-8692 | OPD UROLOGY (ทางเดินปัสสาวะ) | PYT3__A | ชั้น 19 |  | Active | In/PM | No calibration | 29/04/2024 update Department BME-PYT3>>OPD UROLOGY Floor ชั้น 3>>19
PYT3_08221 | 314160 |  | 17682 | หัวจ่ายแอร์ |  |  | MEDICAL GAS OUTLET, AIR |  | TRI-TECH MEDICAL | 1-800-253-8692 | OPD UROLOGY (ทางเดินปัสสาวะ) | PYT3__A | ชั้น 19 |  | Active | In/PM | No calibration
PYT3_08220 | 314159 |  | 17682 | หัวจ่ายก๊าซออกซิเจน |  |  | MEDICAL GAS OUTLET, OXYGEN |  | TRI-TECH MEDICAL | 1-800-253-8692 | OPD UROLOGY (ทางเดินปัสสาวะ) | PYT3__A | ชั้น 19 |  | Active | In/PM | No calibration
PYT3_08219 | 314158 |  | 17682 | หัวจ่ายแอร์ |  |  | MEDICAL GAS OUTLET, AIR |  | TRI-TECH MEDICAL | 1-800-253-8692 | OPD UROLOGY (ทางเดินปัสสาวะ) | PYT3__A | ชั้น 19 |  | Active | In/PM | No calibration
PYT3_08218 | 314157 |  | 17682 | หัวจ่ายแอร์ |  |  | MEDICAL GAS OUTLET, AIR |  | TRI-TECH MEDICAL | 1-800-253-8692 | OPD UROLOGY (ทางเดินปัสสาวะ) | PYT3__A | ชั้น 19 |  | Active | In/PM | No calibration
PYT3_08217 | 314156 |  | 17682 | หัวจ่ายก๊าซออกซิเจน |  |  | MEDICAL GAS OUTLET, OXYGEN |  | TRI-TECH MEDICAL | 1-800-253-8692 | OPD UROLOGY (ทางเดินปัสสาวะ) | PYT3__A | ชั้น 19 |  | Active | In/PM | No calibration
PYT3_08216 | 314155 |  | 17682 | หัวจ่ายแอร์ |  |  | MEDICAL GAS OUTLET, AIR |  | TRI-TECH MEDICAL | 1-800-253-8692 | OPD UROLOGY (ทางเดินปัสสาวะ) | PYT3__A | ชั้น 19 |  | Active | In/PM | No calibration
PYT3_08215 | 314154 |  | 17682 | หัวต่อสุญญากาศ |  |  | MEDICAL GAS OUTLET, VACUUM |  | TRI-TECH MEDICAL | 1-800-253-8692 | DIABETIC&METABOLIC(เบาหวาน) | PYT3__A | ชั้น 19 |  | Active | In/PM | No calibration | ย้ายแผนกจาก URO >> DIA 24/05/2023
PYT3_08214 | 314153 |  | 11748 | เครื่องวัดอัตราการไหลออกซิเจนชนิดใชกับระบบไปป์ไลน์ |  |  | FLOWMETERS, GAS OXYGEN | 17035 | SOLIDA | 15 LPM | NURSERY(เด็กอ่อน) | PYT3__A | ชั้น 6 |  | Active | In/PM | In/CAL
PYT3_08213 | 314152 |  | 11748 | เครื่องวัดอัตราการไหลออกซิเจนชนิดใช้กับท่อออกซิเจน |  |  | REGULATORS, HIGH-PRESSURE GAS | 17037 | SOLIDA | 0-15 LPM | NURSERY(เด็กอ่อน) | PYT3__A | ชั้น 6 |  | Active | In/PM | In/CAL
PYT3_08212 | 314151 |  | 12050 | เครื่องทำความชื้น |  |  | HUMIDIFIER, ARTIFICIAL AIRWAY, HEATED | 210525576759 | FISHER & PAYKEL HEALTHCARE | MR850 | NURSERY(เด็กอ่อน) | PYT3__A | ชั้น 6 |  | Active | In/PM | No calibration
PYT3_08211 | 314150 |  | 12876 | เครื่องผสมอากาศกับออกซิเจน |  |  | OXYGEN-AIR PROPORTION | BX2151636 | BIO-MED | 2003FF | NURSERY(เด็กอ่อน) | PYT3__A | ชั้น 6 |  | Active | In/PM | In/CAL | Model : 2003FF1
PYT3_08210 | 314149 | 032108100024 | 12276 | โคมไฟส่องตรวจ |  |  | LIGHTS, EXAMINATION | 1036 | RIMSA | L88 | EMERGENCY( ฉุกเฉิน) | PYT3__A | ชั้น 1 |  | Active | In/PM | No calibration
LAB-PY3-105 | 314148 |  | 10780 | เครื่องปั่นแยกสาร |  |  | CENTRIFUGES, TABLETOP | 154834 | KOKUSAN | HS-12 | Laboratory Room (LAB) | PYT3__A | ชั้น 2 |  | Active | In/PM | In/CAL | 13/02/2024 old code PYT3_08209 09/10/2024 update code LAB-PYT3-105 >> LAB-PY3-105
PYT3_08208 | 314147 |  | 11963 | โคมไฟส่องผ่าตัดชนิดสวมศีรษะ |  |  | HEADLIGHTS | 95338 | KEELER | VANTAGE PLUS | EENT( หูตาคอจมูก) | PYT3__A | ชั้น 14 | แผนก Lasik room 10 | Active | In/PM | No calibration | Brand : Keeler Model : VINTAGE PLUS
PYT3_08207 | 314146 |  | 14032 | ปรอทวัดไข้แบบอิเลคโทรนิค |  |  | THERMOMETERS, ELECTRONIC |  | TERUMO | C205 | EMERGENCY( ฉุกเฉิน) | PYT3__A | ชั้น 1 |  | Decommission | No PM | No calibration | EMERGENCY เบิกใหม่ไม่มีเครื่องมาแลก
PYT3_08206 | 314145 |  | 14032 | ปรอทวัดไข้แบบอิเลคโทรนิค |  |  | THERMOMETERS, ELECTRONIC |  | TERUMO | C205 | EMERGENCY( ฉุกเฉิน) | PYT3__A | ชั้น 1 |  | Decommission | No PM | No calibration
PYT3_08205 | 314144 | [5 empty] | LASERS, DIODE, ASSISTED REPRODUCTION | 20141019-LASER-7168 | VITROLIFE | OCTAX | ART-LAB (ศูนย์ผู้มีบุตรยาก) | PYT3__A | ชั้น 6 |  | Decommission | Ex/PM | No calibration
PYT3_08204 | 314143 | [5 empty] | LASERS, DIODE, ASSISTED REPRODUCTION | 20080104-LASER-3438 | VITROLIFE | OCTAX | ART-LAB (ศูนย์ผู้มีบุตรยาก) | PYT3__A | ชั้น 6 |  | Decommission | Ex/PM | No calibration
PYT3_08203 | 314142 |  | 16173 | เครื่องวัดความดันแบบอัตโนมัติ |  |  | SPHYGMOMANOMETERS, ELECTRONIC, AUTOMATIC |  | JZIKI | ZK-B869YA | NURSING DEPARTMENT | PYT3__A | ชั้น 5 |  | Decommission | In/PM | In/CAL
PYT3_08202 | 314141 |  | 16173 | เครื่องวัดความดันแบบอัตโนมัติ |  |  | SPHYGMOMANOMETERS, ELECTRONIC, AUTOMATIC |  | JZIKI | ZK-B869YA | NURSING DEPARTMENT | PYT3__A | ชั้น 3 |  | Decommission | In/PM | In/CAL
PYT3_08201 | 314140 |  | 16173 | เครื่องวัดความดันแบบอัตโนมัติ |  |  | SPHYGMOMANOMETERS, ELECTRONIC, AUTOMATIC |  | JZIKI | ZK-B869YA | NURSING DEPARTMENT | PYT3__A | ชั้น 5 |  | Decommission | In/PM | In/CAL
DEMO_000130 | 313966 |  | 16495 | เครื่องควบคุมการให้ยาและสารละลายอัตโนมัติ |  |  | INFUSION PUMPS | SK10113115 | BAXTER | EVO IQ LVP | BME-PYT3 | PYT3__A | ชั้น 3 |  | Active | Ex/PM | Ex/CAL
DEMO_000129 | 313965 |  | 16495 | เครื่องควบคุมการให้ยาและสารละลายอัตโนมัติ |  |  | INFUSION PUMPS | SK10113081 | BAXTER | EVO IQ LVP | BME-PYT3 | PYT3__A | ชั้น 3 |  | Active | Ex/PM | Ex/CAL
DEMO_000128 | 313964 |  | 16495 | เครื่องควบคุมการให้ยาและสารละลายอัตโนมัติ |  |  | INFUSION PUMPS | SK10113080 | BAXTER | EVO IQ LVP | BME-PYT3 | PYT3__A | ชั้น 3 |  | Active | Ex/PM | Ex/CAL
DEMO_000127 | 313963 |  | 16495 | เครื่องควบคุมการให้ยาและสารละลายอัตโนมัติ |  |  | INFUSION PUMPS | SK10306879 | BAXTER | EVO IQ LVP | BME-PYT3 | PYT3__A | ชั้น 3 |  | Active | Ex/PM | Ex/CAL
DEMO_000126 | 313962 |  | 16495 | เครื่องควบคุมการให้ยาและสารละลายอัตโนมัติ |  |  | INFUSION PUMPS | SK10306878 | BAXTER | EVO IQ LVP | BME-PYT3 | PYT3__A | ชั้น 3 |  | Active | Ex/PM | Ex/CAL
Demo_000125 | 313961 |  | 16495 | เครื่องควบคุมการให้ยาและสารละลายอัตโนมัติ |  |  | INFUSION PUMPS | SK10306851 | BAXTER | EVO IQ LVP | BME-PYT3 | PYT3__A | ชั้น 3 |  | Decommission | No PM | No calibration
Demo_000124 | 313960 |  | 16495 | เครื่องควบคุมการให้ยาและสารละลายอัตโนมัติ |  |  | INFUSION PUMPS | SK10306897 | BAXTER | EVO IQ LVP | BME-PYT3 | PYT3__A | ชั้น 3 |  | Decommission | No PM | No calibration
Demo_000123 | 313959 |  | 16495 | เครื่องควบคุมการให้ยาและสารละลายอัตโนมัติ |  |  | INFUSION PUMPS | SK10113052 | BAXTER | EVO IQ LVP | BME-PYT3 | PYT3__A | ชั้น 3 |  | Decommission | No PM | No calibration
Demo_000122 | 313958 |  | 16495 | เครื่องควบคุมการให้ยาและสารละลายอัตโนมัติ |  |  | INFUSION PUMPS | SK10113131 | BAXTER | EVO IQ LVP | BME-PYT3 | PYT3__A | ชั้น 3 |  | Decommission | No PM | No calibration
Demo_000121 | 313957 |  | 16495 | เครื่องควบคุมการให้ยาและสารละลายอัตโนมัติ |  |  | INFUSION PUMPS | SK10306869 | BAXTER | EVO IQ LVP | BME-PYT3 | PYT3__A | ชั้น 3 |  | Decommission | No PM | No calibration
PYT3_08200 | 310461 |  | 16173 | เครื่องวัดความดันแบบอัตโนมัติ |  |  | SPHYGMOMANOMETERS, ELECTRONIC, AUTOMATIC |  | JZIKI | ZK-B869YA | NURSING DEPARTMENT | PYT3__A | ชั้น 5 |  | Decommission | In/PM | In/CAL
PYT3_08199 | 310460 |  | 16173 | เครื่องวัดความดันแบบอัตโนมัติ |  |  | SPHYGMOMANOMETERS, ELECTRONIC, AUTOMATIC |  | JZIKI | ZK-B869YA | NURSING DEPARTMENT | PYT3__A | ชั้น 5 |  | Decommission | In/PM | In/CAL
PYT3_08198 | 310459 |  | 16173 | เครื่องวัดความดันแบบอัตโนมัติ |  |  | SPHYGMOMANOMETERS, ELECTRONIC, AUTOMATIC |  | JZIKI | ZK-B869YA | NURSING DEPARTMENT | PYT3__A | ชั้น 5 |  | Decommission | In/PM | In/CAL
PYT3_08197 | 310458 |  | 16173 | เครื่องวัดความดันแบบอัตโนมัติ |  |  | SPHYGMOMANOMETERS, ELECTRONIC, AUTOMATIC |  | JZIKI | ZK-B869YA | NURSING DEPARTMENT | PYT3__A | ชั้น 5 |  | Decommission | In/PM | In/CAL
PYT3_08196 | 310457 |  | 16173 | เครื่องวัดความดันแบบอัตโนมัติ |  |  | SPHYGMOMANOMETERS, ELECTRONIC, AUTOMATIC |  | JZIKI | ZK-B869YA | NURSING DEPARTMENT | PYT3__A | ชั้น 5 |  | Decommission | In/PM | In/CAL
PYT3_08195 | 310456 |  | 16173 | เครื่องวัดความดันแบบอัตโนมัติ |  |  | SPHYGMOMANOMETERS, ELECTRONIC, AUTOMATIC |  | JZIKI | ZK-B869YA | NURSING DEPARTMENT | PYT3__A | ชั้น 5 |  | Decommission | In/PM | In/CAL
PYT3_08194 | 310455 |  | 16173 | เครื่องวัดความดันแบบอัตโนมัติ |  |  | SPHYGMOMANOMETERS, ELECTRONIC, AUTOMATIC |  | JZIKI | ZK-B869YA | NURSING DEPARTMENT | PYT3__A | ชั้น 5 |  | Decommission | In/PM | In/CAL
PYT3_08193 | 310454 |  | 16173 | เครื่องวัดความดันแบบอัตโนมัติ |  |  | SPHYGMOMANOMETERS, ELECTRONIC, AUTOMATIC |  | JZIKI | ZK-B869YA | NURSING DEPARTMENT | PYT3__A | ชั้น 5 |  | Decommission | In/PM | In/CAL
PYT3_08192 | 310453 |  | 16173 | เครื่องวัดความดันแบบอัตโนมัติ |  |  | SPHYGMOMANOMETERS, ELECTRONIC, AUTOMATIC |  | JZIKI | ZK-B869YA | NURSING DEPARTMENT | PYT3__A | ชั้น 5 |  | Decommission | In/PM | In/CAL
PYT3_08191 | 310452 |  | 16173 | เครื่องวัดความดันแบบอัตโนมัติ |  |  | SPHYGMOMANOMETERS, ELECTRONIC, AUTOMATIC |  | JZIKI | ZK-B869YA | NURSING DEPARTMENT | PYT3__A | ชั้น 5 |  | Decommission | In/PM | In/CAL
PYT3_08190 | 310451 |  | 16173 | เครื่องวัดความดันแบบอัตโนมัติ |  |  | SPHYGMOMANOMETERS, ELECTRONIC, AUTOMATIC |  | JZIKI | ZK-B869YA | NURSING DEPARTMENT | PYT3__A | ชั้น 5 |  | Decommission | In/PM | In/CAL
PYT3_08189 | 310450 |  | 16173 | เครื่องวัดความดันแบบอัตโนมัติ |  |  | SPHYGMOMANOMETERS, ELECTRONIC, AUTOMATIC |  | JZIKI | ZK-B869YA | NURSING DEPARTMENT | PYT3__A | ชั้น 5 |  | Decommission | In/PM | In/CAL
PYT3_08188 | 310449 |  | 16173 | เครื่องวัดความดันแบบอัตโนมัติ |  |  | SPHYGMOMANOMETERS, ELECTRONIC, AUTOMATIC |  | JZIKI | ZK-B869YA | NURSING DEPARTMENT | PYT3__A | ชั้น 5 |  | Decommission | In/PM | In/CAL
PYT3_08187 | 310448 |  | 16173 | เครื่องวัดความดันแบบอัตโนมัติ |  |  | SPHYGMOMANOMETERS, ELECTRONIC, AUTOMATIC |  | JZIKI | ZK-B869YA | NURSING DEPARTMENT | PYT3__A | ชั้น 5 |  | Decommission | In/PM | In/CAL
PYT3_08186 | 310447 |  | 16173 | เครื่องวัดความดันแบบอัตโนมัติ |  |  | SPHYGMOMANOMETERS, ELECTRONIC, AUTOMATIC |  | JZIKI | ZK-B869YA | NURSING DEPARTMENT | PYT3__A | ชั้น 5 |  | Decommission | In/PM | In/CAL
PYT3_08185 | 310446 |  | 16173 | เครื่องวัดความดันแบบอัตโนมัติ |  |  | SPHYGMOMANOMETERS, ELECTRONIC, AUTOMATIC |  | JZIKI | ZK-B869YA | NURSING DEPARTMENT | PYT3__A | ชั้น 5 |  | Decommission | In/PM | In/CAL
PYT3_08184 | 310445 |  | 16173 | เครื่องวัดความดันแบบอัตโนมัติ |  |  | SPHYGMOMANOMETERS, ELECTRONIC, AUTOMATIC |  | JZIKI | ZK-B869YA | NURSING DEPARTMENT | PYT3__A | ชั้น 5 |  | Decommission | In/PM | In/CAL
PYT3_08183 | 310444 |  | 16173 | เครื่องวัดความดันแบบอัตโนมัติ |  |  | SPHYGMOMANOMETERS, ELECTRONIC, AUTOMATIC |  | JZIKI | ZK-B869YA | NURSING DEPARTMENT | PYT3__A | ชั้น 5 |  | Decommission | In/PM | In/CAL
PYT3_08182 | 310443 |  | 16173 | เครื่องวัดความดันแบบอัตโนมัติ |  |  | SPHYGMOMANOMETERS, ELECTRONIC, AUTOMATIC |  | JZIKI | ZK-B869YA | NURSING DEPARTMENT | PYT3__A | ชั้น 5 |  | Decommission | In/PM | In/CAL
PYT3_08181 | 310442 |  | 16173 | เครื่องวัดความดันแบบอัตโนมัติ |  |  | SPHYGMOMANOMETERS, ELECTRONIC, AUTOMATIC |  | JZIKI | ZK-B869YA | NURSING DEPARTMENT | PYT3__A | ชั้น 5 |  | Decommission | In/PM | In/CAL | -08/06/2023 ในรอบ PM/CAL JUNE 2023 พบเครื่องที่แผนก NURSING DEPARTMENT ดำเนินการเปลี่ยนสถานะ DECOM>>ACTIVE
PYT3_08180 | 310441 |  | 16173 | เครื่องวัดความดันแบบอัตโนมัติ |  |  | SPHYGMOMANOMETERS, ELECTRONIC, AUTOMATIC | 2021050101739 | JZIKI | ZK-B869YA | NURSING DEPARTMENT | PYT3__A | ชั้น 5 |  | Decommission | In/PM | In/CAL
PYT3_08179 | 310440 |  | 16173 | เครื่องวัดความดันแบบอัตโนมัติ |  |  | SPHYGMOMANOMETERS, ELECTRONIC, AUTOMATIC |  | JZIKI | ZK-B869YA | NURSING DEPARTMENT | PYT3__A | ชั้น 5 |  | Decommission | In/PM | In/CAL
PYT3_08178 | 310439 |  | 16173 | เครื่องวัดความดันแบบอัตโนมัติ |  |  | SPHYGMOMANOMETERS, ELECTRONIC, AUTOMATIC |  | JZIKI | ZK-B869YA | NURSING DEPARTMENT | PYT3__A | ชั้น 5 |  | Decommission | In/PM | In/CAL
PYT3_08177 | 310438 |  | 16173 | เครื่องวัดความดันแบบอัตโนมัติ |  |  | SPHYGMOMANOMETERS, ELECTRONIC, AUTOMATIC |  | JZIKI | ZK-B869YA | NURSING DEPARTMENT | PYT3__A | ชั้น 5 |  | Decommission | In/PM | In/CAL
PYT3_08176 | 310437 |  | 16173 | เครื่องวัดความดันแบบอัตโนมัติ |  |  | SPHYGMOMANOMETERS, ELECTRONIC, AUTOMATIC |  | JZIKI | ZK-B869YA | NURSING DEPARTMENT | PYT3__A | ชั้น 5 |  | Decommission | In/PM | In/CAL
PYT3_08175 | 310436 |  | 16173 | เครื่องวัดความดันแบบอัตโนมัติ |  |  | SPHYGMOMANOMETERS, ELECTRONIC, AUTOMATIC |  | JZIKI | ZK-B869YA | NURSING DEPARTMENT | PYT3__A | ชั้น 5 |  | Decommission | In/PM | In/CAL
PYT3_08174 | 310435 |  | 16173 | เครื่องวัดความดันแบบอัตโนมัติ |  |  | SPHYGMOMANOMETERS, ELECTRONIC, AUTOMATIC |  | JZIKI | ZK-B869YA | NURSING DEPARTMENT | PYT3__A | ชั้น 5 |  | Decommission | In/PM | In/CAL
PYT3_08173 | 310434 |  | 16173 | เครื่องวัดความดันแบบอัตโนมัติ |  |  | SPHYGMOMANOMETERS, ELECTRONIC, AUTOMATIC |  | JZIKI | ZK-B869YA | NURSING DEPARTMENT | PYT3__A | ชั้น 5 |  | Decommission | In/PM | In/CAL
PYT3_08172 | 310433 |  | 16173 | เครื่องวัดความดันแบบอัตโนมัติ |  |  | SPHYGMOMANOMETERS, ELECTRONIC, AUTOMATIC | 2021050212634 | JZIKI | ZK-B869YA | NURSING DEPARTMENT | PYT3__A | ชั้น 5 |  | Decommission | In/PM | In/CAL
PYT3_08171 | 310432 |  | 16173 | เครื่องวัดความดันแบบอัตโนมัติ |  |  | SPHYGMOMANOMETERS, ELECTRONIC, AUTOMATIC |  | JZIKI | ZK-B869YA | NURSING DEPARTMENT | PYT3__A | ชั้น 5 |  | Decommission | In/PM | In/CAL
PYT3_08170 | 310431 |  | 16173 | เครื่องวัดความดันแบบอัตโนมัติ |  |  | SPHYGMOMANOMETERS, ELECTRONIC, AUTOMATIC |  | JZIKI | ZK-B869YA | NURSING DEPARTMENT | PYT3__A | ชั้น 5 |  | Decommission | In/PM | In/CAL
PYT3_08169 | 310430 |  | 16173 | เครื่องวัดความดันแบบอัตโนมัติ |  |  | SPHYGMOMANOMETERS, ELECTRONIC, AUTOMATIC |  | JZIKI | ZK-B869YA | NURSING DEPARTMENT | PYT3__A | ชั้น 5 |  | Decommission | In/PM | In/CAL
PYT3_08168 | 310429 |  | 16173 | เครื่องวัดความดันแบบอัตโนมัติ |  |  | SPHYGMOMANOMETERS, ELECTRONIC, AUTOMATIC |  | JZIKI | ZK-B869YA | NURSING DEPARTMENT | PYT3__A | ชั้น 5 |  | Decommission | In/PM | In/CAL
PYT3_08167 | 310428 |  | 16173 | เครื่องวัดความดันแบบอัตโนมัติ |  |  | SPHYGMOMANOMETERS, ELECTRONIC, AUTOMATIC |  | JZIKI | ZK-B869YA | NURSING DEPARTMENT | PYT3__A | ชั้น 7 |  | Decommission | In/PM | In/CAL
PYT3_08166 | 310427 |  | 16173 | เครื่องวัดความดันแบบอัตโนมัติ |  |  | SPHYGMOMANOMETERS, ELECTRONIC, AUTOMATIC |  | JZIKI | ZK-B869YA | NURSING DEPARTMENT | PYT3__A | ชั้น 5 |  | Decommission | In/PM | In/CAL
PYT3_08165 | 310426 |  | 16173 | เครื่องวัดความดันแบบอัตโนมัติ |  |  | SPHYGMOMANOMETERS, ELECTRONIC, AUTOMATIC |  | JZIKI | ZK-B869YA | NURSING DEPARTMENT | PYT3__A | ชั้น 5 |  | Decommission | In/PM | In/CAL | -08/06/2023 ในรอบ PM/CAL JUNE 2023 พบเครื่องที่แผนก NURSING DEPARTMENT ดำเนินการเปลี่ยนสถานะ DECOM>>ACTIVE
PYT3_08164 | 310425 |  | 16173 | เครื่องวัดความดันแบบอัตโนมัติ |  |  | SPHYGMOMANOMETERS, ELECTRONIC, AUTOMATIC |  | JZIKI | ZK-B869YA | NURSING DEPARTMENT | PYT3__A | ชั้น 5 |  | Decommission | In/PM | In/CAL
PYT3_08163 | 310424 |  | 16173 | เครื่องวัดความดันแบบอัตโนมัติ |  |  | SPHYGMOMANOMETERS, ELECTRONIC, AUTOMATIC |  | JZIKI | ZK-B869YA | NURSING DEPARTMENT | PYT3__A | ชั้น 5 |  | Decommission | In/PM | In/CAL | -08/06/2023 ในรอบ PM/CAL JUNE 2023 พบเครื่องที่แผนก NURSING DEPARTMENT ดำเนินการเปลี่ยนสถานะ DECOM>>ACTIVE
PYT3_08162 | 310423 |  | 16173 | เครื่องวัดความดันแบบอัตโนมัติ |  |  | SPHYGMOMANOMETERS, ELECTRONIC, AUTOMATIC |  | JZIKI | ZK-B869YA | NURSING DEPARTMENT | PYT3__A | ชั้น 5 |  | Decommission | In/PM | In/CAL
PYT3_08161 | 310422 |  | 16173 | เครื่องวัดความดันแบบอัตโนมัติ |  |  | SPHYGMOMANOMETERS, ELECTRONIC, AUTOMATIC |  | JZIKI | ZK-B869YA | NURSING DEPARTMENT | PYT3__A | ชั้น 5 |  | Decommission | In/PM | In/CAL
PYT3_08160 | 310421 |  | 16173 | เครื่องวัดความดันแบบอัตโนมัติ |  |  | SPHYGMOMANOMETERS, ELECTRONIC, AUTOMATIC | 2021050101333 | JZIKI | ZK-B869YA | NURSING DEPARTMENT | PYT3__A | ชั้น 5 |  | Decommission | In/PM | In/CAL
PYT3_08159 | 310420 |  | 16173 | เครื่องวัดความดันแบบอัตโนมัติ |  |  | SPHYGMOMANOMETERS, ELECTRONIC, AUTOMATIC |  | JZIKI | ZK-B869YA | NURSING DEPARTMENT | PYT3__A | ชั้น 5 |  | Decommission | In/PM | In/CAL
PYT3_08158 | 310419 |  | 16173 | เครื่องวัดความดันแบบอัตโนมัติ |  |  | SPHYGMOMANOMETERS, ELECTRONIC, AUTOMATIC | 2021050101757 | JZIKI | ZK-B869YA | NURSING DEPARTMENT | PYT3__A | ชั้น 5 |  | Decommission | In/PM | In/CAL
PYT3_08157 | 310418 |  | 16173 | เครื่องวัดความดันแบบอัตโนมัติ |  |  | SPHYGMOMANOMETERS, ELECTRONIC, AUTOMATIC | 2021050101736 | JZIKI | ZK-B869YA | NURSING DEPARTMENT | PYT3__A | ชั้น 5 |  | Decommission | In/PM | In/CAL
PYT3_08156 | 310417 |  | 16173 | เครื่องวัดความดันแบบอัตโนมัติ |  |  | SPHYGMOMANOMETERS, ELECTRONIC, AUTOMATIC | 2021050101736 | JZIKI | ZK-B869YA | NURSING DEPARTMENT | PYT3__A | ชั้น 5 |  | Decommission | In/PM | In/CAL
PYT3_08155 | 310416 |  | 16173 | เครื่องวัดความดันแบบอัตโนมัติ |  |  | SPHYGMOMANOMETERS, ELECTRONIC, AUTOMATIC | 2021050101758 | JZIKI | ZK-B869YA | NURSING DEPARTMENT | PYT3__A | ชั้น 5 |  | Decommission | In/PM | In/CAL
PYT3_08154 | 310415 |  | 16173 | เครื่องวัดความดันแบบอัตโนมัติ |  |  | SPHYGMOMANOMETERS, ELECTRONIC, AUTOMATIC | 20105010158 | JZIKI | ZK-B869YA | NURSING DEPARTMENT | PYT3__A | ชั้น 5 |  | Decommission | In/PM | In/CAL
PYT3_08153 | 310414 |  | 13272 | เครื่องเอ็กซเรย์เคลื่อนที่ |  |  | RADIOGRAPHIC UNITS, MOBILE | (21)56CXM3HR600002Y | SAMSUNG | XGEO GM85 | X-RAY | PYT3__A | ชั้น 1 |  | Active | Ex/PM | Ex/CAL
PYT3_08152 | 310413 |  | 17116 | เครื่องกระตุกหัวใจ |  |  | DEFIBRILLATORS, EXTERNAL, AUTOMATED | (21)AX20A044127 | ZOLL | AED 3 | NURSING DEPARTMENT | PYT3__A | ชั้น 5 |  | Active | In/PM | In/CAL | เครื่องอยู่ Food Villa Update by Pukarin
PYT3_08151 | 310412 |  | 11748 | เครื่องวัดอัตราการไหลออกซิเจนชนิดใชกับระบบไปป์ไลน์ |  |  | FLOWMETERS, GAS OXYGEN | 61K21050309/0100 | GENTEC | FM197A-70L | BME-PYT3 | PYT3__A | ชั้น 3 |  | Decommission | In/PM | In/CAL | ขึ้นทะเบียนย้อนหลัง LOT : 61K21050309 Model : FM197A-70L
PYT3_08150 | 310411 |  | 10347 | เตียงผู้ป่วยปรับระดับด้วยไฟฟ้า |  |  | BEDS, ELECTRIC | GDKS20210402-40-5(W17#41) | ALLWELL | - | WARD 17 | PYT3__A | ชั้น 3 |  | Active | In/PM | No calibration
PYT3_08149 | 310410 |  | 10347 | เตียงผู้ป่วยปรับระดับด้วยไฟฟ้า |  |  | BEDS, ELECTRIC | GDKS20210402-40-10(W17#40) | ALLWELL | - | WARD 17 | PYT3__A | ชั้น 17 |  | Active | In/PM | No calibration
PYT3_08148 | 310409 |  | 10347 | เตียงผู้ป่วยปรับระดับด้วยไฟฟ้า |  |  | BEDS, ELECTRIC | GDKS20210402-40-12(W17#39) | ALLWELL | - | WARD 17 | PYT3__A | ชั้น 17 |  | Active | In/PM | No calibration
PYT3_08147 | 310408 |  | 10347 | เตียงผู้ป่วยปรับระดับด้วยไฟฟ้า |  |  | BEDS, ELECTRIC | GDKS20210402-40-8(W17#38) | ALLWELL | - | WARD 17 | PYT3__A | ชั้น 17 |  | Active | In/PM | No calibration
PYT3_08146 | 310407 |  | 10347 | เตียงผู้ป่วยปรับระดับด้วยไฟฟ้า |  |  | BEDS, ELECTRIC | GDKS20210402-40-7(W17#37) | ALLWELL | - | WARD 17 | PYT3__A | ชั้น 17 |  | Active | In/PM | No calibration
PYT3_08145 | 310406 |  | 10347 | เตียงผู้ป่วยปรับระดับด้วยไฟฟ้า |  |  | BEDS, ELECTRIC | GDKS20210402-40-6(W17#36) | ALLWELL | - | WARD 17 | PYT3__A | ชั้น 17 |  | Active | In/PM | No calibration
PYT3_08144 | 310405 |  | 10347 | เตียงผู้ป่วยปรับระดับด้วยไฟฟ้า |  |  | BEDS, ELECTRIC | GDKS20210402-40-9(W17#35) | ALLWELL | - | WARD 17 | PYT3__A | ชั้น 17 |  | Active | In/PM | No calibration
PYT3_08143 | 310404 |  | 10347 | เตียงผู้ป่วยปรับระดับด้วยไฟฟ้า |  |  | BEDS, ELECTRIC | GDKS20210402-40-11(W17 #34) | ALLWELL | - | WARD 17 | PYT3__A | ชั้น 17 |  | Active | In/PM | No calibration | MODEL : GS-828
PYT3_08142 | 310403 |  | 10347 | เตียงผู้ป่วยปรับระดับด้วยไฟฟ้า |  |  | BEDS, ELECTRIC | GDKS20210402-40-13(W17#33) | ALLWELL | - | WARD 17 | PYT3__A | ชั้น 17 |  | Active | In/PM | No calibration
PYT3_08141 | 310402 |  | 10347 | เตียงผู้ป่วยปรับระดับด้วยไฟฟ้า |  |  | BEDS, ELECTRIC | GDKS20210402-40-14(W17#32) | ALLWELL | - | WARD 17 | PYT3__A | ชั้น 17 |  | Active | In/PM | No calibration
PYT3_08140 | 310401 | 032108040014 | 25209 | เครื่องตรวจวัดสัญญาณชีพ |  |  | MONITORS, PHYSIOLOGIC, VITAL SIGNS | 261436-M21203900004 | EDAN | IM3 | EENT( หูตาคอจมูก) | PYT3__A | ชั้น 14 | 7 | Active | In/PM | In/CAL
PYT3_08139 | 310400 |  | 12059 | เครื่องวัดความชื้น |  |  | THERMO-HYGRO METER |  | DIGICON | TH-03 | NURSERY(เด็กอ่อน) | PYT3__A | ชั้น 6 | ห้อง Sterile | Active | In/PM | In/CAL | -location เดิม : nsy fl6 -jul 2022 : ห้อง Sterile
PYT3_08138 | 310399 |  | 12059 | เครื่องวัดความชื้น |  |  | THERMO-HYGRO METER | N/A | - | - | PHARMACY-STORE (คลังยา) | PYT3__A | ชั้น D |  | Active | In/PM | In/CAL | Reinven เนื่องจาก Code BME ซ้ำกับPYT3_02764 27/9/2023 ทำการย้ายแผนกจากเดิม PHARMACY TO PHARMACY-STORE
PYT3_08137 | 310398 |  | 15175 | เครื่องชั่งน้ำหนักทางพยาธิ |  |  | SCALES, CLINICAL, LABORATORY |  | TANITA | 1122 | NURSERY(เด็กอ่อน) | PYT3__A | ชั้น 6 |  | Decommission | In/PM | In/CAL
PYT3_08136 | 310397 |  | 17156 | ตู้เย็นแช่ยา |  |  | REFRIGERATORS, PHARMACY | NF210STC0020 | - | - | PHARMACY(เภสัชกรรม ห้องยา) | PYT3__A | ชั้น 1 |  | Active | In/PM | In/CAL | Brand : NovaGreen Model : PR360-A
PYT3_08135 | 310396 |  | 17888 | เครื่องวัดอุณหภูมิทางผิวหนัง |  |  | THERMOMETERS, ELECTRONIC, INFRARED, SKIN |  | BIOLAND | E122 | CORPORATE CUSTOMER SERVICE | PYT3__A | ชั้น 5 |  | Active | In/PM | In/CAL
PYT3_08134 | 310395 |  | 17888 | เครื่องวัดอุณหภูมิทางผิวหนัง |  |  | THERMOMETERS, ELECTRONIC, INFRARED, SKIN |  | BIOLAND | E122 | CORPORATE CUSTOMER SERVICE | PYT3__A | ชั้น 3 |  | Active | In/PM | In/CAL
PYT3_08133 | 310394 |  | 11748 | เครื่องวัดอัตราการไหลออกซิเจนชนิดใชกับระบบไปป์ไลน์ |  |  | FLOWMETERS, GAS OXYGEN | (ER-OF07) | HARRIS | 861 | EMERGENCY( ฉุกเฉิน) | PYT3__A | ชั้น 1 |  | Decommission | In/PM | In/CAL
PYT3_08132 | 310393 |  | 11748 | เครื่องวัดอัตราการไหลออกซิเจนชนิดใช้กับท่อออกซิเจน |  |  | REGULATORS, HIGH-PRESSURE GAS |  | FLOW D | R1+ | รับส่ง | PYT3__A | ชั้น 1 |  | Active | In/PM | In/CAL | ขึ้นทะเบียนใหม่เนื่องจากไม่พบ Code เดิม
PYT3_08131 | 310392 |  | 11134 | เครื่องกระตุกหัวใจ |  |  | DEFIBRILLATORS, EXTERNAL, MANUAL | AF21F137721 | ZOLL | R Series | EMERGENCY( ฉุกเฉิน) | PYT3__A | ชั้น 1 |  | Active | In/PM | In/CAL
PYT3_08130 | 310391 | 032108010003 | 10134 | เครื่องดมยาสลบ |  |  | ANESTHESIA UNITS | APKA00729 | GE HEALTHCARE | AVANCE CS2 | ANESTHESIA (วิสัญญี) | PYT3__A | ชั้น 3 |  | Active | In/PM | In/CAL
PYT3_08129 | 310390 |  |  | เครื่องควบคุมการให้ออกซิเจนอัตราการไหลสูง |  |  | OXYGEN HIGH FLOW | F5210626013C | COMEN | NF5 | INTENSIVE CARE UNIT(ผู้ป่วยหนัก) | PYT3__A | ชั้น 3 |  | Active | In/PM | In/CAL
PYT3_08128 | 310389 |  |  | เครื่องควบคุมการให้ออกซิเจนอัตราการไหลสูง |  |  | OXYGEN HIGH FLOW | F5210626017C | COMEN | NF5 | INTENSIVE CARE UNIT(ผู้ป่วยหนัก) | PYT3__A | ชั้น 3 |  | Active | In/PM | In/CAL
PYT3_08127 | 310388 |  |  | เครื่องควบคุมการให้ออกซิเจนอัตราการไหลสูง |  |  | OXYGEN HIGH FLOW | F5210607111C | COMEN | NF5 | INTENSIVE CARE UNIT(ผู้ป่วยหนัก) | PYT3__A | ชั้น 3 |  | Active | In/PM | In/CAL
PYT3_08126 | 310387 |  |  | เครื่องควบคุมการให้ออกซิเจนอัตราการไหลสูง |  |  | OXYGEN HIGH FLOW | F5210607057C | COMEN | NF5 | INTENSIVE CARE UNIT(ผู้ป่วยหนัก) | PYT3__A | ชั้น 3 |  | Active | In/PM | In/CAL
PYT3_08125 | 310386 |  |  | เครื่องควบคุมการให้ออกซิเจนอัตราการไหลสูง |  |  | OXYGEN HIGH FLOW | F5210607038C | COMEN | NF5 | INTENSIVE CARE UNIT(ผู้ป่วยหนัก) | PYT3__A | ชั้น 3 |  | Active | In/PM | In/CAL
PYT3_08124 | 310385 |  |  | เครื่องควบคุมการให้ออกซิเจนอัตราการไหลสูง |  |  | OXYGEN HIGH FLOW | F5210609029C | COMEN | NF5 | INTENSIVE CARE UNIT(ผู้ป่วยหนัก) | PYT3__A | ชั้น 3 |  | Active | In/PM | In/CAL
PYT3_08123 | 310384 |  |  | เครื่องควบคุมการให้ออกซิเจนอัตราการไหลสูง |  |  | OXYGEN HIGH FLOW | F5210609094C | COMEN | NF5 | INTENSIVE CARE UNIT(ผู้ป่วยหนัก) | PYT3__A | ชั้น 3 |  | Active | In/PM | In/CAL
PYT3_08122 | 310206 |  |  | เครื่องควบคุมการให้ออกซิเจนอัตราการไหลสูง |  |  | OXYGEN HIGH FLOW | F5210609032C | COMEN | NF5 | INTENSIVE CARE UNIT(ผู้ป่วยหนัก) | PYT3__A | ชั้น 3 |  | Active | In/PM | In/CAL
PYT3_08121 | 309388 |  | 17888 | เครื่องวัดอุณหภูมิทางผิวหนัง |  |  | THERMOMETERS, ELECTRONIC, INFRARED, SKIN | 2090521129 | ROSSMAX | HC700 | OPD SURGERY(ศัลยกรรม) | PYT3__A | ชั้น 1 |  | Active | In/PM | In/CAL
PYT3_08120 | 308885 |  | 14028 | เครื่องวัดอุณหภูมิแบบบันทึกค่า |  |  | THERMOMETERS, DATA LOGGER | EL1806001032 | ELITECH | RC-51 | BME-PYT3 | PYT3__A | ชั้น 3 |  | Active | In/PM | In/CAL
PYT3T_08119 | 308884 |  | 10144 | เครื่องทำไอระเหยของยาดมสลบ |  |  | ANESTHESIA UNITS, VAPORIZER | BEJV07661 | DATEX-OHMEDA | TEC 7 | ANESTHESIA (วิสัญญี) | PYT3__A | ชั้น 3 |  | Active | Ex/PM | Ex/CAL | Zuelling Pharma เครื่องวางขายน้ำยา ติดตั้งตั้งแต่29/7/2021 บริษัท E For L เข้ามาติดตั้ง 24/01/2024 เปลี่ยนเป็น CODE T เนื่องจากเป็นเครื่องเช่าวาง
PYT3T_08118 | 308883 |  | 14032 | ปรอทวัดไข้แบบอิเลคโทรนิค |  |  | THERMOMETERS, ELECTRONIC |  | TERUMO | C205 | WARD 8 | PYT3__A | ชั้น 8 |  | Active | Ex/PM | Ex/CAL | ตรวจสอบล่่าสุดวันที 10-11/04/2023
PYT3_08117 | 308882 |  | 11748 | เครื่องวัดอัตราการไหลออกซิเจนชนิดใชกับระบบไปป์ไลน์ |  |  | FLOWMETERS, GAS OXYGEN | 05932 | SOLIDA | 15 LPM | OPD NEURO (ศูนย์สมอง) | PYT3__A | ชั้น 2 |  | Active | In/PM | In/CAL
PYT3_08116 | 308881 |  | 14028 | เครื่องวัดอุณหภูมิแบบดิจิตอล |  |  | THERMOMETERS, DIGITAL |  | - | ST-2 | OPD SURGERY(ศัลยกรรม) | PYT3__A | ชั้น 1 |  | Active | In/PM | In/CAL
PYT3_08115 | 308880 |  | 17682 | หัวต่อสุญญากาศ |  |  | MEDICAL GAS OUTLET, VACUUM | - | TRI-TECH MEDICAL | 1-800-253-8692 | OPD NEURO (ศูนย์สมอง) | PYT3__A | ชั้น 2 | EEG | Active | In/PM | No calibration | 19/5/2023 pm team update -Floor fl19>fl2 -Room >EEG -Vendor (PM) ->N Health -Clinical Alarm NO
PYT3_08114 | 308879 |  | 17682 | หัวจ่ายก๊าซออกซิเจน |  |  | MEDICAL GAS OUTLET, OXYGEN | - | TRI-TECH MEDICAL | 1-800-253-8692 | OPD NEURO (ศูนย์สมอง) | PYT3__A | ชั้น 2 | EEG | Active | In/PM | No calibration | 19/5/2023 pm team update -Floor fl19>fl2 -Room >EEG -Vendor (PM) ->N Health -Clinical Alarm NO
PYT3_08113 | 308878 |  | 17682 | หัวต่อสุญญากาศ |  |  | MEDICAL GAS OUTLET, VACUUM | - | TRI-TECH MEDICAL | 1-800-253-8692 | OPD NEURO (ศูนย์สมอง) | PYT3__A | ชั้น 2 | EEG | Active | In/PM | No calibration | 19/5/2023 pm team update -Floor fl19>fl2 -Room >EEG -Vendor (PM) ->N Health -Clinical Alarm NO
PYT3_08112 | 308877 |  | 17682 | หัวจ่ายก๊าซออกซิเจน |  |  | MEDICAL GAS OUTLET, OXYGEN | - | TRI-TECH MEDICAL | 1-800-253-8692 | OPD NEURO (ศูนย์สมอง) | PYT3__A | ชั้น 2 | EEG | Active | In/PM | No calibration | 19/5/2023 pm team update -Floor fl19>fl2 -Room >EEG -Vendor (PM) ->N Health -Clinical Alarm NO
PYT3_08111 | 308876 |  | 11748 | เครื่องวัดอัตราการไหลออกซิเจนชนิดใชกับระบบไปป์ไลน์ |  |  | FLOWMETERS, GAS OXYGEN |  | OHIO | 0-15 L/MIN | LABOR ROOM(ห้องคลอด) | PYT3__A | ชั้น 6 |  | Active | In/PM | In/CAL
PYT3T_08110 | 308875 |  | 14032 | ปรอทวัดไข้แบบอิเลคโทรนิค |  |  | THERMOMETERS, ELECTRONIC |  | TERUMO | C205 | INTENSIVE CARE UNIT(ผู้ป่วยหนัก) | PYT3__A | ชั้น 3 |  | Active | Ex/PM | Ex/CAL | ตรวจสอบล่่าสุดวันที 10-11/04/2023 เบิกปรอทใหม่ 06/01/2024
PYT3T_08109 | 308874 |  | 14032 | ปรอทวัดไข้แบบอิเลคโทรนิค |  |  | THERMOMETERS, ELECTRONIC |  | TERUMO | C205 | INTENSIVE CARE UNIT(ผู้ป่วยหนัก) | PYT3__A | ชั้น 3 |  | Active | Ex/PM | Ex/CAL | ตรวจสอบล่่าสุดวันที 10-11/04/2023
PYT3T_08108 | 308873 |  | 14032 | ปรอทวัดไข้แบบอิเลคโทรนิค |  |  | THERMOMETERS, ELECTRONIC |  | TERUMO | C205 | INTENSIVE CARE UNIT(ผู้ป่วยหนัก) | PYT3__A | ชั้น 3 |  | Active | Ex/PM | Ex/CAL | ตรวจสอบล่่าสุดวันที 10-11/04/2023 ตัวเครื่องไม่มี CODE จึงสวม code นี้ขึ้นมาใหม่
PYT3T_08107 | 308872 |  | 14032 | ปรอทวัดไข้แบบอิเลคโทรนิค |  |  | THERMOMETERS, ELECTRONIC |  | TERUMO | C205 | INTENSIVE CARE UNIT(ผู้ป่วยหนัก) | PYT3__A | ชั้น 3 |  | Active | Ex/PM | Ex/CAL | ตรวจสอบล่่าสุดวันที 10-11/04/2023
PYT3T_08106 | 308871 |  | 14032 | ปรอทวัดไข้แบบอิเลคโทรนิค |  |  | THERMOMETERS, ELECTRONIC |  | TERUMO | C205 | INTENSIVE CARE UNIT(ผู้ป่วยหนัก) | PYT3__A | ชั้น 3 |  | Decommission | Ex/PM | Ex/CAL | ตรวจสอบล่่าสุดวันที 10-11/04/2023
PYT3T_08105 | 308870 |  | 14032 | ปรอทวัดไข้แบบอิเลคโทรนิค |  |  | THERMOMETERS, ELECTRONIC |  | TERUMO | C205 | INTENSIVE CARE UNIT(ผู้ป่วยหนัก) | PYT3__A | ชั้น 3 |  | Active | Ex/PM | Ex/CAL | ตรวจสอบล่่าสุดวันที 10-11/04/2023
PYT3T_08104 | 308869 |  | 14032 | ปรอทวัดไข้แบบอิเลคโทรนิค |  |  | THERMOMETERS, ELECTRONIC |  | TERUMO | C205 | INTENSIVE CARE UNIT(ผู้ป่วยหนัก) | PYT3__A | ชั้น 3 |  | Active | Ex/PM | Ex/CAL | ตรวจสอบล่่าสุดวันที 10-11/04/2023
PYT3T_08103 | 308868 |  | 14032 | ปรอทวัดไข้แบบอิเลคโทรนิค |  |  | THERMOMETERS, ELECTRONIC |  | TERUMO | C205 | INTENSIVE CARE UNIT(ผู้ป่วยหนัก) | PYT3__A | ชั้น 3 |  | Active | Ex/PM | Ex/CAL | ตรวจสอบล่่าสุดวันที 10-11/04/2023 ตัวเครื่องไม่มี CODE จึงสวม code นี้ขึ้นมาใหม่ เบิกปรอทใหม่ 06/01/2024
PYT3T_08102 | 308867 |  | 14032 | ปรอทวัดไข้แบบอิเลคโทรนิค |  |  | THERMOMETERS, ELECTRONIC |  | TERUMO | C205 | INTENSIVE CARE UNIT(ผู้ป่วยหนัก) | PYT3__A | ชั้น 3 |  | Active | Ex/PM | Ex/CAL | ตรวจสอบล่่าสุดวันที 10-11/04/2023
PYT3T_08101 | 308866 |  | 14032 | ปรอทวัดไข้แบบอิเลคโทรนิค |  |  | THERMOMETERS, ELECTRONIC |  | TERUMO | C205 | INTENSIVE CARE UNIT(ผู้ป่วยหนัก) | PYT3__A | ชั้น 3 |  | Active | Ex/PM | Ex/CAL | ตรวจสอบล่่าสุดวันที 10-11/04/2023
PYT3T_08100 | 308865 |  | 14032 | ปรอทวัดไข้แบบอิเลคโทรนิค |  |  | THERMOMETERS, ELECTRONIC |  | TERUMO | C205 | INTENSIVE CARE UNIT(ผู้ป่วยหนัก) | PYT3__A | ชั้น 3 |  | Active | Ex/PM | Ex/CAL | ตรวจสอบล่่าสุดวันที 10-11/04/2023
PYT3_08099 | 308864 | [5 empty] | CHAMBERS, ISOLATION | 20210503008 | REDLEAF | NP-320 | AMBULANCE (รถพยาบาล) | PYT3__A | ชั้น 1 |  | Decommission | In/PM | In/CAL | เป็นเครื่องบริจาค 27/9/2023 ทำการย้ายแผนกจากเดิม EMERGENCY TO AMBULANCE
PYT3_08098 | 308863 |  | 12059 | เครื่องวัดความชื้น |  |  | THERMO-HYGRO METER | 115017028 | DIGICON | TH-02 | OPERATING ROOM(ห้องผ่าตัด) | PYT3__A | ชั้น 3 |  | Active | In/PM | In/CAL | Location เดิม
PYT3_08097 | 308862 | 032208010001 | 10134 | เครื่องดมยาสลบ |  |  | ANESTHESIA UNITS | APKA01804 | GE HEALTHCARE | AVANCE CS2 | ANESTHESIA (วิสัญญี) | PYT3__A | ชั้น 3 |  | Active | In/PM | In/CAL | ห้อง 3
PYT3_08096 | 308861 |  | 17908 | เครื่องกระตุ้นกล้ามเนื้อด้วยไฟฟ้าพร้อมอัลตรา ซาวด์ |  |  | ULTRASOUND THERAPY/NEUROMUSCULAR STIMULATION SYSTEMS, PHYSICAL THERAPY | 43.211 | ENRAF-NONIUS MEDICAL EQUIPMENT | SONOPULS 492 | PHYSICAL THERAPY( กายภาพ) | PYT3__A | ชั้น 16 |  | Active | In/PM | In/CAL
PYT3_08095 | 308860 |  | 17888 | เครื่องวัดอุณหภูมิทางผิวหนัง |  |  | THERMOMETERS, ELECTRONIC, INFRARED, SKIN | 2090521346 | ROSSMAX | HC700 | CHECK-UP (ตรวจสุขภาพ) | PYT3__A | ชั้น 18 |  | Active | In/PM | In/CAL
PYT3_08094 | 308859 |  | 16158 | เครื่องวัดความดันโลหิตแบบปรอท |  |  | SPHYGMOMANOMETERS, MERCURY | CP6496 | BAUMANOMETER | DESK MODEL | WARD 12 | PYT3__A | ชั้น 12 |  | Decommission | In/PM | In/CAL | Reinven พบตอนPM CAL 7/7/2021
PYT3_08093 | 308858 |  | 17682 | หัวต่อสุญญากาศ |  |  | MEDICAL GAS OUTLET, VACUUM |  | TRI-TECH MEDICAL | 1-800-253-8692 | WARD 12 | PYT3__A | ชั้น 12 |  | Active | In/PM | No calibration | Reinven พบรอบ PM/CAL 7/7/2021
PYT3_08092 | 308857 |  | 17682 | หัวจ่ายก๊าซออกซิเจน |  |  | MEDICAL GAS OUTLET, OXYGEN |  | TRI-TECH MEDICAL | 1-800-253-8692 | WARD 12 | PYT3__A | ชั้น 12 |  | Active | In/PM | No calibration | Reinvne เนื่องจากพบรอบ PM/CAL 7/7/2021
PYT3_08091 | 308856 |  | 11748 | เครื่องวัดอัตราการไหลออกซิเจนชนิดใชกับระบบไปป์ไลน์ |  |  | FLOWMETERS, GAS OXYGEN | 09110866(W12-OF-021) | GOOD-FLOW | FM 1000 | WARD 12 | PYT3__A | ชั้น 12 |  | Active | In/PM | In/CAL | ขึ้นทะเบียนเนื่องจาก Code ซ้ำ
PYT3_08090 | 308855 |  | 12059 | เครื่องวัดความชื้น |  |  | THERMO-HYGRO METER | 180100-HTC2--068 | - | HTC-2 | OPERATING ROOM(ห้องผ่าตัด) | PYT3__A | ชั้น 3 | อยู่ในห้อง OR2 | Active | In/PM | In/CAL | -location เดิม : lr fl6 -jul 2022 : อยู่ในห้อง OR2
PYT3T_08089 | 308854 |  | 14032 | ปรอทวัดไข้แบบอิเลคโทรนิค |  |  | THERMOMETERS, ELECTRONIC | - | TERUMO | C205 | OPD COUNTER NURSE (CN คัดกรอง) | PYT3__A | ชั้น 1 |  | Decommission | Ex/PM | Ex/CAL | ตรวจสอบล่่าสุดวันที 10-11/04/2023 เบิกใหม่แบบมีซาก 23/11/2023
PYT3_08088 | 308853 | [5 empty] | SEALER MACHINE, MANUAL | 12060194 | IMPULSE AUTOSEALER | ME-3510AI | DENTAL (ทันตกรรม) | PYT3__A | ชั้น 2 |  | Active | In/PM | No calibration | :เครื่องวางบริษัทซื้อเซต VENDOR(PM) STANDARD MEDICAL SUPPLY
PYT3_08087 | 308852 |  | 17888 | เครื่องวัดอุณหภูมิทางผิวหนัง |  |  | THERMOMETERS, ELECTRONIC, INFRARED, SKIN | 2090521131 | ROSSMAX | HC700 | PHYSICAL THERAPY( กายภาพ) | PYT3__A | ชั้น 16 |  | Active | In/PM | In/CAL
PYT3_08086 | 308851 |  | 17888 | เครื่องวัดอุณหภูมิทางผิวหนัง |  |  | THERMOMETERS, ELECTRONIC, INFRARED, SKIN | 2090521132 | ROSSMAX | HC700 | PHYSICAL THERAPY( กายภาพ) | PYT3__A | ชั้น 16 |  | Active | In/PM | In/CAL
PYT3_08085 | 308850 |  | 17888 | เครื่องวัดอุณหภูมิทางผิวหนัง |  |  | THERMOMETERS, ELECTRONIC, INFRARED, SKIN | 2090521130 | ROSSMAX | HC700 | OPD SURGERY(ศัลยกรรม) | PYT3__A | ชั้น 1 |  | Active | In/PM | In/CAL
PYT3_08084 | 308849 |  | 21171 | เครื่องล้างเครื่องมือผ่าตัด |  |  | WASHER/DECONTAMINATION UNITS, SURGICAL INSTRUMENT | 2008010CS008 | STEELCO | DS 800 | Central Sterile Supply (CSSD) | PYT3__A | ชั้น 3 |  | Defective | Ex/PM | In/CAL
PYT3_08083 | 308848 |  | 16355 | เครื่องวัดความยาวของรากฟัน |  |  | APEX LOCATORS, ENDODONTIC | 01109990 | DENTSPLY MAILLEFER | X-SMART PLUS | DENTAL (ทันตกรรม) | PYT3__A | ชั้น 2 |  | Active | In/PM | No calibration | ยังไม่ได้ตรวจรับและยังไม่เริ่มประกัน เนื่องจากเอกสารไม่ครบ 28/6/2021 13/07/2021 ตรวจรับเครื่องเรียบร้อย
PYT3_08082 | 308847 |  | 17148 | เครื่องวัดและติดตามเปอร์เซ็นต์ความอิ่มตัวของออกซิเจน |  |  | OXIMETERS, PULSE | SB2104-10076 | ROSSMAX | SB100 | OPD NEURO (ศูนย์สมอง) | PYT3__A | ชั้น 2 |  | Decommission | In/PM | In/CAL | ส่งสินค้าก่อนยังไม่มี PO 28/6/2021
PYT3_08081 | 308846 |  | 16355 | เครื่องวัดความยาวของรากฟัน |  |  | APEX LOCATORS, ENDODONTIC | 01310105 | DENTSPLY MAILLEFER | X-SMART PLUS | DENTAL (ทันตกรรม) | PYT3__A | ชั้น 2 |  | Active | In/PM | No calibration | ยังไม่ได้ตรวจรับและยังไม่เริ่มประกัน เนื่องจากเอกสารไม่ครบ 28/6/2021 13/07/2021 ตรวจรับเครื่องเรียบร้อย
PYT3_08080 | 307507 |  | 17888 | เครื่องวัดอุณหภูมิทางผิวหนัง |  |  | THERMOMETERS, ELECTRONIC, INFRARED, SKIN | 2070001211 | ROSSMAX | HC700 | OPD COUNTER NURSE (CN คัดกรอง) | PYT3__A | ชั้น 1 |  | Active | In/PM | In/CAL
PYT3_08079 | 307506 | 031908010003 |  |  |  |  | RESUSCITATORS, CARDIAC | 19400393 | GS | CORPULS CPR | AMBULANCE (รถพยาบาล) | PYT3__A | ชั้น 1 |  | Active | Ex/PM | No calibration | Code เก่า : 06726 (Decom) 27/9/2023 ทำการย้ายแผนกจากเดิม EMERGENCY TO AMBULANCE
PYT3_08078 | 307505 |  | 17848 | เครื่องมือตรวจชิ้นเนื้อ |  |  | BIOPSY GUNS | 35908 | ARGON MEDICAL DEVICE | PRO-MAG ULTRA | X-RAY | PYT3__A | ชั้น 18 |  | Active | In/PM | No calibration | 13/11/2024 เปลี่ยนจาก Brand : BARD Model : MAGNUM เป็น Brand : ARGON Medical Device Model : Pro-MagTM Ultra Automatic Biopsy Instrument
PYT3_08077 | 307504 |  | 17848 | เครื่องมือตรวจชิ้นเนื้อ |  |  | BIOPSY GUNS | 35902 | ARGON MEDICAL DEVICE | PRO-MAG ULTRA | X-RAY | PYT3__A | ชั้น 18 |  | Active | In/PM | No calibration | Brand : ARGON Medical Device Model : Pro-MagTM Ultra Automatic Biopsy Instrument
PYT3_08076 | 307503 |  | 16809 | เครื่องวัดความดันลูกตา |  |  | TONOMETER | 334228 | NIDEK | NT-530P | EENT( หูตาคอจมูก) | PYT3__A | ชั้น 14 | แผนก Lasik room8 | Active | Ex/PM | No calibration
PYT3_08075 | 307502 |  | 14449 | รถเข็นผู้ป่วยแบบนั่ง |  |  | WHEELCHAIRS | (#16) | CIRCLIFE | F17-C | รับส่ง | PYT3__A | ชั้น 1 |  | Active | In/PM | No calibration | 17/05/2023 pm team update -Model MOVING THE LIFE>F17-C -Clinical Alarm NO -Vendor (PM) ->N Health -Price 10,280.37>11,000.00 -PO no. 23021007018 -Invoice no. ORV6406124
PYT3_08074 | 307501 |  | 14449 | รถเข็นผู้ป่วยแบบนั่ง |  |  | WHEELCHAIRS | (#2) | CIRCLIFE | F17-C | รับส่ง | PYT3__A | ชั้น 1 |  | Active | In/PM | No calibration | 17/05/2023 pm team update -Model MOVING THE LIFE>F17-C -Clinical Alarm NO -Vendor (PM) ->N Health -Price 10,280.37>11,000.00 -PO no. 23021007018 -Invoice no. ORV6406124
PYT3_08073 | 307500 |  | 14449 | รถเข็นผู้ป่วยแบบนั่ง |  |  | WHEELCHAIRS | (#89) | CIRCLIFE | F17-C | รับส่ง | PYT3__A | ชั้น 1 |  | Active | In/PM | No calibration | 17/05/2023 pm team update -Model MOVING THE LIFE>F17-C -Clinical Alarm NO -Vendor (PM) ->N Health -Price 10,280.37>11,000.00 -PO no. 23021007018 -Invoice no. ORV6406124
PYT3_08072 | 307499 | 03207180007 | 14449 | รถเข็นผู้ป่วยแบบนั่ง |  |  | WHEELCHAIRS | A170307107(#84) | CIRCLIFE | F17-C | รับส่ง | PYT3__A | ชั้น 1 |  | Active | In/PM | No calibration | 17/05/2023 pm team update -Model MOVING THE LIFE>F17-C -Clinical Alarm NO -Vendor (PM) ->N Health -Price 10,280.37>11,000.00 -PO no. 23021007018 -Invoice no. ORV6406124 15/02/2024 Reinvent A170307107(#84)
PYT3_08071 | 307498 |  | 14449 | รถเข็นผู้ป่วยแบบนั่ง |  |  | WHEELCHAIRS | (#60) | CIRCLIFE | F17-C | รับส่ง | PYT3__A | ชั้น 1 |  | Active | In/PM | No calibration | 17/05/2023 pm team update -Model MOVING THE LIFE>F17-C -Clinical Alarm NO -Vendor (PM) ->N Health -Price 10,280.37>11,000.00 -PO no. 23021007018 -Invoice no. ORV6406124
PYT3_08070 | 307497 |  | 14449 | รถเข็นผู้ป่วยแบบนั่ง |  |  | WHEELCHAIRS | (#38) | CIRCLIFE | F17-C | รับส่ง | PYT3__A | ชั้น 1 |  | Active | In/PM | No calibration | 17/05/2023 pm team update -Model MOVING THE LIFE>F17-C -Clinical Alarm NO -Vendor (PM) ->N Health -Price 10,280.37>11,000.00 -PO no. 23021007018 -Invoice no. ORV6406124
PYT3_08069 | 307496 |  | 14449 | รถเข็นผู้ป่วยแบบนั่ง |  |  | WHEELCHAIRS | (#56) | CIRCLIFE | F17-C | รับส่ง | PYT3__A | ชั้น 1 |  | Active | In/PM | No calibration | 17/05/2023 pm team update -Model MOVING THE LIFE>F17-C -Clinical Alarm NO -Vendor (PM) ->N Health -Price 10,280.37>11,000.00 -PO no. 23021007018 -Invoice no. ORV6406124
PYT3_08068 | 307495 |  | 14449 | รถเข็นผู้ป่วยแบบนั่ง |  |  | WHEELCHAIRS | (#104) | CIRCLIFE | F17-C | รับส่ง | PYT3__A | ชั้น 1 |  | Active | In/PM | No calibration | 17/05/2023 pm team update -Model MOVING THE LIFE>F17-C -Clinical Alarm NO -Vendor (PM) ->N Health -Price 10,280.37>11,000.00 -PO no. 23021007018 -Invoice no. ORV6406124
PYT3_08067 | 307494 |  | 14449 | รถเข็นผู้ป่วยแบบนั่ง |  |  | WHEELCHAIRS | (#11) | CIRCLIFE | F17-C | รับส่ง | PYT3__A | ชั้น 1 |  | Active | In/PM | No calibration | 17/05/2023 pm team update -Model MOVING THE LIFE>F17-C -Clinical Alarm NO -Vendor (PM) ->N Health -Price 10,280.37>11,000.00 -PO no. 23021007018 -Invoice no. ORV6406124
PYT3_08066 | 307493 |  | 14449 | รถเข็นผู้ป่วยแบบนั่ง |  |  | WHEELCHAIRS | (#87) | CIRCLIFE | F17-C | รับส่ง | PYT3__A | ชั้น 1 |  | Active | In/PM | No calibration | 17/05/2023 pm team update -Model MOVING THE LIFE>F17-C -Clinical Alarm NO -Vendor (PM) ->N Health -Price 10,280.37>11,000.00 -PO no. 23021007018 -Invoice no. ORV6406124
PYT3_08065 | 307490 |  | 16142 | เครื่องทำใหปราศจากเชื้อ |  |  | STERILIZING UNITS, STEAM, TABLETOP | 961083554 | HIRAYAMA | HV-85 | Laboratory Room (LAB) | PYT3__A | ชั้น 2 |  | Decommission | No PM | No calibration
PYT3_08064 | 307489 |  | 10780 | เครื่องปั่นแยกสาร |  |  | CENTRIFUGES, TABLETOP | MY6898-M000 | KUBOTA | 2420 | Laboratory Room (LAB) | PYT3__A | ชั้น 2 |  | Decommission | In/PM | In/CAL
PYT3_08063 | 307488 |  | 10780 | เครื่องปั่นแยกสาร |  |  | CENTRIFUGES, TABLETOP | 0000285 | BOECO | C-28A | Laboratory Room (LAB) | PYT3__A | ชั้น 2 |  | Decommission | In/PM | In/CAL
LAB-PY3-104 | 307487 |  | 10780 | เครื่องปั่นแยกสาร |  |  | CENTRIFUGES, TABLETOP | 1001189 | DIAMED | DIACENT-12 | Laboratory Room (LAB) | PYT3__A | ชั้น 2 |  | Decommission | In/PM | In/CAL | Vendor (PM/CAL) Bio-Rad Laboratories Ltd. 13/02/2024 old code PYT3_08062 09/10/2024 update code LAB-PYT3-104 >> LAB-PY3-104
LAB-PY3-038 | 307486 |  | 15663 | เครื่องดูดปล่อยของเหลวแบบอัตโนมัติ |  |  | PIPETTES | 8051101 | BIOHIT | 10 UL | Laboratory Room (LAB) | PYT3__A | ชั้น 2 |  | Active | In/PM | In/CAL | 13/2/2567 old code PYT3_08061 09/10/2024 update code LAB-PYT3-038 >> LAB-PY3-038
LAB-PY3-037 | 307485 |  | 15663 | เครื่องดูดปล่อยของเหลวแบบอัตโนมัติ |  |  | PIPETTES | 6077013 | BIOHIT | PROLINE 5-50 ul | Laboratory Room (LAB) | PYT3__A | ชั้น 2 |  | Decommission | In/PM | In/CAL | 13/2/2567 old code PYT3_08060 09/10/2024 update code LAB-PYT3-037 >> LAB-PY3-037
PYT3_08059 | 307484 |  | 15663 | เครื่องดูดปล่อยของเหลวแบบอัตโนมัติ |  |  | PIPETTES | 17504426 | SARTORIUS | PROLINE PLUS 1000 ul | Laboratory Room (LAB) | PYT3__A | ชั้น 2 |  | Decommission | In/PM | In/CAL
LAB-PY3-036 | 307483 |  | 15663 | เครื่องดูดปล่อยของเหลวแบบอัตโนมัติ |  |  | PIPETTES | 14515260 | SARTORIUS | PROLINE PLUS 10-100 ul | Laboratory Room (LAB) | PYT3__A | ชั้น 2 |  | Active | In/PM | In/CAL | 13/2/2567 old code PYT3_08058 09/10/2024 update code LAB-PYT3-036 >> LAB-PY3-036
LAB-PY3-035 | 307482 |  | 15663 | เครื่องดูดปล่อยของเหลวแบบอัตโนมัติ |  |  | PIPETTES | 13610047 | BIOHIT | 50 ul | Laboratory Room (LAB) | PYT3__A | ชั้น 2 |  | Active | In/PM | In/CAL | 13/2/2567 old code PYT3_08057 09/10/2024 update code LAB-PYT3-035 >> LAB-PY3-035
LAB-PY3-034 | 307481 |  | 15663 | เครื่องดูดปล่อยของเหลวแบบอัตโนมัติ |  |  | PIPETTES | 12635187 | BIOHIT | PROLINE 5ul | Laboratory Room (LAB) | PYT3__A | ชั้น 2 |  | Active | In/PM | In/CAL | 13/2/2567 old code PYT3_08056 09/10/2024 update code LAB-PYT3-034 >> LAB-PY3-034
LAB-PY3-033 | 307480 |  | 12059 | เครื่องวัดความชื้น |  |  | THERMO-HYGRO METER | - | KI&BNT | DT-1 | Laboratory Room (LAB) | PYT3__A | ชั้น 2 |  | Active | In/PM | In/CAL | 13/2/2567 old code PYT3_08055 09/10/2024 update code LAB-PYT3-033 >> LAB-PY3-033
LAB-PY3-032 | 307479 |  | 12059 | เครื่องวัดความชื้น |  |  | THERMO-HYGRO METER | - | KI&BNT | DT-1 | Laboratory Room (LAB) | PYT3__A | ชั้น 2 |  | Active | In/PM | In/CAL | 13/2/2567 old code PYT3_08054 09/10/2024 update code LAB-PYT3-032 >> LAB-PY3-032
PYT3_08053 | 307478 | [5 empty] | STERILIZING UNITS, DRY HEAT | - | MEMMERT | UM 500 | Laboratory Room (LAB) | PYT3__A | ชั้น 2 |  | Decommission | In/PM | In/CAL
PYT3_08052 | 307477 | [5 empty] | INCUBATORS, LABORATORY, SHAKER/ROTATOR, PLATELET | 968176 | HELMER | PC100I | Laboratory Room (LAB) | PYT3__A | ชั้น 2 |  | Decommission | In/PM | In/CAL | Model : PC100i
LAB-PY3-102 | 307476 |  | 17156 | ตู้เย็นแช่ยา |  |  | REFRIGERATORS, PHARMACY | MDC330-202002009 | MEDICOOL | MDC 330 | Laboratory Room (LAB) | PYT3__A | ชั้น 2 |  | Active | In/PM | In/CAL | 13/02/2024 old code PYT3_08045 09/10/2024 update code LAB-PYT3-102 >> LAB-PY3-102
PYT3_08051 | 307475 | [5 empty] | STERILIZING UNITS, DRY HEAT | - | MEMMERT | UM 500 | Laboratory Room (LAB) | PYT3__A | ชั้น 2 |  | Decommission | In/PM | In/CAL
LAB-PY3-073 | 307474 | [5 empty] | LABORATORY HOODS, LAMINAR FLOW | 96/03/2/018 | MICROFLOW | 25674/1 | Laboratory Room (LAB) | PYT3__A | ชั้น 2 |  | Decommission | In/PM | In/CAL | Brand : Microflow Model : 25674/1 13/02/2024 old code PYT3_08050 09/10/2024 update code LAB-PYT3-073 >> LAB-PY3-073
LAB-PY3-031 | 307473 |  | 23430 | เครื่องเขย่าสาร |  |  | SHAKER/ORBITERS, LABORATORY | 830853 | IKAMAG | REC-G | Laboratory Room (LAB) | PYT3__A | ชั้น 2 |  | Active | In/PM |  | Model : REC-G 13/2/2567 old code PYT3_08049 09/10/2024 update code LAB-PYT3-031 >> LAB-PY3-031
LAB-PY3-103 | 307472 |  | 15175 | เครื่องชั่งน้ำหนักทางพยาธิ |  |  | SCALES, CLINICAL, LABORATORY | 1708-475 | PRECISA | 3100C | Laboratory Room (LAB) | PYT3__A | ชั้น 2 |  | Active | In/PM | In/CAL | 13/02/2024 old code PYT3_08048 09/10/2024 update code LAB-PYT3-103 >> LAB-PY3-103
LAB-PYT3-030 | 307471 |  | 16262 | เครื่องดูดกลิ่นและควัน |  |  | SMOKE EVACUATION SYSTEM | - | BLUE EVA | SNJ-1000N | Laboratory Room (LAB) | PYT3__A | ชั้น 2 |  | Decommission | In/PM | No calibration | 13/2/2567 old code PYT3_08047
PYT3_08046 | 307470 | [5 empty] | MICROTOMES, CRYOSTAT | 0794/12,2013 | LEICA | CM1800 | Laboratory Room (LAB) | PYT3__A | ชั้น 2 |  | Decommission | Ex/PM | No calibration | Model : CM1860UV
LAB-PY3-101 | 307469 |  | 17156 | ตู้เย็นแช่ยา |  |  | REFRIGERATORS, PHARMACY | SDC1000S-161200582 | MEDICOOL | MDC 330 | Laboratory Room (LAB) | PYT3__A | ชั้น 2 |  | Active | In/PM | In/CAL | 13/02/2024 old code PYT3_08044 09/10/2024 update code LAB-PYT3-101 >> LAB-PY3-101
LAB-PY3-029 | 307468 |  | 12059 | เครื่องวัดความชื้น |  |  | THERMO-HYGRO METER | - | LIWEIHUIT TECHNOLOGY | DC105 | Laboratory Room (LAB) | PYT3__A | ชั้น 2 |  | Active | In/PM | In/CAL | 13/2/2567 old code PYT3_08043 09/10/2024 update code LAB-PYT3-029 >> LAB-PY3-029
LAB-PY3-028 | 307467 |  | 12059 | เครื่องวัดความชื้น |  |  | THERMO-HYGRO METER | MDC-105-201819 | LIWEIHUIT TECHNOLOGY | DC105 | Laboratory Room (LAB) | PYT3__A | ชั้น 2 |  | Active | In/PM | In/CAL | 13/2/2567 old code PYT3_08042 27/3/2567 update sn 09/10/2024 update code LAB-PYT3-028 >> LAB-PY3-028
LAB-PY3-100 | 307466 |  | 17156 | ตู้เย็นแช่ยา |  |  | REFRIGERATORS, PHARMACY | SDC1000103A-0608-02053 | SANDEN INTERCOOL | SDC-1000AY | Laboratory Room (LAB) | PYT3__A | ชั้น 2 |  | Active | In/PM | In/CAL | 13/02/2024 old code PYT3_08041 09/10/2024 update code LAB-PYT3-100 >> LAB-PY3-100
LAB-PY3-072 | 307465 | [5 empty] | LABORATORY HOODS, LAMINAR FLOW | 80187101002 | NUAIRE | NU-201-430E | Laboratory Room (LAB) | PYT3__A | ชั้น 2 |  | Active | In/PM | In/CAL | Model : NU-125-100E 13/02/2024 old code PYT3_08040 09/10/2024 update code LAB-PYT3-072 >> LAB-PY3-072
LAB-PY3-149 | 307464 |  | 15156 | กล้องจุลทรรศน์ |  |  | MICROSCOPES, LIGHT, LABORATORY | 6B11179 | OLYMPUS | CX21 | Laboratory Room (LAB) | PYT3__A | ชั้น 2 |  | Active | Ex/PM | No calibration | Model : CX21FS1 14/02/2024 old code PYT3_08039 09/10/2024 update code LAB-PYT3-149 >> LAB-PY3-149
PYT3_08038 | 307463 | [5 empty] | ANALYZERS, LABORATORY, MICROBIOLOGY, BLOOD CULTURE | DB2829 | BECTON DICKINSON | BACTEC 9240 | Laboratory Room (LAB) | PYT3__A | ชั้น 2 |  | Decommission | No PM | No calibration
C-PY3-021 | 307462 | [5 empty] | ANALYZERS, LABORATORY, IMMUNOASSAY, FLUORIMETRIC | 00025416 | QUIDEL | SOFIA | Laboratory Room (LAB) | PYT3__A | ชั้น 3 |  | Active | Ex/PM | No calibration | PYT3_08037 09/10/2024 update code C-PYT3-021 >> C-PY3-021
LAB-PY3-099 | 307461 |  | 10780 | เครื่องปั่นแยกสาร |  |  | CENTRIFUGES, TABLETOP | 144754 | KOKUSAN | H-19 ALPHA | Laboratory Room (LAB) | PYT3__A | ชั้น 2 |  | Active | In/PM | In/CAL | 13/02/2024 old code PYT3_08036 09/10/2024 update code LAB-PYT3-099 >> LAB-PY3-099
LAB-PY3-098 | 307460 |  | 17157 | ตู้เย็นสำหรับห้องปฏิบัติการ |  |  | REFRIGERATORS, LABORATORY | SDC1000101-0407-01877 | SANDEN INTERCOOL | SDC-1000AY | Laboratory Room (LAB) | PYT3__A | ชั้น 3 |  | Active | In/PM | In/CAL | 13/02/2024 old code PYT3_08035 09/10/2024 update code LAB-PYT3-098 >> LAB-PY3-098
LAB-PY3-027 | 307459 |  | 12059 | เครื่องวัดความชื้น |  |  | THERMO-HYGRO METER |  | LIWEIHUIT TECHNOLOGY | DC105 | Laboratory Room (LAB) | PYT3__A | ชั้น 2 |  | Active | In/PM | In/CAL | 13/2/2567 old code PYT3_08034 09/10/2024 update code LAB-PYT3-027 >> LAB-PY3-027
LAB-PY3-097 | 307458 |  | 17157 | ตู้เย็นสำหรับห้องปฏิบัติการ |  |  | REFRIGERATORS, LABORATORY | 6411283 | ELECTROLUX | MRL402 | Laboratory Room (LAB) | PYT3__A | ชั้น 2 |  | Active | In/PM | In/CAL | 13/02/2024 old code PYT3_08033 09/10/2024 update code LAB-PYT3-097 >> LAB-PY3-097
LAB-PY3-026 | 307457 |  | 12059 | เครื่องวัดความชื้น |  |  | THERMO-HYGRO METER |  | LIWEIHUIT TECHNOLOGY | DC105 | Laboratory Room (LAB) | PYT3__A | ชั้น 2 |  | Active | In/PM | In/CAL | 13/2/2567 old code PYT3_08032 09/10/2024 update code LAB-PYT3-026 >> LAB-PY3-026
LAB-PY3-096 | 307456 |  | 15145 | ตู้แช่แข็งเก็บชีวสารที่อุณหภูมิต่ำ |  |  | REFRIGERATORS, FREEZER |  | BRANDT | KRYSTO | Laboratory Room (LAB) | PYT3__A | ชั้น 2 |  | Active | In/PM | In/CAL | 13/02/2024 old code PYT3_08031 09/10/2024 update code LAB-PYT3-096 >> LAB-PY3-096
LAB-PY3-025 | 307455 |  | 12059 | เครื่องวัดความชื้น |  |  | THERMO-HYGRO METER |  | LIWEIHUIT TECHNOLOGY | DC105 | Laboratory Room (LAB) | PYT3__A | ชั้น 2 |  | Active | In/PM | In/CAL | 13/2/2567 old code PYT3_08030 09/10/2024 update code LAB-PYT3-025 >> LAB-PY3-025
LAB-PY3-095 | 307454 |  | 12112 | ตู้อบเพาะเชื้อ |  |  | INCUBATORS | 890259 | MEMMERT | UN55 | Laboratory Room (LAB) | PYT3__A | ชั้น 2 |  | Active | In/PM | In/CAL | 13/02/2024 old code PYT3_08029 09/10/2024 update code LAB-PYT3-095 >> LAB-PY3-095
PYT3_08028 | 307453 |  | 15156 | กล้องจุลทรรศน์ |  |  | MICROSCOPES, LIGHT, LABORATORY |  | OLYMPUS | CX21 | Laboratory Room (LAB) | PYT3__A | ชั้น 2 |  | Decommission | Ex/PM | No calibration
LAB-PY3-148 | 307452 |  | 15156 | กล้องจุลทรรศน์ |  |  | MICROSCOPES, LIGHT, LABORATORY | 7A08317 | OLYMPUS | CX21 | Laboratory Room (LAB) | PYT3__A | ชั้น 2 |  | Active | Ex/PM | No calibration | 14/02/2024 old code PYT3_08027 09/10/2024 update code LAB-PYT3-148 >> LAB-PY3-148
LAB-PY3-094 | 307451 |  | 12059 | เครื่องวัดความชื้น |  |  | THERMO-HYGRO METER | 375054735 | DIGICON | TH-03A | Laboratory Room (LAB) | PYT3__A | ชั้น 2 |  | Active | In/PM | In/CAL | 13/02/2024 old code PYT3_08026 27/3/2024 update sn 09/10/2024 update code LAB-PYT3-094 >> LAB-PY3-094
LAB-PY3-093 | 307450 |  | 16861 | อ่างน้ำควบคุมอุณหภูมิ |  |  | BATHS, WATER, LABORATORY | 0902596 | SHEL LAB | 1235PO | Laboratory Room (LAB) | PYT3__A | ชั้น 2 |  | Active | In/PM | In/CAL | 13/02/2024 old code PYT3_08025 09/10/2024 update code LAB-PYT3-093 >> LAB-PY3-093
C-PY3-019 | 307449 | [5 empty] | ANALYZERS, POINT-OF-CARE, WHOLE BLOOD, COAGULATION | 25260 | SYSMEX | CA-620 | Laboratory Room (LAB) | PYT3__A | ชั้น 2 |  | Active | Ex/PM | Ex/CAL | PYT3_08024 21/03/2024 บริษัทนำเครื่องใหม่มาเปลี่ยน SN เครื่องเก่า : 11217 09/10/2024 update code C-PYT3-019 >> C-PY3-019
PYT3_08023 | 307448 |  | 15156 | กล้องจุลทรรศน์ |  |  | MICROSCOPES, LIGHT, LABORATORY | 7A09970 | OLYMPUS | CX21 | Laboratory Room (LAB) | PYT3__A | ชั้น 2 |  | Decommission | Ex/PM | No calibration
LAB-PY3-092 | 307447 |  | 10780 | เครื่องปั่นแยกสาร |  |  | CENTRIFUGES, TABLETOP | 133080 | KOKUSAN | H-19F | Laboratory Room (LAB) | PYT3__A | ชั้น 2 |  | Active | In/PM | In/CAL | 13/02/2024 old code PYT3_08022 09/10/2024 update code LAB-PYT3-092 >> LAB-PY3-092
LAB-PY3-021 | 307446 |  | 15663 | เครื่องดูดปล่อยของเหลวแบบอัตโนมัติ |  |  | PIPETTES | 13564503 | SARTORIUS | PROLINE 10-100 ul | Laboratory Room (LAB) | PYT3__A | ชั้น 2 |  | Active | In/PM | In/CAL | 13/2/2567 old code PYT3_08015 09/10/2024 update code LAB-PYT3-021 >> LAB-PY3-021
LAB-PY3-091 | 307445 |  | 10780 | เครื่องปั่นแยกสาร |  |  | CENTRIFUGES, TABLETOP | L21776-F000 | KUBOTA | 3220 | Laboratory Room (LAB) | PYT3__A | ชั้น 2 |  | Active | In/PM | In/CAL | 13/02/2024 old code PYT3_08021 09/10/2024 update code LAB-PYT3-091 >> LAB-PY3-091
LAB-PY3-090 | 307444 |  | 10780 | เครื่องปั่นแยกสาร |  |  | CENTRIFUGES, TABLETOP | 0013552-03 | HETTICH | HAEMATOKRIT 210 | Laboratory Room (LAB) | PYT3__A | ชั้น 2 |  | Active | In/PM | In/CAL | 13/02/2024 old code PYT3_08020 09/10/2024 update code LAB-PYT3-090 >> LAB-PY3-090
LAB-PY3-147 | 307443 | - | 15156 | กล้องจุลทรรศน์ |  |  | MICROSCOPES, LIGHT, LABORATORY | 6C41061 201603 | OLYMPUS | CX31 | Laboratory Room (LAB) | PYT3__A | ชั้น 2 | - | Active | Ex/PM | No calibration | 14/02/2024 old code PYT3_08019 09/10/2024 update code LAB-PYT3-147 >> LAB-PY3-147
LAB-PY3-024 | 307442 | [5 empty] | TABULATORS, DIFFERENTIAL CELL COUNTING | D000740 | DIGICOUNT | DC-10 | Laboratory Room (LAB) | PYT3__A | ชั้น 2 |  | Active | In/PM | No calibration | 13/2/2567 old code PYT3_08018 09/10/2024 update code LAB-PYT3-024 >> LAB-PY3-024
LAB-PY3-023 | 307441 |  | 15663 | เครื่องดูดปล่อยของเหลวแบบอัตโนมัติ |  |  | PIPETTES | 6132445 | SARTORIUS | PROLINE 0.5-10 ul | Laboratory Room (LAB) | PYT3__A | ชั้น 2 |  | Active | In/PM | In/CAL | 13/2/2567 old code PYT3_08017 09/10/2024 update code LAB-PYT3-023 >> LAB-PY3-023
LAB-PY3-022 | 307440 |  | 15663 | เครื่องดูดปล่อยของเหลวแบบอัตโนมัติ |  |  | PIPETTES | 13635844 | SARTORIUS | PROLINE 2-20 ul | Laboratory Room (LAB) | PYT3__A | ชั้น 2 |  | Active | In/PM | In/CAL | 13/2/2567 old code PYT3_08016 09/10/2024 update code LAB-PYT3-022 >> LAB-PY3-022
C-PY3-018 | 307439 |  | 15109 | เครื่องตรวจระดับบิริรูบิน |  |  | BILIRUBINOMETERS | 360282 | FUCHU GIKEN | BIL MICRO METER AUTO-3 | Laboratory Room (LAB) | PYT3__A | ชั้น 2 |  | Active | Ex/PM | No calibration | PYT3_08014 09/10/2024 update code C-PYT3-018 >> C-PY3-018
LAB-PY3-146 | 307438 |  | 15156 | กล้องจุลทรรศน์ |  |  | MICROSCOPES, LIGHT, LABORATORY | 8H43575 201808 | OLYMPUS | CX33 | Laboratory Room (LAB) | PYT3__A | ชั้น 2 |  | Active | Ex/PM | No calibration | 14/02/2024 old code PYT3_08013 09/10/2024 update code LAB-PYT3-146 >> LAB-PY3-146
PYT3_08012 | 307437 | [5 empty] | ANALYZERS, LABORATORY, HEMATOLOGY, ERYTHROCYTE SEDIMENTATION RATE | VS10048583 | SHENZHEN YHLO BIOTECH | VISION-A | Laboratory Room (LAB) | PYT3__A | ชั้น 2 |  | Decommission | No PM | No calibration
LAB-PY3-019 | 307436 |  | 23430 | เครื่องเขย่าสาร |  |  | SHAKER/ORBITERS, LABORATORY | VF20000045 | SCILOGEX | MX-T6-S | Laboratory Room (LAB) | PYT3__A | ชั้น 2 |  | Active | In/PM | No calibration | 13/2/2567 old code PYT3_08006 09/10/2024 update code LAB-PYT3-019 >> LAB-PY3-019
C-PY3-012 | 307435 | [5 empty] | ANALYZERS, LABORATORY, HEMATOLOGY, CELL COUNTING | 35627 | SYSMEX | XN-1000 | Laboratory Room (LAB) | PYT3__A | ชั้น 2 |  | Active | Ex/PM | Ex/CAL | 16/02/2024CODE เดิม : PYT3_08005 09/10/2024 update code C-PYT3-012 >> C-PY3-012
LAB-PY3-088 | 307434 |  | 10780 | เครื่องปั่นแยกสาร |  |  | CENTRIFUGES, TABLETOP | 153023 | KOKUSAN | H-19 ALPHA | Laboratory Room (LAB) | PYT3__A | ชั้น 2 |  | Active | In/PM | In/CAL | 13/02/2024 old code PYT3_08004 09/10/2024 update code LAB-PYT3-088 >> LAB-PY3-088
C-PY3-016 | 307433 | [5 empty] | ANALYZERS, LABORATORY, HEMATOLOGY, CELL COUNTING | 35625 | SYSMEX | XN-1000 | Laboratory Room (LAB) | PYT3__A | ชั้น 2 |  | Active | Ex/PM | Ex/CAL | PYT3_08011 09/10/2024 update code C-PYT3-016 >> C-PY3-016
LAB-PY3-145 | 307432 |  | 15156 | กล้องจุลทรรศน์ |  |  | MICROSCOPES, LIGHT, LABORATORY | 8H43206 | OLYMPUS | CX33 | Laboratory Room (LAB) | PYT3__A | ชั้น 2 |  | Active | Ex/PM | No calibration | 14/02/2024 old code PYT3_08010 09/10/2024 update code LAB-PYT3-145 >> LAB-PY3-145
C-PY3-014 | 307431 | [5 empty] | SLIDE STAINERS, CYTOLOGY/HISTOLOGY | 14902682 | ADISTAIN | WG-902 | Laboratory Room (LAB) | PYT3__A | ชั้น 2 |  | Active | Ex/PM | No calibration | PYT3_08009 09/10/2024 update code C-PYT3-014 >> C-PY3-014
LAB-PY3-089 | 307430 | [5 empty] | HOT PLATES | 33041128 | Q.NIC | SW-4 | Laboratory Room (LAB) | PYT3__A | ชั้น 2 |  | Active | In/PM | In/CAL | 13/02/2024 old code PYT3_08008 09/10/2024 update code LAB-PYT3-089 >> LAB-PY3-089
LAB-PY3-020 | 307429 |  | 23430 | เครื่องเขย่าสาร |  |  | SHAKER/ORBITERS, LABORATORY | 260N330550 | HST | 260VM | Laboratory Room (LAB) | PYT3__A | ชั้น 2 |  | Active | In/PM | No calibration | 13/2/2567 old code PYT3_08007 09/10/2024 update code LAB-PYT3-020 >> LAB-PY3-020
LAB-PY3-087 | 307428 |  | 10780 | เครื่องปั่นแยกสาร |  |  | CENTRIFUGES, TABLETOP | 151851 | KOKUSAN | H-19 ALPHA | Laboratory Room (LAB) | PYT3__A | ชั้น 2 |  | Active | In/PM | In/CAL | 13/02/2024 old code PYT3_08003 09/10/2024 update code LAB-PYT3-087 >> LAB-PY3-087
LAB-PY3-018 | 307427 | [5 empty] | ANALYZERS, POINT-OF-CARE, WHOLE BLOOD, CREATININE | 47-0234-14314 | NOVA BIOMEDICAL | STAT SENSOR | Laboratory Room (LAB) | PYT3__A | ชั้น 2 |  | Decommission | In/PM | No calibration | 13/2/2567 old code PYT3_08002 09/10/2024 update code LAB-PYT3-018 >> LAB-PY3-018
PYT3_08001 | 306491 | [5 empty] | ANALYZERS, POINT-OF-CARE, WHOLE BLOOD, MULTIANALYTE, CARDIOVASCULAR MARKER | KQ0132955 | ROCHE DIAGNOSTICS | COBAS H 232 | Laboratory Room (LAB) | PYT3__A | ชั้น 2 |  | Decommission | In/PM | No calibration
LAB-PY3-016 | 306490 |  | 15663 | เครื่องดูดปล่อยของเหลวแบบอัตโนมัติ |  |  | PIPETTES | 14520728 | SARTORIUS | PROLINE 100-1000 ul | Laboratory Room (LAB) | PYT3__A | ชั้น 2 |  | Active | In/PM | In/CAL | 13/2/2567 old code PYT3_07999 09/10/2024 update code LAB-PYT3-016 >> LAB-PY3-016
LAB-PY3-017 | 306489 |  | 15663 | เครื่องดูดปล่อยของเหลวแบบอัตโนมัติ |  |  | PIPETTES | 14534058 | SARTORIUS | PROLINE 50 ul | Laboratory Room (LAB) | PYT3__A | ชั้น 2 |  | Active | In/PM | In/CAL | 13/2/2567 old code PYT3_08000 09/10/2024 update code LAB-PYT3-017 >> LAB-PY3-017
PYT3_07998 | 306488 |  | 15663 | เครื่องดูดปล่อยของเหลวแบบอัตโนมัติ |  |  | PIPETTES | 16573336 | SARTORIUS | PROLINE 20-200 ul | Laboratory Room (LAB) | PYT3__A | ชั้น 2 |  | Decommission | In/PM | In/CAL
LAB-PY3-015 | 306487 | [5 empty] | MIXERS | 1503206714 | LMS | VTX-3000L | Laboratory Room (LAB) | PYT3__A | ชั้น 2 |  | Active | In/PM | No calibration | 13/2/2567 old code PYT3_07997 09/10/2024 update code LAB-PYT3-015 >> LAB-PY3-015
C-PY3-011 | 306486 | [5 empty] | ANALYZERS, LABORATORY, BLOOD GAS/PH | OP6-003387 | OSMETECH | OPTI CCA-TS2 | Laboratory Room (LAB) | PYT3__A | ชั้น 2 |  | Active | Ex/PM | Ex/CAL | PYT3_07996 22/8/2024 -บริษัทเปลี่ยนเครื่องใหม่ให้ SNเก่า :OP6-001808 09/10/2024 update code C-PYT3-011 >> C-PY3-011
LAB-PY3-086 | 306485 |  | 10780 | เครื่องปั่นแยกสาร |  |  | CENTRIFUGES, TABLETOP | 1000914 | DIAMED | DIACENT-12 | Laboratory Room (LAB) | PYT3__A | ชั้น 2 |  | Active | In/PM | In/CAL | Vendor (PM/CAL) Bio-Rad Laboratories Ltd. 13/02/2024 old code PYT3_07995 09/10/2024 update code LAB-PYT3-086 >> LAB-PY3-086
LAB-PY3-085 | 306484 |  | 23430 | เครื่องเขย่าสาร |  |  | SHAKER/ORBITERS, LABORATORY | 905258 | KK | VRN-360 | Laboratory Room (LAB) | PYT3__A | ชั้น 3 |  | Active | In/PM | In/CAL | 13/02/2024 old code PYT3_07994 09/10/2024 update code LAB-PYT3-085 >> LAB-PY3-085
PYT3_07993 | 306483 | [5 empty] | ANALYZERS, LABORATORY, IMMUNOASSAY, CHEMILUMINESCENT | ISR67837 | ABBOTT LABORATORIES | ARCHITECT i1000SR | Laboratory Room (LAB) | PYT3__A | ชั้น 2 |  | Decommission | Ex/PM | No calibration
C-PY3-009 | 306482 | [5 empty] | ANALYZERS, LABORATORY, CLINICAL CHEMISTRY, AUTOMATED, DISCRETE | C461887 | ABBOTT LABORATORIES | ARCHITECT C4000 | Laboratory Room (LAB) | PYT3__A | ชั้น 2 |  | Active | Ex/PM | No calibration | >PYT3_07992 09/10/2024 update code C-PYT3-009 >> C-PY3-009
C-PY3-007 | 306481 | [5 empty] | ANALYZERS, LABORATORY, IMMUNOASSAY | ISR63642 | ABBOTT LABORATORIES | ARCHITECT I2000SR | Laboratory Room (LAB) | PYT3__A | ชั้น 2 |  | Active | Ex/PM | No calibration | >PYT3_07991 09/10/2024 update code C-PYT3-007 >> C-PY3-007
C-PY3-005 | 306480 | - |  |  |  |  | ANALYZERS, LABORATORY, CLINICAL CHEMISTRY, AUTOMATED, DISCRETE | C1601961 | ABBOTT LABORATORIES | ARCHITECT C16000 | Laboratory Room (LAB) | PYT3__A | ชั้น 2 | - | Active | Ex/PM | No calibration | >PYT3_07990 09/10/2024 update code C-PYT3-005 >> C-PY3-005
LAB-PY3-084 | 306479 |  | 10780 | เครื่องปั่นแยกสาร |  |  | CENTRIFUGES, TABLETOP | 151850 | KOKUSAN | H-19 ALPHA | Laboratory Room (LAB) | PYT3__A | ชั้น 2 |  | Active | In/PM | In/CAL | 13/02/2024 old code PYT3_07989 09/10/2024 update code LAB-PYT3-084 >> LAB-PY3-084
LAB-PY3-083 | 306478 |  | 10780 | เครื่องปั่นแยกสาร |  |  | CENTRIFUGES, TABLETOP | 147987 | KOKUSAN | H-19 ALPHA | Laboratory Room (LAB) | PYT3__A | ชั้น 2 |  | Active | In/PM | In/CAL | 13/02/2024 code เก่า PYT3_07988 09/10/2024 update code LAB-PY3-083
LAB-PY3-014 | 306477 |  | 12059 | เครื่องวัดความชื้น |  |  | THERMO-HYGRO METER |  | LIWEIHUIT TECHNOLOGY | DC105 | Laboratory Room (LAB) | PYT3__A | ชั้น 2 |  | Active | In/PM | In/CAL | 13/2/2567 old code PYT3_07987 09/10/2024 update code LAB-PYT3-014 >> LAB-PY3-014
LAB-PY3-082 | 306476 |  | 17157 | ตู้เย็นสำหรับห้องปฏิบัติการ |  |  | REFRIGERATORS, LABORATORY | SDC1000102A-0509-02150 | SANDEN INTERCOOL | SDC-1000AY | Laboratory Room (LAB) | PYT3__A | ชั้น 2 |  | Active | In/PM | In/CAL | 13/02/2024 CODE เก่า PYT3_07986 09/10/2024 update code LAB-PYT3-082 >> LAB-PY3-082
PYT3_07985 | 306475 |  | 12059 | เครื่องวัดความชื้น |  |  | THERMO-HYGRO METER |  | LIWEIHUIT TECHNOLOGY | DC105 | Laboratory Room (LAB) | PYT3__A | ชั้น 2 |  | Decommission | In/PM | In/CAL
LAB-PY3-081 | 306474 |  | 15145 | ตู้แช่แข็งเก็บชีวสารที่อุณหภูมิต่ำ |  |  | REFRIGERATORS, FREEZER | SNH0403-150803896 | ATOSA | BD-450 | Laboratory Room (LAB) | PYT3__A | ชั้น 2 |  | Active | In/PM | In/CAL | 13/02/2024 old code PYT3_07984 09/10/2024 update code LAB-PYT3-081 >> LAB-PY3-081
LAB-PY3-080 | 306473 |  | 10447 | เครื่องมืออุ่นเลือดและของเหลว |  |  | WARMING UNITS, BLOOD/INTRAVENOUS SOLUTION | 1108680 | BARKEY | PLASMATHERM | Laboratory Room (LAB) | PYT3__A | ชั้น 2 |  | Active | In/PM | In/CAL | 13/02/2024 old code PYT3_07983 09/10/2024 update code LAB-PYT3-080 >> LAB-PY3-080
PYT3_07982 | 306472 |  | 10780 | เครื่องปั่นแยกสาร |  |  | CENTRIFUGES, TABLETOP | V92361 | KUBOTA | 9810 | Laboratory Room (LAB) | PYT3__A | ชั้น 2 |  | Decommission | In/PM | In/CAL
LAB-PY3-079 | 306471 |  | 17157 | ตู้เย็นสำหรับห้องปฏิบัติการ |  |  | REFRIGERATORS, LABORATORY | 6411285 | ELECTROLUX | MRL402 | Laboratory Room (LAB) | PYT3__A | ชั้น 2 |  | Decommission | In/PM | In/CAL | 13/02/2024 old code PYT3_07981 09/10/2024 update code LAB-PYT3-079 >> LAB-PY3-079
C-PY3-047 | 306470 |  | 10780 | เครื่องปั่นแยกสาร |  |  | CENTRIFUGES, TABLETOP | 9000010747 | DIAMED | ID-CENTRIFUGE 12 S II | Laboratory Room (LAB) | PYT3__A | ชั้น 2 |  | Active | Ex/PM | Ex/CAL | Vendor (PM/CAL) Bio-Rad Laboratories Ltd. 14/02/2024 old code PYT3_07976 LAB-PYT3-143 > 10/5/2024 เปลี่ยนจาก LAB-PYT3-143 เป็น C-PYT3-047 เนื่องจากตรวจสอบแล้วเป็นเครื่องวางบริษัท 09/10/2024 update code C-PYT3-047 >> C-PY3-047
PYT3_07980 | 306469 |  | 15145 | ตู้แช่แข็งเก็บชีวสารที่อุณหภูมิต่ำ |  |  | REFRIGERATORS, FREEZER | 60683066 | KELVINATOR | BT30FS2 | Laboratory Room (LAB) | PYT3__A | ชั้น 2 |  | Decommission | In/PM | In/CAL
PYT3_07979 | 306468 |  | 15171 | ตู้เย็นแช่เลือด |  |  | REFRIGERATORS, BLOOD BANK | 61084540 | KELVINATOR | EST30RGBB-1 | Laboratory Room (LAB) | PYT3__A | ชั้น 3 |  | Decommission | In/PM | In/CAL
LAB-PY3-078 | 306467 |  | 15171 | ตู้เย็นแช่เลือด |  |  | REFRIGERATORS, BLOOD BANK | 11030043 | SANYO | MBR-704GR | Laboratory Room (LAB) | PYT3__A | ชั้น 2 |  | Active | In/PM | In/CAL | 13/02/2024 old code PYT3_07978 09/10/2024 update code LAB-PYT3-078 >> LAB-PY3-078
C-PY3-048 | 306466 |  | 12112 | ตู้อบเพาะเชื้อ |  |  | INCUBATORS | 9000040825 | DIAMED | ID-INCUBATOR 37 SI | Laboratory Room (LAB) | PYT3__A | ชั้น 2 |  | Active | Ex/PM | Ex/CAL | Vendor (PM/CAL) Bio-Rad Laboratories Ltd. 14/02/2024 old code PYT3_07977 10/5/2024 เปลี่ยนจาก LAB-PYT3-144 เป็น C-PYT3-048 เนื่องจากตรวจสอบแล้วเป็นเครื่องวางบริษัท 09/10/2024 update code C-PYT3-048 >> C-PY3-048
C-PY3-046 | 306465 |  | 10780 | เครื่องปั่นแยกสาร |  |  | CENTRIFUGES, TABLETOP | 61000426 | ORTHO CLINICAL DIAGNOSTIC | ORTHO WORKSTATION | Laboratory Room (LAB) | PYT3__A | ชั้น 2 |  | Active | Ex/PM | No calibration | 14/02/2024 old code PYT3_07975 > LAB-PYT3-142 > C-PYT3-046 พบว่าเป็นเครื่้องวาง จึงเปลี่ยนเป็น Code C 09/10/2024 update code C-PYT3-046 >> C-PY3-046
LAB-PY3-013 | 306464 | [5 empty] | ANALYZERS, LABORATORY, SPOT TEST, ULTRAVIOLET | - | ZEST-MED | G-6-PD | Laboratory Room (LAB) | PYT3__A | ชั้น 2 |  | Active | In/PM | No calibration | 13/2/2567 old code PYT3_07974 09/10/2024 update code LAB-PYT3-013 >> LAB-PY3-013
LAB-PYT3-012 | 306463 | [5 empty] | SEALER MACHINE, MANUAL | 9506037 | TERUMO | TERUFLEX ACS-152 | Laboratory Room (LAB) | PYT3__A | ชั้น 2 |  | Decommission | In/PM | No calibration | 13/2/2567 old code PYT3_07973
LAB-PY3-011 | 306462 | [5 empty] | SEALER MACHINE, MANUAL | 2017114424 | TERUMO PENPOL | XS1010 | Laboratory Room (LAB) | PYT3__A | ชั้น 2 |  | Active | In/PM | No calibration | 13/2/2567 old code PYT3_07972 09/10/2024 update code LAB-PYT3-011 >> LAB-PY3-011
LAB-PY3-077 | 306461 |  | 15175 | เครื่องชั่งน้ำหนักทางพยาธิ |  |  | SCALES, CLINICAL, LABORATORY | 0654-51 | TANITA | KD-200 | Laboratory Room (LAB) | PYT3__A | ชั้น 2 |  | Active | In/PM | In/CAL | 13/02/2024 old code PYT3_07971 09/10/2024 update code LAB-PYT3-077 >> LAB-PY3-077
PYT3_07967 | 306418 |  |  | เครื่องควบคุมการให้ออกซิเจนอัตราการไหลสูง |  |  | OXYGEN HIGH FLOW | 210427262211 | FISHER & PAYKEL HEALTHCARE | AIRVO 2 | INTENSIVE CARE UNIT(ผู้ป่วยหนัก) | PYT3__A | ชั้น 3 |  | Decommission | In/PM | In/CAL | เครื่องหมายเลข 8
PYT3_07962 | 306414 | 031508140024 | 12815 | เครื่องมือตรวจโรค หู ตา คอ จมูก |  |  | OPHTHALMOSCOPE/OTOSCOPE | 4158 | RIESTER | RI-SCOPE L | WARD 7 | PYT3__A | ชั้น 7 |  | Active | In/PM | No calibration | Reinven วันที่ 8/6/2021 เนื่องจากแผนกพึ่งหาเครื่องพบ
LAB-PY3-076 | 306410 | [5 empty] | INCUBATORS, LABORATORY, TEST TUBE | 35003000010 | CLAY ADAMS | 5380 MARSTERS INCUBATOR | Laboratory Room (LAB) | PYT3__A | ชั้น 2 |  | Active | In/PM | In/CAL | 13/02/2024 old code PYT3_07970 09/10/2024 update code LAB-PYT3-076 >> LAB-PY3-076
PYT3_07969 | 306406 |  | 11748 | เครื่องวัดอัตราการไหลออกซิเจนชนิดใชกับระบบไปป์ไลน์ |  |  | FLOWMETERS, GAS OXYGEN |  | SOLIDA | 70 LPM | INTENSIVE CARE UNIT(ผู้ป่วยหนัก) | PYT3__A | ชั้น 3 |  | Active | In/PM | In/CAL | แถมมากับ Airvo 2
PYT3_07968 | 306405 |  | 11748 | เครื่องวัดอัตราการไหลออกซิเจนชนิดใชกับระบบไปป์ไลน์ |  |  | FLOWMETERS, GAS OXYGEN |  | SOLIDA | 70 LPM | INTENSIVE CARE UNIT(ผู้ป่วยหนัก) | PYT3__A | ชั้น 3 |  | Decommission | In/PM | In/CAL | แถมมากับ Airvo 2
PYT3_07966 | 306404 |  |  | เครื่องควบคุมการให้ออกซิเจนอัตราการไหลสูง |  |  | OXYGEN HIGH FLOW | 210427261933 | FISHER & PAYKEL HEALTHCARE | AIRVO 2 | INTENSIVE CARE UNIT(ผู้ป่วยหนัก) | PYT3__A | ชั้น 3 |  | Decommission | In/PM | In/CAL | เครื่องหมายเลข 7
PYT3T_07965 | 306403 |  | 13325 | ชุดดูดเสมหะใช้กับระบบไปป์ไลน์ |  |  | REGULATORS, SUCTION |  | 3P | - | OPERATING ROOM(ห้องผ่าตัด) | PYT3__A | ชั้น 3 |  | Active | In/PM | In/CAL | เครื่องเช่าขายกระบอกSuction
LAB-PY3-075 | 306402 |  | 10540 |  |  |  | WARMING UNITS, MULTIPURPOSE | 77135 | IMB | CLIMAX 120 | Laboratory Room (LAB) | PYT3__A | ชั้น 2 |  | Active | In/PM | In/CAL | Thrombocytes Shakers Brand : LMB Model : CLIMAX 100 13/02/2024 old code PYT3_07964 09/10/2024 update code LAB-PYT3-075 >> LAB-PY3-075
PYT3_07963 | 306401 | [5 empty] | RING CUTTERS | - | GEM II | A-Z 300 | EMERGENCY( ฉุกเฉิน) | PYT3__A | ชั้น 1 |  | Active | In/PM | No calibration
C-PY3-003 | 306400 | [5 empty] | ANALYZERS, LABORATORY, URINE, AUTOMATED | 14070 | SYSMEX | UC-3500 | Laboratory Room (LAB) | PYT3__A | ชั้น 2 | ห้อง LAB ชั้น 2 | Active | Ex/PM | Ex/CAL | Reinven >PYT3_07961 09/10/2024 update code C-PYT3-003 >> C-PY3-003
C-PY3-001 | 306399 | [5 empty] | ANALYZERS, LABORATORY, URINE, AUTOMATED | 13515 | SYSMEX | UF-5000 | Laboratory Room (LAB) | PYT3__A | ชั้น 2 |  | Active | Ex/PM | Ex/CAL | Reinven >PYT3_07960 09/10/2024 update code C-PYT3-001 >> C-PY3-001
PYT3_07959 | 306398 |  | 14032 | ปรอทวัดไข้แบบอิเลคโทรนิค |  |  | THERMOMETERS, ELECTRONIC |  | TERUMO | C205 | OPD COUNTER NURSE (CN คัดกรอง) | PYT3__A | ชั้น 1 |  | Decommission | No PM | No calibration
PYT3_07958 | 306397 | 032108100017 |  |  |  |  | SPLINT, VACUUM | - | FERNO | 192 VACUUM MATTRESS | AMBULANCE (รถพยาบาล) | PYT3__A | ชั้น 1 |  | Active | In/PM | No calibration | BRAND : FERNO MODEL :192 Vacuum Mattress REF : 23271404000 LOT : 515073 27/9/2023 ทำการย้ายแผนกจากเดิม EMERGENCY TO AMBULANCE
PYT3_07957 | 306396 | 032108100016 |  |  |  |  | SPLINT, VACUUM | - | FERNO | 192 VACUUM MATTRESS | AMBULANCE (รถพยาบาล) | PYT3__A | ชั้น 1 |  | Active | In/PM | No calibration | BRAND : FERNO MODEL :192 Vacuum Mattress REF : 23271404000 LOT : 515073 27/9/2023 ทำการย้ายแผนกจากเดิม EMERGENCY TO AMBULANCE
PYT3_07956 | 306395 |  | 11748 | เครื่องวัดอัตราการไหลออกซิเจนชนิดใชกับระบบไปป์ไลน์ |  |  | FLOWMETERS, GAS OXYGEN | 61K21050093/0005 | GENTEC | FM197A-70L | INTENSIVE CARE UNIT(ผู้ป่วยหนัก) | PYT3__A | ชั้น 3 |  | Active | In/PM | In/CAL | Model : FM197A-70L
PYT3_07955 | 306394 |  | 11748 | เครื่องวัดอัตราการไหลออกซิเจนชนิดใชกับระบบไปป์ไลน์ |  |  | FLOWMETERS, GAS OXYGEN | 61K21050093/0004 | GENTEC | - | INTENSIVE CARE UNIT(ผู้ป่วยหนัก) | PYT3__A | ชั้น 3 |  | Active | In/PM | In/CAL | Model : FM197A-70L
PYT3_07954 | 306393 |  | 25209 | เครื่องตรวจวัดสัญญาณชีพ |  |  | MONITORS, PHYSIOLOGIC, VITAL SIGNS | 360125-M21505660004 | EDAN | M3A | WARD 9 | PYT3__A | ชั้น 9 |  | Active | In/PM | In/CAL | 8/9/2022 ผอ.ฝ่ายการแจ้งผ่าน SUP BME มีการเปลี่ยนทะเบียนเครื่องจากNursimg Department เป็น WARD9 13/02/25 decom >> active
PYT3_07953 | 306392 |  | 25209 | เครื่องตรวจวัดสัญญาณชีพ |  |  | MONITORS, PHYSIOLOGIC, VITAL SIGNS | 360125-M21505660006 | EDAN | M3A | WARD 10 | PYT3__A | ชั้น 10 |  | Active | In/PM | In/CAL | 8/9/2022 ผอ.ฝ่ายการแจ้งผ่าน SUP BME มีการเปลี่ยนทะเบียนเครื่องจากNursimg Department เป็นWARD 10
PYT3_07952 | 306391 |  | 25209 | เครื่องตรวจวัดสัญญาณชีพ |  |  | MONITORS, PHYSIOLOGIC, VITAL SIGNS | 360125-M21505660007 | EDAN | M3A | WARD 15 | PYT3__A | ชั้น 15 |  | Active | In/PM | In/CAL | 8/9/2022 ผอ.ฝ่ายการแจ้งผ่าน SUP BME มีการเปลี่ยนทะเบียนเครื่องจากNursimg Department เป็นWARD 15
PYT3_07951 | 306390 |  | 25209 | เครื่องตรวจวัดสัญญาณชีพ |  |  | MONITORS, PHYSIOLOGIC, VITAL SIGNS | 360125-M21505660008 | EDAN | M3A | HOPD CENTER (ศุนย์มะเร็ง) | PYT3__A | ชั้น 17 |  | Active | In/PM | In/CAL | 8/9/2022 ผอ.ฝ่ายการแจ้งผ่าน SUP BME มีการเปลี่ยนทะเบียนเครื่องจากNursimg Department เป็น HOPE CENTER
PYT3_07941 | 306389 |  | 17888 | เครื่องวัดอุณหภูมิทางผิวหนัง |  |  | THERMOMETERS, ELECTRONIC, INFRARED, SKIN | 2090520939 | ROSSMAX | HC700 | DENTAL (ทันตกรรม) | PYT3__A | ชั้น 2 |  | Active | In/PM | In/CAL | ย้ายแผนกจาก ฝ่ายการพยาบาล >> DENTAL 14/11/2023
PYT3_07950 | 306388 |  | 25209 | เครื่องตรวจวัดสัญญาณชีพ |  |  | MONITORS, PHYSIOLOGIC, VITAL SIGNS | 360125-M21505660005 | EDAN | M3A | WARD 11 | PYT3__A | ชั้น 11 |  | Active | In/PM | In/CAL | 8/9/2022 ผอ.ฝ่ายการแจ้งผ่าน SUP BME มีการเปลี่ยนทะเบียนเครื่องจากNursimg Department เป็นWARD 11
PYT3_07949 | 306387 |  | 25209 | เครื่องตรวจวัดสัญญาณชีพ |  |  | MONITORS, PHYSIOLOGIC, VITAL SIGNS | 360125-M21505660003 | EDAN | M3A | OPD COUNTER NURSE (CN คัดกรอง) | PYT3__A | ชั้น 1 |  | Active | In/PM | In/CAL | เครื่องอยู่ที่ CN ¦8/9/2022 ผอ.ฝ่ายการแจ้งผ่าน SUP BME มีการเปลี่ยนทะเบียนเครื่องจากNursimg Department เป็น OPD CN
PYT3_07948 | 306386 | 032108040006 |  |  |  |  | ELECTROENCEPHALOGRAPHS | 10399N2850 | NATUS MEDICAL | EEG32U | OPD PEDIATRIC( แผนกเด็ก) | PYT3__A | ชั้น 4 |  | Active | Ex/PM | No calibration
PYT3_07947 | 306385 |  | 14028 | เครื่องวัดอุณหภูมิแบบดิจิตอล |  |  | THERMOMETERS, DIGITAL |  | - | TM-2 | NURSING DEPARTMENT | PYT3__A | ชั้น 5 |  | Decommission | In/PM | In/CAL
PYT3_07946 | 306384 |  | 14028 | เครื่องวัดอุณหภูมิแบบดิจิตอล |  |  | THERMOMETERS, DIGITAL |  | - | TM-2 | INTENSIVE CARE UNIT(ผู้ป่วยหนัก) | PYT3__A | ชั้น 3 |  | Active | In/PM | In/CAL | 21/07/2023 UPDATE Department : NURSING DEPARTMENT>>ICU2
PYT3_07945 | 306383 |  | 17888 | เครื่องวัดอุณหภูมิทางผิวหนัง |  |  | THERMOMETERS, ELECTRONIC, INFRARED, SKIN | 2090520940 | ROSSMAX | HC700 | OPD UROLOGY (ทางเดินปัสสาวะ) | PYT3__A | ชั้น 19 |  | Active | In/PM | In/CAL | 27/05/2024 ย้ายจากแผนก Nursing >>> แผนก URO
PYT3_07944 | 306382 | - | 17888 | เครื่องวัดอุณหภูมิทางผิวหนัง |  |  | THERMOMETERS, ELECTRONIC, INFRARED, SKIN | 2090520943 | ROSSMAX | HC700 | ANESTHESIA (วิสัญญี) | PYT3__A | ชั้น 3 |  | Active | In/PM | In/CAL | 11/07/2024 ย้ายแผนกจาก Nursing >>> Anesthesia
PYT3_07943 | 306381 |  | 17888 | เครื่องวัดอุณหภูมิทางผิวหนัง |  |  | THERMOMETERS, ELECTRONIC, INFRARED, SKIN | 2090520935 | ROSSMAX | HC700 | NURSING DEPARTMENT | PYT3__A | ชั้น 5 |  | Decommission | In/PM | In/CAL
PYT3_07942 | 306380 |  | 17888 | เครื่องวัดอุณหภูมิทางผิวหนัง |  |  | THERMOMETERS, ELECTRONIC, INFRARED, SKIN | 20905020936 | ROSSMAX | HC700 | ANESTHESIA (วิสัญญี) | PYT3__A | ชั้น 3 |  | Active | In/PM | In/CAL | 11/07/2024 ย้ายแผนกจาก Nursing >>> Anesthesia
PYT3_07934 | 306379 |  | 16141 | เครื่องทำใหปราศจากเชื้อ |  |  | STERILIZING UNITS, STEAM, BULK | BKQB50II21035032 | BIOBASE | BKQ-B100 II | Biomolecular Laboratory | PYT3__A | ชั้น 5 |  | Decommission | No PM | No calibration | Model : BKQ-B50II
PYT3_07931 | 306378 | [5 empty] | CABINETS | - | - | - | Biomolecular Laboratory | PYT3__A | ชั้น 5 |  | Decommission | In/PM | No calibration
PYT3_07940 | 306375 |  | 17888 | เครื่องวัดอุณหภูมิทางผิวหนัง |  |  | THERMOMETERS, ELECTRONIC, INFRARED, SKIN | 2090520937 | ROSSMAX | HC700 | NURSING DEPARTMENT | PYT3__A | ชั้น 5 |  | Active | In/PM | In/CAL | 12/07/2024 update Asset status : decommission >> active
PYT3_07939 | 306365 |  | 17888 | เครื่องวัดอุณหภูมิทางผิวหนัง |  |  | THERMOMETERS, ELECTRONIC, INFRARED, SKIN | 2090520942 | ROSSMAX | HC700 | ANESTHESIA (วิสัญญี) | PYT3__A | ชั้น 3 |  | Active | In/PM | In/CAL | 11/07/2024 ย้ายแผนกจาก Nursing >>> Anesthesia
PYT3_07938 | 306353 |  | 17888 | เครื่องวัดอุณหภูมิทางผิวหนัง |  |  | THERMOMETERS, ELECTRONIC, INFRARED, SKIN | 2090520944 | ROSSMAX | HC700 | ANESTHESIA (วิสัญญี) | PYT3__A | ชั้น 3 |  | Active | In/PM | In/CAL | 11/07/2024 ย้ายแผนกจาก Nursing >>> Anesthesia
PYT3_07937 | 306241 |  | 17888 | เครื่องวัดอุณหภูมิทางผิวหนัง |  |  | THERMOMETERS, ELECTRONIC, INFRARED, SKIN | 2090520941 | ROSSMAX | HC700 | NURSING DEPARTMENT | PYT3__A | ชั้น 5 |  | Active | In/PM | In/CAL
PYT3_07936 | 306240 |  | 17888 | เครื่องวัดอุณหภูมิทางผิวหนัง |  |  | THERMOMETERS, ELECTRONIC, INFRARED, SKIN | 2090520938 | ROSSMAX | HC700 | NURSING DEPARTMENT | PYT3__A | ชั้น 5 |  | Active | In/PM | In/CAL
PYT3T_07935 | 306239 | - | 14032 | ปรอทวัดไข้แบบอิเลคโทรนิค |  |  | THERMOMETERS, ELECTRONIC | - | TERUMO | C205 | INTENSIVE CARE UNIT(ผู้ป่วยหนัก) | PYT3__A | ชั้น 3 |  | Active | Ex/PM | Ex/CAL | ตรวจสอบล่่าสุดวันที 10-11/04/2023
PYT3_07933 | 306238 | [5 empty] | NUCLEIC ACID PROCESSORS, PURIFICATION | 181001-SX168 | SANSURE BIOTECH | NATCH CS | Biomolecular Laboratory | PYT3__A | ชั้น 5 |  | Decommission | No PM | No calibration | Fully Automated Nucleic Acid Extraction System Brand : Sansure Biotech Model : S12C
PYT3_07932 | 306237 | [5 empty] | INCUBATORS, LABORATORY, THERMOCYCLING | 210324S2 | SANSURE BIOTECH | SLAN-96P REAL-TIME PCR SYSTEM | Biomolecular Laboratory | PYT3__A | ชั้น 5 |  | Decommission | Ex/PM | No calibration
LAB-PYT3-065 | 306236 |  | 15663 | เครื่องดูดปล่อยของเหลวแบบอัตโนมัติ |  |  | PIPETTES | J29392J | EPPENDORF | 100-1000 ul | Biomolecular Laboratory | PYT3__A | ชั้น 5 |  | Decommission | In/PM | In/CAL | 13/2/2567 old code PYT3_07927
PYT3_07930 | 306235 |  | 10780 | เครื่องปั่นแยกสาร |  |  | CENTRIFUGES, TABLETOP | 107-16315-21030007 | ALLSHENG | MINI-6KS | Biomolecular Laboratory | PYT3__A | ชั้น 5 |  | Decommission | In/PM | In/CAL
LAB-PYT3-067 | 306234 |  | 15663 | เครื่องดูดปล่อยของเหลวแบบอัตโนมัติ |  |  | PIPETTES | R29582I | EPPENDORF | 2-20 ul | Biomolecular Laboratory | PYT3__A | ชั้น 5 |  | Decommission | In/PM | In/CAL | 13/02/2024 old code PYT3_07929
LAB-PYT3-066 | 306232 |  | 15663 | เครื่องดูดปล่อยของเหลวแบบอัตโนมัติ |  |  | PIPETTES | L24502J | EPPENDORF | 20-200 ul | Biomolecular Laboratory | PYT3__A | ชั้น 5 |  | Decommission | In/PM | In/CAL | 13/02/2024 old code PYT3_07928
PYT3_07926 | 306225 | 032107180001 | 14449 | รถเข็นผู้ป่วยแบบนั่ง |  |  | WHEELCHAIRS | (#117) | CIRCLIFE | ALE1830 | รับส่ง | PYT3__A | ชั้น 1 |  | Active | In/PM | No calibration
PYT3_07925 | 306224 | 032107180005 | 14449 | รถเข็นผู้ป่วยแบบนั่ง |  |  | WHEELCHAIRS | (#116) | CIRCLIFE | ALE1830 | รับส่ง | PYT3__A | ชั้น 1 |  | Active | In/PM | No calibration
PYT3_07924 | 306223 | 032107180003 | 14449 | รถเข็นผู้ป่วยแบบนั่ง |  |  | WHEELCHAIRS | (#118) | CIRCLIFE | ALE1830 | รับส่ง | PYT3__A | ชั้น 1 |  | Active | In/PM | No calibration
PYT3_07923 | 306222 | 032107180002 | 14449 | รถเข็นผู้ป่วยแบบนั่ง |  |  | WHEELCHAIRS | (#119) | CIRCLIFE | ALE1830 | รับส่ง | PYT3__A | ชั้น 1 |  | Defective | In/PM | No calibration
PYT3_07922 | 306221 | 032107180004 | 14449 | รถเข็นผู้ป่วยแบบนั่ง |  |  | WHEELCHAIRS | (#120) | CIRCLIFE | ALE1830 | รับส่ง | PYT3__A | ชั้น 1 |  | Active | In/PM | No calibration
PYT3T_07921 | 303447 |  | 14032 | ปรอทวัดไข้แบบอิเลคโทรนิค |  |  | THERMOMETERS, ELECTRONIC | - | TERUMO | C205 | CATH-LAB | PYT3__A | ชั้น 3 |  | Active | Ex/PM | Ex/CAL | ตรวจสอบล่่าสุดวันที 10-11/04/2023
PYT3_07920 | 303446 | - | 14028 | เครื่องวัดอุณหภูมิแบบดิจิตอล |  |  | THERMOMETERS, DIGITAL | - | SOS PLUS | BT-A21CN | BME-PYT3 | PYT3__A | ชั้น 3 | - | Decommission | No PM | No calibration | SOS PLUS CLINICAL DIGITAL THERMOMETER รุ่น BT- A 21CN
PYT3_07919 | 303445 | - | 14028 | เครื่องวัดอุณหภูมิแบบดิจิตอล |  |  | THERMOMETERS, DIGITAL | - | SOS PLUS | BT-A21CN | BME-PYT3 | PYT3__A | ชั้น 3 | - | Decommission | No PM | No calibration | SOS PLUS CLINICAL DIGITAL THERMOMETER รุ่น BT- A 21CN
PYT3_07918 | 303444 | - | 14028 | เครื่องวัดอุณหภูมิแบบดิจิตอล |  |  | THERMOMETERS, DIGITAL | - | SOS PLUS | BT-A21CN | BME-PYT3 | PYT3__A | ชั้น 3 | - | Decommission | No PM | No calibration | SOS PLUS CLINICAL DIGITAL THERMOMETER รุ่น BT- A 21CN
PYT3_07917 | 303443 | - | 14028 | เครื่องวัดอุณหภูมิแบบดิจิตอล |  |  | THERMOMETERS, DIGITAL | - | SOS PLUS | BT-A21CN | BME-PYT3 | PYT3__A | ชั้น 3 | - | Decommission | No PM | No calibration | SOS PLUS CLINICAL DIGITAL THERMOMETER รุ่น BT- A 21CN
PYT3_07916 | 303442 | - | 14028 | เครื่องวัดอุณหภูมิแบบดิจิตอล |  |  | THERMOMETERS, DIGITAL | - | SOS PLUS | BT-A21CN | BME-PYT3 | PYT3__A | ชั้น 3 | - | Decommission | No PM | No calibration | SOS PLUS CLINICAL DIGITAL THERMOMETER รุ่น BT- A 21CN
PYT3_07915 | 303441 | - | 14028 | เครื่องวัดอุณหภูมิแบบดิจิตอล |  |  | THERMOMETERS, DIGITAL | - | SOS PLUS | BT-A21CN | BME-PYT3 | PYT3__A | ชั้น 3 | - | Decommission | No PM | No calibration | SOS PLUS CLINICAL DIGITAL THERMOMETER รุ่น BT- A 21CN
PYT3_07914 | 303440 | - | 14028 | เครื่องวัดอุณหภูมิแบบดิจิตอล |  |  | THERMOMETERS, DIGITAL | - | SOS PLUS | BT-A21CN | BME-PYT3 | PYT3__A | ชั้น 3 | - | Decommission | No PM | No calibration | SOS PLUS CLINICAL DIGITAL THERMOMETER รุ่น BT- A 21CN
PYT3_07913 | 303439 | - | 14028 | เครื่องวัดอุณหภูมิแบบดิจิตอล |  |  | THERMOMETERS, DIGITAL | - | SOS PLUS | BT-A21CN | BME-PYT3 | PYT3__A | ชั้น 3 | - | Decommission | No PM | No calibration | SOS PLUS CLINICAL DIGITAL THERMOMETER รุ่น BT- A 21CN
PYT3_07912 | 303438 | - | 14028 | เครื่องวัดอุณหภูมิแบบดิจิตอล |  |  | THERMOMETERS, DIGITAL | - | SOS PLUS | BT-A21CN | BME-PYT3 | PYT3__A | ชั้น 3 | - | Decommission | No PM | No calibration | SOS PLUS CLINICAL DIGITAL THERMOMETER รุ่น BT- A 21CN
PYT3_07911 | 303437 | - | 14028 | เครื่องวัดอุณหภูมิแบบดิจิตอล |  |  | THERMOMETERS, DIGITAL | - | SOS PLUS | BT-A21CN | BME-PYT3 | PYT3__A | ชั้น 3 | - | Decommission | No PM | No calibration | SOS PLUS CLINICAL DIGITAL THERMOMETER รุ่น BT- A 21CN
PYT3_07910 | 303436 | - | 14028 | เครื่องวัดอุณหภูมิแบบดิจิตอล |  |  | THERMOMETERS, DIGITAL | - | SOS PLUS | BT-A21CN | BME-PYT3 | PYT3__A | ชั้น 3 | - | Decommission | No PM | No calibration | SOS PLUS CLINICAL DIGITAL THERMOMETER รุ่น BT- A 21CN
PYT3_07909 | 303435 | - | 14028 | เครื่องวัดอุณหภูมิแบบดิจิตอล |  |  | THERMOMETERS, DIGITAL | - | SOS PLUS | BT-A21CN | BME-PYT3 | PYT3__A | ชั้น 1 | - | Decommission | No PM | No calibration | SOS PLUS CLINICAL DIGITAL THERMOMETER รุ่น BT- A 21CN
PYT3_07908 | 303434 | - | 14028 | เครื่องวัดอุณหภูมิแบบดิจิตอล |  |  | THERMOMETERS, DIGITAL | - | SOS PLUS | BT-A21CN | BME-PYT3 | PYT3__A | ชั้น 3 | - | Decommission | No PM | No calibration | SOS PLUS CLINICAL DIGITAL THERMOMETER รุ่น BT- A 21CN
PYT3_07907 | 303433 | - | 14028 | เครื่องวัดอุณหภูมิแบบดิจิตอล |  |  | THERMOMETERS, DIGITAL | - | SOS PLUS | BT-A21CN | OPD MEDICINE(อายุกรรม) | PYT3__A | ชั้น 1 | - | Decommission | No PM | No calibration | SOS PLUS CLINICAL DIGITAL THERMOMETER รุ่น BT- A 21CN
PYT3_07906 | 303432 | - | 14028 | เครื่องวัดอุณหภูมิแบบดิจิตอล |  |  | THERMOMETERS, DIGITAL | - | SOS PLUS | BT-A21CN | BME-PYT3 | PYT3__A | ชั้น 3 | - | Decommission | No PM | No calibration | SOS PLUS CLINICAL DIGITAL THERMOMETER รุ่น BT- A 21CN
PYT3_07905 | 303431 | - | 14028 | เครื่องวัดอุณหภูมิแบบดิจิตอล |  |  | THERMOMETERS, DIGITAL | - | SOS PLUS | BT-A21CN | BME-PYT3 | PYT3__A | ชั้น 3 | - | Decommission | No PM | No calibration | SOS PLUS CLINICAL DIGITAL THERMOMETER รุ่น BT- A 21CN
PYT3_07904 | 303430 | - | 14028 | เครื่องวัดอุณหภูมิแบบดิจิตอล |  |  | THERMOMETERS, DIGITAL | - | SOS PLUS | BT-A21CN | BME-PYT3 | PYT3__A | ชั้น 3 | - | Decommission | No PM | No calibration | SOS PLUS CLINICAL DIGITAL THERMOMETER รุ่น BT- A 21CN
PYT3_07903 | 303429 | - | 14028 | เครื่องวัดอุณหภูมิแบบดิจิตอล |  |  | THERMOMETERS, DIGITAL | - | SOS PLUS | BT-A21CN | BME-PYT3 | PYT3__A | ชั้น 3 | - | Decommission | No PM | No calibration | SOS PLUS CLINICAL DIGITAL THERMOMETER รุ่น BT- A 21CN
PYT3_07902 | 303428 | - | 14028 | เครื่องวัดอุณหภูมิแบบดิจิตอล |  |  | THERMOMETERS, DIGITAL | - | SOS PLUS | BT-A21CN | BME-PYT3 | PYT3__A | ชั้น 3 | - | Decommission | No PM | No calibration | SOS PLUS CLINICAL DIGITAL THERMOMETER รุ่น BT- A 21CN
PYT3_07901 | 303427 | - | 14028 | เครื่องวัดอุณหภูมิแบบดิจิตอล |  |  | THERMOMETERS, DIGITAL | - | SOS PLUS | BT-A21CN | BME-PYT3 | PYT3__A | ชั้น 3 | - | Decommission | No PM | No calibration | SOS PLUS CLINICAL DIGITAL THERMOMETER รุ่น BT- A 21CN
PYT3_07900 | 303426 | - | 14028 | เครื่องวัดอุณหภูมิแบบดิจิตอล |  |  | THERMOMETERS, DIGITAL | - | SOS PLUS | BT-A21CN | BME-PYT3 | PYT3__A | ชั้น 3 | - | Decommission | No PM | No calibration | SOS PLUS CLINICAL DIGITAL THERMOMETER รุ่น BT- A 21CN
PYT3_07899 | 303425 | - | 14028 | เครื่องวัดอุณหภูมิแบบดิจิตอล |  |  | THERMOMETERS, DIGITAL | - | SOS PLUS | BT-A21CN | BME-PYT3 | PYT3__A | ชั้น 3 | - | Decommission | No PM | No calibration | SOS PLUS CLINICAL DIGITAL THERMOMETER รุ่น BT- A 21CN
PYT3_07898 | 303424 | - | 14028 | เครื่องวัดอุณหภูมิแบบดิจิตอล |  |  | THERMOMETERS, DIGITAL | - | SOS PLUS | BT-A21CN | BME-PYT3 | PYT3__A | ชั้น 3 | - | Decommission | No PM | No calibration | SOS PLUS CLINICAL DIGITAL THERMOMETER รุ่น BT- A 21CN
PYT3_07897 | 303423 | - | 14028 | เครื่องวัดอุณหภูมิแบบดิจิตอล |  |  | THERMOMETERS, DIGITAL | - | SOS PLUS | BT-A21CN | BME-PYT3 | PYT3__A | ชั้น 3 | - | Decommission | No PM | No calibration | SOS PLUS CLINICAL DIGITAL THERMOMETER รุ่น BT- A 21CN
PYT3_07896 | 303422 | - | 14028 | เครื่องวัดอุณหภูมิแบบดิจิตอล |  |  | THERMOMETERS, DIGITAL | - | SOS PLUS | BT-A21CN | BME-PYT3 | PYT3__A | ชั้น 3 | - | Decommission | No PM | No calibration | SOS PLUS CLINICAL DIGITAL THERMOMETER รุ่น BT- A 21CN
PYT3_07895 | 303421 | - | 14028 | เครื่องวัดอุณหภูมิแบบดิจิตอล |  |  | THERMOMETERS, DIGITAL | - | SOS PLUS | BT-A21CN | BME-PYT3 | PYT3__A | ชั้น 3 | - | Decommission | No PM | No calibration | SOS PLUS CLINICAL DIGITAL THERMOMETER รุ่น BT- A 21CN
PYT3_07894 | 303420 | - | 14028 | เครื่องวัดอุณหภูมิแบบดิจิตอล |  |  | THERMOMETERS, DIGITAL | - | SOS PLUS | BT-A21CN | BME-PYT3 | PYT3__A | ชั้น 3 | - | Decommission | No PM | No calibration | SOS PLUS CLINICAL DIGITAL THERMOMETER รุ่น BT- A 21CN
PYT3_07893 | 303419 | - | 14028 | เครื่องวัดอุณหภูมิแบบดิจิตอล |  |  | THERMOMETERS, DIGITAL | - | SOS PLUS | BT-A21CN | BME-PYT3 | PYT3__A | ชั้น 3 | - | Decommission | No PM | No calibration | SOS PLUS CLINICAL DIGITAL THERMOMETER รุ่น BT- A 21CN
PYT3_07892 | 303418 | - | 14028 | เครื่องวัดอุณหภูมิแบบดิจิตอล |  |  | THERMOMETERS, DIGITAL | - | SOS PLUS | BT-A21CN | BME-PYT3 | PYT3__A | ชั้น 3 | - | Decommission | No PM | No calibration | SOS PLUS CLINICAL DIGITAL THERMOMETER รุ่น BT- A 21CN
PYT3_07891 | 303417 | - | 14028 | เครื่องวัดอุณหภูมิแบบดิจิตอล |  |  | THERMOMETERS, DIGITAL | - | SOS PLUS | BT-A21CN | BME-PYT3 | PYT3__A | ชั้น 3 | - | Decommission | No PM | No calibration | SOS PLUS CLINICAL DIGITAL THERMOMETER รุ่น BT- A 21CN
PYT3_07890 | 303416 | - | 14028 | เครื่องวัดอุณหภูมิแบบดิจิตอล |  |  | THERMOMETERS, DIGITAL | - | SOS PLUS | BT-A21CN | BME-PYT3 | PYT3__A | ชั้น 3 | - | Decommission | No PM | No calibration | SOS PLUS CLINICAL DIGITAL THERMOMETER รุ่น BT- A 21CN
PYT3_07889 | 303415 | - | 14028 | เครื่องวัดอุณหภูมิแบบดิจิตอล |  |  | THERMOMETERS, DIGITAL | - | SOS PLUS | BT-A21CN | BME-PYT3 | PYT3__A | ชั้น 3 | - | Decommission | No PM | No calibration | SOS PLUS CLINICAL DIGITAL THERMOMETER รุ่น BT- A 21CN
PYT3_07888 | 303414 | - | 14028 | เครื่องวัดอุณหภูมิแบบดิจิตอล |  |  | THERMOMETERS, DIGITAL | - | SOS PLUS | BT-A21CN | BME-PYT3 | PYT3__A | ชั้น 3 | - | Decommission | No PM | No calibration | SOS PLUS CLINICAL DIGITAL THERMOMETER รุ่น BT- A 21CN
PYT3_07887 | 303413 | - | 14028 | เครื่องวัดอุณหภูมิแบบดิจิตอล |  |  | THERMOMETERS, DIGITAL | - | SOS PLUS | BT-A21CN | BME-PYT3 | PYT3__A | ชั้น 3 | - | Decommission | No PM | No calibration | SOS PLUS CLINICAL DIGITAL THERMOMETER รุ่น BT- A 21CN
PYT3_07886 | 303412 | - | 14028 | เครื่องวัดอุณหภูมิแบบดิจิตอล |  |  | THERMOMETERS, DIGITAL | - | SOS PLUS | BT-A21CN | BME-PYT3 | PYT3__A | ชั้น 3 | - | Decommission | No PM | No calibration | SOS PLUS CLINICAL DIGITAL THERMOMETER รุ่น BT- A 21CN
PYT3_07885 | 303411 | - | 14028 | เครื่องวัดอุณหภูมิแบบดิจิตอล |  |  | THERMOMETERS, DIGITAL | - | SOS PLUS | BT-A21CN | BME-PYT3 | PYT3__A | ชั้น 3 | - | Decommission | No PM | No calibration | SOS PLUS CLINICAL DIGITAL THERMOMETER รุ่น BT- A 21CN
PYT3_07884 | 303410 | - | 14028 | เครื่องวัดอุณหภูมิแบบดิจิตอล |  |  | THERMOMETERS, DIGITAL | - | SOS PLUS | BT-A21CN | BME-PYT3 | PYT3__A | ชั้น 3 | - | Decommission | No PM | No calibration | SOS PLUS CLINICAL DIGITAL THERMOMETER รุ่น BT- A 21CN
PYT3_07883 | 303409 | - | 14028 | เครื่องวัดอุณหภูมิแบบดิจิตอล |  |  | THERMOMETERS, DIGITAL | - | SOS PLUS | BT-A21CN | BME-PYT3 | PYT3__A | ชั้น 3 | - | Decommission | No PM | No calibration | SOS PLUS CLINICAL DIGITAL THERMOMETER รุ่น BT- A 21CN
PYT3_07882 | 303408 | - | 14028 | เครื่องวัดอุณหภูมิแบบดิจิตอล |  |  | THERMOMETERS, DIGITAL | - | SOS PLUS | BT-A21CN | BME-PYT3 | PYT3__A | ชั้น 3 | - | Decommission | No PM | No calibration | SOS PLUS CLINICAL DIGITAL THERMOMETER รุ่น BT- A 21CN
PYT3_07881 | 303407 | - | 14028 | เครื่องวัดอุณหภูมิแบบดิจิตอล |  |  | THERMOMETERS, DIGITAL | - | SOS PLUS | BT-A21CN | BME-PYT3 | PYT3__A | ชั้น 3 | - | Decommission | No PM | No calibration | SOS PLUS CLINICAL DIGITAL THERMOMETER รุ่น BT- A 21CN
PYT3_07880 | 303406 | - | 14028 | เครื่องวัดอุณหภูมิแบบดิจิตอล |  |  | THERMOMETERS, DIGITAL | - | SOS PLUS | BT-A21CN | BME-PYT3 | PYT3__A | ชั้น 3 | - | Decommission | No PM | No calibration | SOS PLUS CLINICAL DIGITAL THERMOMETER รุ่น BT- A 21CN
PYT3_07879 | 303405 | - | 14028 | เครื่องวัดอุณหภูมิแบบดิจิตอล |  |  | THERMOMETERS, DIGITAL | - | SOS PLUS | BT-A21CN | BME-PYT3 | PYT3__A | ชั้น 3 | - | Decommission | No PM | No calibration | SOS PLUS CLINICAL DIGITAL THERMOMETER รุ่น BT- A 21CN
PYT3_07878 | 303404 | - | 14028 | เครื่องวัดอุณหภูมิแบบดิจิตอล |  |  | THERMOMETERS, DIGITAL | - | SOS PLUS | BT-A21CN | BME-PYT3 | PYT3__A | ชั้น 3 | - | Decommission | No PM | No calibration | SOS PLUS CLINICAL DIGITAL THERMOMETER รุ่น BT- A 21CN
PYT3_07877 | 303403 | - | 14028 | เครื่องวัดอุณหภูมิแบบดิจิตอล |  |  | THERMOMETERS, DIGITAL | - | SOS PLUS | BT-A21CN | BME-PYT3 | PYT3__A | ชั้น 3 | - | Decommission | No PM | No calibration | SOS PLUS CLINICAL DIGITAL THERMOMETER รุ่น BT- A 21CN
PYT3_07876 | 303402 | - | 14028 | เครื่องวัดอุณหภูมิแบบดิจิตอล |  |  | THERMOMETERS, DIGITAL | - | SOS PLUS | BT-A21CN | BME-PYT3 | PYT3__A | ชั้น 3 | - | Decommission | No PM | No calibration | SOS PLUS CLINICAL DIGITAL THERMOMETER รุ่น BT- A 21CN
PYT3_07875 | 303401 | - | 14028 | เครื่องวัดอุณหภูมิแบบดิจิตอล |  |  | THERMOMETERS, DIGITAL | - | SOS PLUS | BT-A21CN | BME-PYT3 | PYT3__A | ชั้น 3 | - | Decommission | No PM | No calibration | SOS PLUS CLINICAL DIGITAL THERMOMETER รุ่น BT- A 21CN
PYT3_07874 | 303400 | - | 14028 | เครื่องวัดอุณหภูมิแบบดิจิตอล |  |  | THERMOMETERS, DIGITAL | - | SOS PLUS | BT-A21CN | BME-PYT3 | PYT3__A | ชั้น 3 | - | Decommission | No PM | No calibration | SOS PLUS CLINICAL DIGITAL THERMOMETER รุ่น BT- A 21CN
PYT3_07873 | 303399 | - | 14028 | เครื่องวัดอุณหภูมิแบบดิจิตอล |  |  | THERMOMETERS, DIGITAL | - | SOS PLUS | BT-A21CN | BME-PYT3 | PYT3__A | ชั้น 1 | - | Decommission | No PM | No calibration | SOS PLUS CLINICAL DIGITAL THERMOMETER รุ่น BT- A 21CN
PYT3_07872 | 303398 | - | 14028 | เครื่องวัดอุณหภูมิแบบดิจิตอล |  |  | THERMOMETERS, DIGITAL | - | SOS PLUS | BT-A21CN | BME-PYT3 | PYT3__A | ชั้น 3 | - | Decommission | No PM | No calibration | SOS PLUS CLINICAL DIGITAL THERMOMETER รุ่น BT- A 21CN
PYT3_07871 | 303397 | - | 14028 | เครื่องวัดอุณหภูมิแบบดิจิตอล |  |  | THERMOMETERS, DIGITAL | - | SOS PLUS | BT-A21CN | BME-PYT3 | PYT3__A | ชั้น 3 | - | Decommission | No PM | No calibration | SOS PLUS CLINICAL DIGITAL THERMOMETER รุ่น BT- A 21CN
PYT3_07870 | 303396 | - | 14028 | เครื่องวัดอุณหภูมิแบบดิจิตอล |  |  | THERMOMETERS, DIGITAL | - | SOS PLUS | BT-A21CN | BME-PYT3 | PYT3__A | ชั้น 3 | - | Decommission | No PM | No calibration | SOS PLUS CLINICAL DIGITAL THERMOMETER รุ่น BT- A 21CN
PYT3_07869 | 303395 | - | 14028 | เครื่องวัดอุณหภูมิแบบดิจิตอล |  |  | THERMOMETERS, DIGITAL | - | SOS PLUS | BT-A21CN | BME-PYT3 | PYT3__A | ชั้น 1 | - | Decommission | No PM | No calibration | SOS PLUS CLINICAL DIGITAL THERMOMETER รุ่น BT- A 21CN
PYT3_07868 | 303394 | - | 14028 | เครื่องวัดอุณหภูมิแบบดิจิตอล |  |  | THERMOMETERS, DIGITAL | - | SOS PLUS | BT-A21CN | BME-PYT3 | PYT3__A | ชั้น 3 | - | Decommission | No PM | No calibration | SOS PLUS CLINICAL DIGITAL THERMOMETER รุ่น BT- A 21CN
PYT3_07867 | 303393 | - | 14028 | เครื่องวัดอุณหภูมิแบบดิจิตอล |  |  | THERMOMETERS, DIGITAL | - | SOS PLUS | BT-A21CN | BME-PYT3 | PYT3__A | ชั้น 3 | - | Decommission | No PM | No calibration | SOS PLUS CLINICAL DIGITAL THERMOMETER รุ่น BT- A 21CN
PYT3_07866 | 303392 | - | 14028 | เครื่องวัดอุณหภูมิแบบดิจิตอล |  |  | THERMOMETERS, DIGITAL | - | SOS PLUS | BT-A21CN | BME-PYT3 | PYT3__A | ชั้น 3 | - | Decommission | No PM | No calibration | SOS PLUS CLINICAL DIGITAL THERMOMETER รุ่น BT- A 21CN
PYT3_07865 | 303391 | - | 14028 | เครื่องวัดอุณหภูมิแบบดิจิตอล |  |  | THERMOMETERS, DIGITAL | - | SOS PLUS | BT-A21CN | BME-PYT3 | PYT3__A | ชั้น 3 | - | Decommission | No PM | No calibration | SOS PLUS CLINICAL DIGITAL THERMOMETER รุ่น BT- A 21CN
PYT3_07864 | 303390 | - | 14028 | เครื่องวัดอุณหภูมิแบบดิจิตอล |  |  | THERMOMETERS, DIGITAL | - | SOS PLUS | BT-A21CN | BME-PYT3 | PYT3__A | ชั้น 3 | - | Decommission | No PM | No calibration | SOS PLUS CLINICAL DIGITAL THERMOMETER รุ่น BT- A 21CN
PYT3_07863 | 303389 | - | 14028 | เครื่องวัดอุณหภูมิแบบดิจิตอล |  |  | THERMOMETERS, DIGITAL | - | SOS PLUS | BT-A21CN | BME-PYT3 | PYT3__A | ชั้น 3 | - | Decommission | No PM | No calibration | SOS PLUS CLINICAL DIGITAL THERMOMETER รุ่น BT- A 21CN
PYT3_07862 | 303388 | - | 14028 | เครื่องวัดอุณหภูมิแบบดิจิตอล |  |  | THERMOMETERS, DIGITAL | - | SOS PLUS | BT-A21CN | BME-PYT3 | PYT3__A | ชั้น 3 | - | Decommission | No PM | No calibration | SOS PLUS CLINICAL DIGITAL THERMOMETER รุ่น BT- A 21CN
PYT3_07861 | 303387 | - | 14028 | เครื่องวัดอุณหภูมิแบบดิจิตอล |  |  | THERMOMETERS, DIGITAL | - | SOS PLUS | BT-A21CN | BME-PYT3 | PYT3__A | ชั้น 3 | - | Decommission | No PM | No calibration | SOS PLUS CLINICAL DIGITAL THERMOMETER รุ่น BT- A 21CN
PYT3_07860 | 303386 | - | 14028 | เครื่องวัดอุณหภูมิแบบดิจิตอล |  |  | THERMOMETERS, DIGITAL | - | SOS PLUS | BT-A21CN | BME-PYT3 | PYT3__A | ชั้น 3 | - | Decommission | No PM | No calibration | SOS PLUS CLINICAL DIGITAL THERMOMETER รุ่น BT- A 21CN
PYT3_07859 | 303385 | - | 14028 | เครื่องวัดอุณหภูมิแบบดิจิตอล |  |  | THERMOMETERS, DIGITAL | - | SOS PLUS | BT-A21CN | BME-PYT3 | PYT3__A | ชั้น 3 | - | Decommission | No PM | No calibration | SOS PLUS CLINICAL DIGITAL THERMOMETER รุ่น BT- A 21CN
PYT3_07858 | 303384 | - | 14028 | เครื่องวัดอุณหภูมิแบบดิจิตอล |  |  | THERMOMETERS, DIGITAL | - | SOS PLUS | BT-A21CN | BME-PYT3 | PYT3__A | ชั้น 3 | - | Decommission | No PM | No calibration | SOS PLUS CLINICAL DIGITAL THERMOMETER รุ่น BT- A 21CN
PYT3_07857 | 303383 | - | 14028 | เครื่องวัดอุณหภูมิแบบดิจิตอล |  |  | THERMOMETERS, DIGITAL | - | SOS PLUS | BT-A21CN | BME-PYT3 | PYT3__A | ชั้น 3 | - | Decommission | No PM | No calibration | SOS PLUS CLINICAL DIGITAL THERMOMETER รุ่น BT- A 21CN
PYT3_07856 | 303382 | - | 14028 | เครื่องวัดอุณหภูมิแบบดิจิตอล |  |  | THERMOMETERS, DIGITAL | - | SOS PLUS | BT-A21CN | BME-PYT3 | PYT3__A | ชั้น 3 | - | Decommission | No PM | No calibration | SOS PLUS CLINICAL DIGITAL THERMOMETER รุ่น BT- A 21CN
PYT3_07855 | 303381 | - | 14028 | เครื่องวัดอุณหภูมิแบบดิจิตอล |  |  | THERMOMETERS, DIGITAL | - | SOS PLUS | BT-A21CN | BME-PYT3 | PYT3__A | ชั้น 3 | - | Decommission | No PM | No calibration | SOS PLUS CLINICAL DIGITAL THERMOMETER รุ่น BT- A 21CN
PYT3_07854 | 303380 | - | 14028 | เครื่องวัดอุณหภูมิแบบดิจิตอล |  |  | THERMOMETERS, DIGITAL | - | SOS PLUS | BT-A21CN | BME-PYT3 | PYT3__A | ชั้น 3 | - | Decommission | No PM | No calibration | SOS PLUS CLINICAL DIGITAL THERMOMETER รุ่น BT- A 21CN
PYT3_07853 | 303379 | - | 14028 | เครื่องวัดอุณหภูมิแบบดิจิตอล |  |  | THERMOMETERS, DIGITAL | - | SOS PLUS | BT-A21CN | BME-PYT3 | PYT3__A | ชั้น 3 | - | Decommission | No PM | No calibration | SOS PLUS CLINICAL DIGITAL THERMOMETER รุ่น BT- A 21CN
PYT3_07852 | 303378 | - | 14028 | เครื่องวัดอุณหภูมิแบบดิจิตอล |  |  | THERMOMETERS, DIGITAL | - | SOS PLUS | BT-A21CN | BME-PYT3 | PYT3__A | ชั้น 3 | - | Decommission | No PM | No calibration | SOS PLUS CLINICAL DIGITAL THERMOMETER รุ่น BT- A 21CN
PYT3_07851 | 303377 | - | 14028 | เครื่องวัดอุณหภูมิแบบดิจิตอล |  |  | THERMOMETERS, DIGITAL | - | SOS PLUS | BT-A21CN | BME-PYT3 | PYT3__A | ชั้น 3 | - | Decommission | No PM | No calibration | SOS PLUS CLINICAL DIGITAL THERMOMETER รุ่น BT- A 21CN
DEMO_000078 | 302873 |  | 16495 | เครื่องควบคุมการให้ยาและสารละลายอัตโนมัติ |  |  | INFUSION PUMPS | SK10112987 | BAXTER | EVO IQ LVP | BME-PYT3 | PYT3__A | ชั้น 3 |  | Active | Ex/PM | Ex/CAL
DEMO_000077 | 302872 |  | 16495 | เครื่องควบคุมการให้ยาและสารละลายอัตโนมัติ |  |  | INFUSION PUMPS | SK10112935 | BAXTER | EVO IQ LVP | BME-PYT3 | PYT3__A | ชั้น 3 |  | Active | Ex/PM | Ex/CAL
DEMO_000079 | 302871 |  | 16495 | เครื่องควบคุมการให้ยาและสารละลายอัตโนมัติ |  |  | INFUSION PUMPS | SK10112879 | BAXTER | EVO IQ LVP | BME-PYT3 | PYT3__A | ชั้น 3 |  | Active | Ex/PM | Ex/CAL
DEMO_000076 | 302870 |  | 16495 | เครื่องควบคุมการให้ยาและสารละลายอัตโนมัติ |  |  | INFUSION PUMPS | SK10112910 | BAXTER | EVO IQ LVP | BME-PYT3 | PYT3__A | ชั้น 3 |  | Active | Ex/PM | Ex/CAL
DEMO_000080 | 302869 |  | 16495 | เครื่องควบคุมการให้ยาและสารละลายอัตโนมัติ |  |  | INFUSION PUMPS | SK10112964 | BAXTER | EVO IQ LVP | BME-PYT3 | PYT3__A | ชั้น 3 |  | Active | Ex/PM | Ex/CAL
DEMO_000075 | 302868 |  | 16495 | เครื่องควบคุมการให้ยาและสารละลายอัตโนมัติ |  |  | INFUSION PUMPS | SK10112925 | BAXTER | EVO IQ LVP | BME-PYT3 | PYT3__A | ชั้น 3 |  | Active | Ex/PM | Ex/CAL
DEMO_000074 | 302867 |  | 16495 | เครื่องควบคุมการให้ยาและสารละลายอัตโนมัติ |  |  | INFUSION PUMPS | SK10112927 | BAXTER | EVO IQ LVP | BME-PYT3 | PYT3__A | ชั้น 3 |  | Active | Ex/PM | Ex/CAL
DEMO_000081 | 302866 |  | 16495 | เครื่องควบคุมการให้ยาและสารละลายอัตโนมัติ |  |  | INFUSION PUMPS | SK10112949 | BAXTER | EVO IQ LVP | BME-PYT3 | PYT3__A | ชั้น 3 |  | Active | Ex/PM | Ex/CAL
DEMO_000073 | 302865 |  | 16495 | เครื่องควบคุมการให้ยาและสารละลายอัตโนมัติ |  |  | INFUSION PUMPS | SK10112946 | BAXTER | EVO IQ LVP | BME-PYT3 | PYT3__A | ชั้น 3 |  | Active | Ex/PM | Ex/CAL
DEMO_000082 | 302854 |  | 16495 | เครื่องควบคุมการให้ยาและสารละลายอัตโนมัติ |  |  | INFUSION PUMPS | SK10112851 | BAXTER | EVO IQ LVP | BME-PYT3 | PYT3__A | ชั้น 3 |  | Active | Ex/PM | Ex/CAL
Demo_000072 | 302853 |  | 16495 | เครื่องควบคุมการให้ยาและสารละลายอัตโนมัติ |  |  | INFUSION PUMPS | SK10112945 | BAXTER | EVO IQ LVP | BME-PYT3 | PYT3__A | ชั้น 3 |  | Active | Ex/PM | Ex/CAL
Demo_000071 | 302852 |  | 16495 | เครื่องควบคุมการให้ยาและสารละลายอัตโนมัติ |  |  | INFUSION PUMPS | SK10112973 | BAXTER | EVO IQ LVP | BME-PYT3 | PYT3__A | ชั้น 3 |  | Active | Ex/PM | Ex/CAL
Demo_000070 | 302851 |  | 16495 | เครื่องควบคุมการให้ยาและสารละลายอัตโนมัติ |  |  | INFUSION PUMPS | SK10112905 | BAXTER | EVO IQ LVP | BME-PYT3 | PYT3__A | ชั้น 3 |  | Active | Ex/PM | Ex/CAL
Demo_000083 | 302850 |  | 16495 | เครื่องควบคุมการให้ยาและสารละลายอัตโนมัติ |  |  | INFUSION PUMPS | SK10112989 | BAXTER | EVO IQ LVP | BME-PYT3 | PYT3__A | ชั้น 3 |  | Active | Ex/PM | Ex/CAL
Demo_000069 | 302849 |  | 16495 | เครื่องควบคุมการให้ยาและสารละลายอัตโนมัติ |  |  | INFUSION PUMPS | SK10112950 | BAXTER | EVO IQ LVP | BME-PYT3 | PYT3__A | ชั้น 3 |  | Active | Ex/PM | Ex/CAL
PYT3_02023_1 | 297147 |  | 12050 | เครื่องทำความชื้น |  |  | HUMIDIFIER, ARTIFICIAL AIRWAY, HEATED | 130624007890 | FISHER & PAYKEL HEALTHCARE | MR810 | INTENSIVE CARE UNIT(ผู้ป่วยหนัก) | PYT3__A | ชั้น 3 |  | Decommission | In/PM | No calibration
PYT3_02024_1 | 297146 |  | 12050 | เครื่องทำความชื้น |  |  | HUMIDIFIER, ARTIFICIAL AIRWAY, HEATED | 130626008063 | FISHER & PAYKEL HEALTHCARE | MR810 | INTENSIVE CARE UNIT(ผู้ป่วยหนัก) | PYT3__A | ชั้น 3 |  | Decommission | In/PM | No calibration
PYT3_02027_1 | 297145 |  | 12050 | เครื่องทำความชื้น |  |  | HUMIDIFIER, ARTIFICIAL AIRWAY, HEATED |  | FISHER & PAYKEL HEALTHCARE | MR810 | INTENSIVE CARE UNIT(ผู้ป่วยหนัก) | PYT3__A | ชั้น 3 |  | Active | In/PM | No calibration
PYT3_02033_1 | 297144 |  | 12050 | เครื่องทำความชื้น |  |  | HUMIDIFIER, ARTIFICIAL AIRWAY, HEATED | 130617007415 | FISHER & PAYKEL HEALTHCARE | MR810 | INTENSIVE CARE UNIT(ผู้ป่วยหนัก) | PYT3__A | ชั้น 3 |  | Decommission | In/PM | No calibration
PYT3_02034_1 | 297143 |  | 12050 | เครื่องทำความชื้น |  |  | HUMIDIFIER, ARTIFICIAL AIRWAY, HEATED | 130820011569 | FISHER & PAYKEL HEALTHCARE | MR810 | INTENSIVE CARE UNIT(ผู้ป่วยหนัก) | PYT3__A | ชั้น 3 |  | Active | In/PM | No calibration
PYT3_02025_1 | 297142 |  | 12050 | เครื่องทำความชื้น |  |  | HUMIDIFIER, ARTIFICIAL AIRWAY, HEATED | 130725010208 | FISHER & PAYKEL HEALTHCARE | MR810 | INTENSIVE CARE UNIT(ผู้ป่วยหนัก) | PYT3__A | ชั้น 3 |  | Decommission | In/PM | No calibration
PYT3_02028_1 | 297141 |  | 12050 | เครื่องทำความชื้น |  |  | HUMIDIFIER, ARTIFICIAL AIRWAY, HEATED | 130820011571 | FISHER & PAYKEL HEALTHCARE | MR810 | INTENSIVE CARE UNIT(ผู้ป่วยหนัก) | PYT3__A | ชั้น 3 |  | Active | In/PM | No calibration
PYT3_02026_1 | 297140 |  | 12050 | เครื่องทำความชื้น |  |  | HUMIDIFIER, ARTIFICIAL AIRWAY, HEATED | 130613007205 | FISHER & PAYKEL HEALTHCARE | MR810 | INTENSIVE CARE UNIT(ผู้ป่วยหนัก) | PYT3__A | ชั้น 3 |  | Active | In/PM | No calibration
PYT3_02029_1 | 297139 |  | 12050 | เครื่องทำความชื้น |  |  | HUMIDIFIER, ARTIFICIAL AIRWAY, HEATED | 130617007419 | FISHER & PAYKEL HEALTHCARE | MR810 | INTENSIVE CARE UNIT(ผู้ป่วยหนัก) | PYT3__A | ชั้น 3 |  | Active | In/PM | No calibration
PYT3_02030_1 | 297138 |  | 12050 | เครื่องทำความชื้น |  |  | HUMIDIFIER, ARTIFICIAL AIRWAY, HEATED | 130725010207 | FISHER & PAYKEL HEALTHCARE | MR810 | INTENSIVE CARE UNIT(ผู้ป่วยหนัก) | PYT3__A | ชั้น 3 |  | Decommission | In/PM | No calibration
PYT3_02031_1 | 297137 |  | 12050 | เครื่องทำความชื้น |  |  | HUMIDIFIER, ARTIFICIAL AIRWAY, HEATED | 130725010205 | FISHER & PAYKEL HEALTHCARE | MR810 | INTENSIVE CARE UNIT(ผู้ป่วยหนัก) | PYT3__A | ชั้น 3 |  | Active | In/PM | No calibration
PYT3_02032_1 | 297136 |  | 12050 | เครื่องทำความชื้น |  |  | HUMIDIFIER, ARTIFICIAL AIRWAY, HEATED | 130404004469 | FISHER & PAYKEL HEALTHCARE | MR810 | INTENSIVE CARE UNIT(ผู้ป่วยหนัก) | PYT3__A | ชั้น 3 |  | Active | In/PM | No calibration
PYT3_07850 | 297114 |  | 14028 | เครื่องวัดอุณหภูมิแบบดิจิตอล |  |  | THERMOMETERS, DIGITAL |  | SOS PLUS | BT-A21CN | INTENSIVE CARE UNIT(ผู้ป่วยหนัก) | PYT3__A | ชั้น 3 |  | Decommission | No PM | No calibration
PYT3_07849 | 297113 |  | 14028 | เครื่องวัดอุณหภูมิแบบดิจิตอล |  |  | THERMOMETERS, DIGITAL |  | SOS PLUS | BT-A21CN | INTENSIVE CARE UNIT(ผู้ป่วยหนัก) | PYT3__A | ชั้น 3 |  | Decommission | No PM | No calibration
PYT3_07848 | 297112 |  | 14028 | เครื่องวัดอุณหภูมิแบบดิจิตอล |  |  | THERMOMETERS, DIGITAL |  | SOS PLUS | BT-A21CN | INTENSIVE CARE UNIT(ผู้ป่วยหนัก) | PYT3__A | ชั้น 3 |  | Decommission | No PM | No calibration
PYT3_07847 | 297111 |  | 14028 | เครื่องวัดอุณหภูมิแบบดิจิตอล |  |  | THERMOMETERS, DIGITAL |  | SOS PLUS | BT-A21CN | INTENSIVE CARE UNIT(ผู้ป่วยหนัก) | PYT3__A | ชั้น 3 |  | Decommission | No PM | No calibration
PYT3_07846 | 297110 |  | 14028 | เครื่องวัดอุณหภูมิแบบดิจิตอล |  |  | THERMOMETERS, DIGITAL |  | SOS PLUS | BT-A21CN | INTENSIVE CARE UNIT(ผู้ป่วยหนัก) | PYT3__A | ชั้น 3 |  | Decommission | No PM | No calibration
PYT3_07845 | 297109 |  | 14028 | เครื่องวัดอุณหภูมิแบบดิจิตอล |  |  | THERMOMETERS, DIGITAL |  | SOS PLUS | BT-A21CN | INTENSIVE CARE UNIT(ผู้ป่วยหนัก) | PYT3__A | ชั้น 3 |  | Decommission | No PM | No calibration
PYT3_07844 | 297108 |  | 14028 | เครื่องวัดอุณหภูมิแบบดิจิตอล |  |  | THERMOMETERS, DIGITAL |  | SOS PLUS | BT-A21CN | INTENSIVE CARE UNIT(ผู้ป่วยหนัก) | PYT3__A | ชั้น 3 |  | Decommission | No PM | No calibration
PYT3_07843 | 297107 |  | 14028 | เครื่องวัดอุณหภูมิแบบดิจิตอล |  |  | THERMOMETERS, DIGITAL |  | SOS PLUS | BT-A21CN | INTENSIVE CARE UNIT(ผู้ป่วยหนัก) | PYT3__A | ชั้น 3 |  | Decommission | No PM | No calibration
PYT3_07842 | 297106 |  | 14028 | เครื่องวัดอุณหภูมิแบบดิจิตอล |  |  | THERMOMETERS, DIGITAL |  | SOS PLUS | BT-A21CN | INTENSIVE CARE UNIT(ผู้ป่วยหนัก) | PYT3__A | ชั้น 3 |  | Decommission | No PM | No calibration
PYT3_07841 | 297105 |  | 14028 | เครื่องวัดอุณหภูมิแบบดิจิตอล |  |  | THERMOMETERS, DIGITAL |  | SOS PLUS | BT-A21CN | INTENSIVE CARE UNIT(ผู้ป่วยหนัก) | PYT3__A | ชั้น 3 |  | Decommission | No PM | No calibration | SOS PLUS CLINICAL DIGITAL THERMOMETER รุ่น BT- A 21CN
PYT3_07840 | 297104 |  | 14028 | เครื่องวัดอุณหภูมิแบบดิจิตอล |  |  | THERMOMETERS, DIGITAL |  | SOS PLUS | BT-A21CN | BME-PYT3 | PYT3__A | ชั้น 1 |  | Decommission | No PM | No calibration | SOS PLUS CLINICAL DIGITAL THERMOMETER รุ่น BT- A 21CN
PYT3_07839 | 297103 |  | 14028 | เครื่องวัดอุณหภูมิแบบดิจิตอล |  |  | THERMOMETERS, DIGITAL |  | SOS PLUS | BT-A21CN | BME-PYT3 | PYT3__A | ชั้น 3 |  | Decommission | No PM | No calibration | SOS PLUS CLINICAL DIGITAL THERMOMETER รุ่น BT- A 21CN
PYT3_07838 | 297102 |  | 14028 | เครื่องวัดอุณหภูมิแบบดิจิตอล |  |  | THERMOMETERS, DIGITAL |  | SOS PLUS | BT-A21CN | BME-PYT3 | PYT3__A | ชั้น 3 |  | Decommission | No PM | No calibration | SOS PLUS CLINICAL DIGITAL THERMOMETER รุ่น BT- A 21CN
PYT3_07837 | 297101 |  | 14028 | เครื่องวัดอุณหภูมิแบบดิจิตอล |  |  | THERMOMETERS, DIGITAL |  | SOS PLUS | BT-A21CN | BME-PYT3 | PYT3__A | ชั้น 3 |  | Decommission | No PM | No calibration | SOS PLUS CLINICAL DIGITAL THERMOMETER รุ่น BT- A 21CN
PYT3_07836 | 297100 |  | 14028 | เครื่องวัดอุณหภูมิแบบดิจิตอล |  |  | THERMOMETERS, DIGITAL |  | SOS PLUS | BT-A21CN | BME-PYT3 | PYT3__A | ชั้น 3 |  | Decommission | No PM | No calibration | SOS PLUS CLINICAL DIGITAL THERMOMETER รุ่น BT- A 21CN
PYT3_07835 | 297099 |  | 14028 | เครื่องวัดอุณหภูมิแบบดิจิตอล |  |  | THERMOMETERS, DIGITAL |  | SOS PLUS | BT-A21CN | BME-PYT3 | PYT3__A | ชั้น 3 |  | Decommission | No PM | No calibration | SOS PLUS CLINICAL DIGITAL THERMOMETER รุ่น BT- A 21CN
PYT3_07834 | 297098 |  | 14028 | เครื่องวัดอุณหภูมิแบบดิจิตอล |  |  | THERMOMETERS, DIGITAL |  | SOS PLUS | BT-A21CN | BME-PYT3 | PYT3__A | ชั้น 3 |  | Decommission | No PM | No calibration | SOS PLUS CLINICAL DIGITAL THERMOMETER รุ่น BT- A 21CN
PYT3_07833 | 297097 |  | 14028 | เครื่องวัดอุณหภูมิแบบดิจิตอล |  |  | THERMOMETERS, DIGITAL |  | SOS PLUS | BT-A21CN | BME-PYT3 | PYT3__A | ชั้น 3 |  | Decommission | No PM | No calibration | SOS PLUS CLINICAL DIGITAL THERMOMETER รุ่น BT- A 21CN
PYT3_07832 | 297096 |  | 14028 | เครื่องวัดอุณหภูมิแบบดิจิตอล |  |  | THERMOMETERS, DIGITAL |  | SOS PLUS | BT-A21CN | BME-PYT3 | PYT3__A | ชั้น 3 |  | Decommission | No PM | No calibration | SOS PLUS CLINICAL DIGITAL THERMOMETER รุ่น BT- A 21CN
PYT3_07831 | 297095 |  | 14028 | เครื่องวัดอุณหภูมิแบบดิจิตอล |  |  | THERMOMETERS, DIGITAL |  | SOS PLUS | BT-A21CN | BME-PYT3 | PYT3__A | ชั้น 3 |  | Decommission | No PM | No calibration | SOS PLUS CLINICAL DIGITAL THERMOMETER รุ่น BT- A 21CN
PYT3_07830 | 297094 |  | 14028 | เครื่องวัดอุณหภูมิแบบดิจิตอล |  |  | THERMOMETERS, DIGITAL |  | SOS PLUS | BT-A21CN | PICU | PYT3__A | ชั้น 3 |  | Decommission | No PM | No calibration
PYT3_07829 | 297093 |  | 14028 | เครื่องวัดอุณหภูมิแบบดิจิตอล |  |  | THERMOMETERS, DIGITAL |  | SOS PLUS | BT-A21CN | PICU | PYT3__A | ชั้น 3 |  | Decommission | No PM | No calibration
PYT3_07828 | 297092 |  | 14028 | เครื่องวัดอุณหภูมิแบบดิจิตอล |  |  | THERMOMETERS, DIGITAL |  | SOS PLUS | BT-A21CN | PICU | PYT3__A | ชั้น 3 |  | Decommission | No PM | No calibration
PYT3_07827 | 297091 |  | 14028 | เครื่องวัดอุณหภูมิแบบดิจิตอล |  |  | THERMOMETERS, DIGITAL |  | SOS PLUS | BT-A21CN | INTENSIVE CARE UNIT(ผู้ป่วยหนัก) | PYT3__A | ชั้น 3 |  | Decommission | No PM | No calibration
PYT3_07826 | 297090 |  | 14028 | เครื่องวัดอุณหภูมิแบบดิจิตอล |  |  | THERMOMETERS, DIGITAL |  | SOS PLUS | BT-A21CN | INTENSIVE CARE UNIT(ผู้ป่วยหนัก) | PYT3__A | ชั้น 3 |  | Decommission | No PM | No calibration | SOS PLUS CLINICAL DIGITAL THERMOMETER รุ่น BT- A 21CN
PYT3_07825 | 297089 |  | 14028 | เครื่องวัดอุณหภูมิแบบดิจิตอล |  |  | THERMOMETERS, DIGITAL |  | SOS PLUS | BT-A21CN | PICU | PYT3__A | ชั้น 3 |  | Decommission | No PM | No calibration
PYT3_07824 | 297088 |  | 14028 | เครื่องวัดอุณหภูมิแบบดิจิตอล |  |  | THERMOMETERS, DIGITAL |  | SOS PLUS | BT-A21CN | BME-PYT3 | PYT3__A | ชั้น 3 |  | Decommission | No PM | No calibration | SOS PLUS CLINICAL DIGITAL THERMOMETER รุ่น BT- A 21CN
PYT3_07823 | 297087 |  | 14028 | เครื่องวัดอุณหภูมิแบบดิจิตอล |  |  | THERMOMETERS, DIGITAL |  | SOS PLUS | BT-A21CN | BME-PYT3 | PYT3__A | ชั้น 3 |  | Decommission | No PM | No calibration | SOS PLUS CLINICAL DIGITAL THERMOMETER รุ่น BT- A 21CN
PYT3_07822 | 297086 |  | 14028 | เครื่องวัดอุณหภูมิแบบดิจิตอล |  |  | THERMOMETERS, DIGITAL |  | SOS PLUS | BT-A21CN | BME-PYT3 | PYT3__A | ชั้น 3 |  | Decommission | No PM | No calibration | SOS PLUS CLINICAL DIGITAL THERMOMETER รุ่น BT- A 21CN
PYT3_07821 | 297085 |  | 14028 | เครื่องวัดอุณหภูมิแบบดิจิตอล |  |  | THERMOMETERS, DIGITAL |  | SOS PLUS | BT-A21CN | BME-PYT3 | PYT3__A | ชั้น 3 |  | Decommission | No PM | No calibration | SOS PLUS CLINICAL DIGITAL THERMOMETER รุ่น BT- A 21CN
PYT3_07820 | 297084 | [5 empty] | CABINETS |  | - | - | Biomolecular Laboratory | PYT3__A | ชั้น 5 |  | Decommission | In/PM | No calibration
PYT3_07819 | 297083 | [5 empty] | NUCLEIC ACID PROCESSORS, PURIFICATION | EZYEXM3000210403277 | ZYBIO | EXM 3000 | Biomolecular Laboratory | PYT3__A | ชั้น 5 |  | Decommission | Ex/PM | No calibration | 29.06.2022 invent ย้อนหลังเนื่องจากเครื่องเก่าเสียทางบริษัทจึงนำเครื่องใหม่มาวางทดแทนให้
PYT3_07818 | 297082 |  | 23430 | เครื่องเขย่าสาร |  |  | SHAKER/ORBITERS, LABORATORY | 2E4-253803 | SCIENTIFIC INDUSTRIES | VORTEX-GENIE 2 | Biomolecular Laboratory | PYT3__A | ชั้น 5 |  | Decommission | In/PM | No calibration
LAB-PY3-137 | 297081 |  | 17156 | ตู้เย็นแช่ยา |  |  | REFRIGERATORS, PHARMACY | P1DQ112101006 | Z-COOL | ZCO-1DQ11 | Laboratory Room (LAB) | PYT3__A | ชั้น 5 |  | Active | In/PM | In/CAL | บ. Z-Cool 14/02/2024 old code PYT3_07817 17/06/24 ย้าย Department : Biomolecular Laboratory >> Laboratory Room 09/10/2024 update code LAB-PYT3-137 >> LAB-PY3-137
LAB-PYT3-064 | 297080 |  | 15663 | เครื่องดูดปล่อยของเหลวแบบอัตโนมัติ |  |  | PIPETTES | K36510G | EPPENDORF | 2-20 ul | Biomolecular Laboratory | PYT3__A | ชั้น 5 |  | Decommission | In/PM | In/CAL | 13/2/2567 old code PYT3_07816
LAB-PYT3-063 | 297079 |  | 15663 | เครื่องดูดปล่อยของเหลวแบบอัตโนมัติ |  |  | PIPETTES | L24470J | EPPENDORF | 20-200 ul | Biomolecular Laboratory | PYT3__A | ชั้น 5 |  | Decommission | In/PM | In/CAL | 13/2/2567 old code PYT3_07815
PYT3_07814 | 297078 |  | 15698 | ตู้ปลอดเชื้อ |  |  | CABINETS, BIOLOGICAL SAFETY, CLASS II | 2021-166500 | ESCO | AC2-4S8 (AIRSTREAM) | Biomolecular Laboratory | PYT3__A | ชั้น 5 |  | Decommission | In/PM | In/CAL | Model : AC2-4S8-NS Vendor Esco Lifesciences (Thailand) Co., Ltd.
LAB-PYT3-062 | 297077 |  | 15663 | เครื่องดูดปล่อยของเหลวแบบอัตโนมัติ |  |  | PIPETTES | J29346J | EPPENDORF | 100-1000 ul | Biomolecular Laboratory | PYT3__A | ชั้น 5 |  | Decommission | In/PM | In/CAL | 13/2/2567 old code PYT3_07813
PYT3_07812 | 297076 |  | 14028 | เครื่องวัดอุณหภูมิแบบดิจิตอล |  |  | THERMOMETERS, DIGITAL | DX-6402365-018 | MEDICOOL | - | Biomolecular Laboratory | PYT3__A | ชั้น 5 |  | Decommission | In/PM | In/CAL
LAB-PY3-136 | 297075 |  | 13315 | ตู้เย็น |  |  | REFRIGERATORS | 107032A0412006270226 | SEVERIN | KS 9890 | Laboratory Room (LAB) | PYT3__A | ชั้น 5 |  | Active | In/PM | In/CAL | 14/02/2024 old code PYT3_07811 17/06/24 ย้าย Department : Biomolecular Laboratory >> Laboratory Room 09/10/2024 update code LAB-PYT3-136 >> LAB-PY3-136
LAB-PYT3-061 | 297074 |  | 15663 | เครื่องดูดปล่อยของเหลวแบบอัตโนมัติ |  |  | PIPETTES | L24620J | EPPENDORF | 20-200 ul | Biomolecular Laboratory | PYT3__A | ชั้น 2 |  | Decommission | In/PM | In/CAL | 13/2/2567 old code PYT3_07810
LAB-PYT3-060 | 297073 |  | 15663 | เครื่องดูดปล่อยของเหลวแบบอัตโนมัติ |  |  | PIPETTES | K36516G | EPPENDORF | 2-20 ul | Biomolecular Laboratory | PYT3__A | ชั้น 5 |  | Decommission | In/PM | In/CAL | 13/2/2567 old code PYT3_07809
PYT3_07808 | 297072 |  | 23430 | เครื่องเขย่าสาร |  |  | SHAKER/ORBITERS, LABORATORY | 2E4-253842 | SCIENTIFIC INDUSTRIES | VORTEX-GENIE 2 | Biomolecular Laboratory | PYT3__A | ชั้น 5 |  | Decommission | In/PM | No calibration
LAB-PYT3-059 | 297071 |  | 15663 | เครื่องดูดปล่อยของเหลวแบบอัตโนมัติ |  |  | PIPETTES | P35513J | EPPENDORF | 100-1000 ul | Biomolecular Laboratory | PYT3__A | ชั้น 5 |  | Decommission | In/PM | In/CAL | 13/2/2567 old code PYT3_07807
PYT3_07806 | 297070 | [5 empty] | CABINETS | - | - | - | Biomolecular Laboratory | PYT3__A | ชั้น 5 |  | Decommission | In/PM | No calibration | Brand,MODEL ไม่ตรงเนื่องจากที่ตัวเครื่องไม่ได้บอกไว้
PYT3_07805 | 297069 |  | 10780 | เครื่องปั่นแยกสาร |  |  | CENTRIFUGES, TABLETOP | 107-16315-2102004 | ALLSHENG | MINI-6KS | Biomolecular Laboratory | PYT3__A | ชั้น 5 |  | Decommission | In/PM | In/CAL
PYT3_07804 | 297068 | 032108070001 | 13217 | เครื่องให้สารละลายด้วยกระบอกไซริงค์ |  |  | INFUSION PUMPS, SYRINGE | 24548338 | FRESENIUS KABI | INJECTOMAT TIVA AGILIA INT | ANESTHESIA (วิสัญญี) | PYT3__A | ชั้น 3 |  | Active | In/PM | In/CAL
PYT3_07803 | 297067 |  | 11411 | เครื่องตรวจคลื่นไฟฟ้าหัวใจ |  |  | ELECTROCARDIOGRAPHS, MULTICHANNEL | STX21080381PA | GE HEALTHCARE | MAC 2000 | CHECK-UP (ตรวจสุขภาพ) | PYT3__A | ชั้น 18 |  | Active | In/PM | In/CAL | 18/05/2023 pm team update เนื่องจากเครื่องหมดประกัน -PM engineering team Vendor>Maintenance & Calibrate Unit -CAL engineering team Vendor>Maintenance & Calibrate Unit -Vendor (PM) Mind Medical Care Co.,Ltd.>N Health -Vendor (CAL) Mind Medical Care Co.,Ltd.>N Health
PYT3_07802 | 297066 | [5 empty] | CONDENSER, ENDODONTIC FILLING MATERIAL | BG2012W268A | B&L BIOTECH | SUPERENDO BETA WL-B1 | DENTAL (ทันตกรรม) | PYT3__A | ชั้น 2 | - | Active | In/PM | No calibration
PYT3_07801 | 297065 |  | 16355 | เครื่องวัดความยาวของรากฟัน |  |  | APEX LOCATORS, ENDODONTIC | AG2101W007B | B&L BIOTECH | SUPERENDO-ALPHA II | DENTAL (ทันตกรรม) | PYT3__A | ชั้น 2 | - | Active | In/PM | No calibration
PYT3_07745 | 297064 |  | - | รอขึ้นทะเบียน |  |  | - |  |  |  | BME-PYT3 | PYT3__A | ชั้น 3 |  | Decommission | No PM | No calibration
PYT3_07744 | 297063 |  | - | รอขึ้นทะเบียน |  |  | - |  |  |  | BME-PYT3 | PYT3__A | ชั้น 3 |  | Decommission | No PM | No calibration
PYT3_07743 | 297062 |  | - | รอขึ้นทะเบียน |  |  | - |  |  |  | BME-PYT3 | PYT3__A | ชั้น 1 |  | Decommission | No PM | No calibration
PYT3_07742 | 297061 |  | - | รอขึ้นทะเบียน |  |  | - |  |  |  | BME-PYT3 | PYT3__A | ชั้น 3 |  | Decommission | No PM | No calibration
PYT3_07741 | 297060 |  | - | รอขึ้นทะเบียน |  |  | - |  |  |  | BME-PYT3 | PYT3__A | ชั้น 1 |  | Decommission | No PM | No calibration
PYT3_07740 | 297059 |  | - | รอขึ้นทะเบียน |  |  | - |  |  |  | BME-PYT3 | PYT3__A | ชั้น 1 |  | Decommission | No PM | No calibration
PYT3_07800 | 294725 | [5 empty] | CONDENSER, ENDODONTIC FILLING MATERIAL | BG2012W267A | B&L BIOTECH | SUPERENDO BETA WL-B1 | DENTAL (ทันตกรรม) | PYT3__A | ชั้น 2 | - | Active | In/PM | No calibration
PYT3_07799 | 294724 |  | 16355 | เครื่องวัดความยาวของรากฟัน |  |  | APEX LOCATORS, ENDODONTIC | AG2101W008B | B&L BIOTECH | SUPERENDO-ALPHA II | DENTAL (ทันตกรรม) | PYT3__A | ชั้น 2 | - | Active | In/PM | No calibration
PYT3_07798 | 294723 | 032108040004 | 25209 | เครื่องตรวจวัดสัญญาณชีพ |  |  | MONITORS, PHYSIOLOGIC, VITAL SIGNS | 261436-M20C10930004 | EDAN | IM3 | WARD 7 | PYT3__A | ชั้น 7 |  | Active | In/PM | In/CAL
PYT3_07797 | 294722 | 032108040005 | 25209 | เครื่องตรวจวัดสัญญาณชีพ |  |  | MONITORS, PHYSIOLOGIC, VITAL SIGNS | 261436-M20C10930005 | EDAN | IM3 | EENT( หูตาคอจมูก) | PYT3__A | ชั้น 4 |  | Active | In/PM | In/CAL
PYT3_07796 | 294721 | [5 empty] | STERILIZING UNITS, ULTRAVIOLET | - | LUMBINAIRE | YM-9002 | PHYSICAL THERAPY( กายภาพ) | PYT3__A | ชั้น 16 |  | Decommission | No PM | No calibration | รุ่น RTD-208
PYT3_07795 | 294720 |  | 10792 | เก้าอี้ท้นตกรรม |  |  | CHAIRS, EXAMINATION/TREATMENT, DENTISTRY | FB19L0057 | BELMONT | CLESTA II | DENTAL (ทันตกรรม) | PYT3__A | ชั้น 2 | 2 | Active | In/PM | No calibration
PYT3_07794 | 294719 | [5 empty] | MONITORS, BEDSIDE, NEUROLOGY, ELECTROMYOGRAPHIC | 2NR3-4295 | MEDTRONIC | NM-RESPONSE 3.0 | OPERATING ROOM(ห้องผ่าตัด) | PYT3__A | ชั้น 3 |  | Active | In/PM | No calibration
PYT3_07793 | 294718 | 032107140003 | 10347 | เตียงผู้ป่วยปรับระดับด้วยไฟฟ้า |  |  | BEDS, ELECTRIC | GDKS2020091040-23(W17#31) | KCARE | GS-828 | WARD 17 | PYT3__A | ชั้น 17 |  | Active | In/PM | No calibration
PYT3_07792 | 294717 | 032107140002 | 10347 | เตียงผู้ป่วยปรับระดับด้วยไฟฟ้า |  |  | BEDS, ELECTRIC | GDKS2020011780-52(W17#30) | KCARE | GS-828 | WARD 17 | PYT3__A | ชั้น 17 |  | Active | In/PM | No calibration
PYT3_07791 | 294716 | [5 empty] | COMPRESSED AIR DRYER | - | HANKISON | 8010 | Central Sterile Supply (CSSD) | PYT3__A | ชั้น 3 |  | Decommission | Ex/PM | No calibration | Reinventory
PYT3_07790 | 294715 |  | 13325 | ชุดดูดเสมหะใช้กับระบบไปป์ไลน์ |  |  | REGULATORS, SUCTION | G5HZ11762 | OHMEDA | VACUUM REGULATOR | Central Sterile Supply (CSSD) | PYT3__A | ชั้น 3 |  | Active | In/PM | In/CAL | ขึ้นทะเบียนย้อนหลัง Maintenance & Calibrate Unit / K.บาส Sup ทีมCAL ติดต่อ 098-594-5423
PYT3_07789 | 294714 |  | 17682 | หัวต่อสุญญากาศ |  |  | MEDICAL GAS OUTLET, VACUUM |  | BEACON MEDAES | - | Central Sterile Supply (CSSD) | PYT3__A | ชั้น 3 |  | Active | In/PM | No calibration | ขึ้นทะเบียนย้อนหลัง BME PYT3 / K.ภูครินทร์ / K.ปณาลี / K.ชาญชัย ติดต่อ064-147-0591
PYT3_07788 | 294713 | 031308100133 | 14263 | เครื่องล้างเครื่องมือแพทย์ด้วยคลื่นเสียงความถี่สูง |  |  | ULTRASONIC CLEANER | 04131045805 | MEDISAFE | SONIC IRRIGATOR SA | Central Sterile Supply (CSSD) | PYT3__A | ชั้น 3 |  | Decommission | Ex/PM | No calibration | บริษัทตะวัน ติดต่อ /K.เปรี้ยว บริษัท ติดต่อ 092-223-3068
PYT3_07787 | 294712 | 032107140001 | 10347 | เตียงผู้ป่วยปรับระดับด้วยไฟฟ้า |  |  | BEDS, ELECTRIC | GDKS20210201-40-1(W17#29) | KCARE | GS-828 | WARD 17 | PYT3__A | ชั้น 17 |  | Active | In/PM | No calibration
PYT3_07786 | 294711 |  | 10347 | เตียงผู้ป่วยปรับระดับด้วยไฟฟ้า |  |  | BEDS, ELECTRIC | GDKS2020011780-51(W17#28) | KCARE | GS-828 | WARD 17 | PYT3__A | ชั้น 17 |  | Active | In/PM | No calibration | guangdong kangshen medical brand model gs-828
PYT3_07785 | 294710 |  | 10347 | เตียงผู้ป่วยปรับระดับด้วยไฟฟ้า |  |  | BEDS, ELECTRIC | GDKS20201215(W17#27) | KCARE | GS-828 | WARD 17 | PYT3__A | ชั้น 17 |  | Active | In/PM | No calibration
PYT3T_07784 | 294709 |  | 14032 | ปรอทวัดไข้แบบอิเลคโทรนิค |  |  | THERMOMETERS, ELECTRONIC | - | TERUMO | C205 | OPD CARDIO(ศูนย์หัวใจ) | PYT3__A | ชั้น 2 |  | Active | Ex/PM | Ex/CAL | แผนกเดิม CATH เจอล่าสุด OPD CARDIO สวมCODE ตรวจสอบล่่าสุดวันที 10-11/04/2023 23/02/2024 Reinventory PYT3T_07784 cardio
PYT3T_07783 | 294708 |  | 14032 | ปรอทวัดไข้แบบอิเลคโทรนิค |  |  | THERMOMETERS, ELECTRONIC | - | TERUMO | C205 | NURSERY(เด็กอ่อน) | PYT3__A | ชั้น 4 |  | Decommission | Ex/PM | Ex/CAL | แผนกเดิม NSY6 เจอล่าสุดที่ คลีนิคให้นมแม่ FL 4 ตรวจสอบล่่าสุดวันที 10-11/04/2023
PYT3T_07782 | 294707 |  | 14032 | ปรอทวัดไข้แบบอิเลคโทรนิค |  |  | THERMOMETERS, ELECTRONIC | - | TERUMO | C205 | NURSERY(เด็กอ่อน) | PYT3__A | ชั้น 6 |  | Active | Ex/PM | Ex/CAL | ตรวจสอบล่่าสุดวันที 10-11/04/2023
PYT3T_07781 | 294706 |  | 14032 | ปรอทวัดไข้แบบอิเลคโทรนิค |  |  | THERMOMETERS, ELECTRONIC | - | TERUMO | C205 | NURSERY(เด็กอ่อน) | PYT3__A | ชั้น 6 |  | Active | Ex/PM | Ex/CAL | ตรวจสอบล่่าสุดวันที 10-11/04/2023
PYT3T_07780 | 294705 |  | 14032 | ปรอทวัดไข้แบบอิเลคโทรนิค |  |  | THERMOMETERS, ELECTRONIC |  | TERUMO | C205 | NURSERY(เด็กอ่อน) | PYT3__A | ชั้น 6 |  | Active | Ex/PM | Ex/CAL | ตรวจสอบล่่าสุดวันที 10-11/04/2023
PYT3_07779 | 294704 |  | 14032 | ปรอทวัดไข้แบบอิเลคโทรนิค |  |  | THERMOMETERS, ELECTRONIC |  | TERUMO | C205 | NURSERY(เด็กอ่อน) | PYT3__A | ชั้น 6 |  | Decommission | No PM | No calibration
PYT3T_07778 | 294703 |  | 14032 | ปรอทวัดไข้แบบอิเลคโทรนิค |  |  | THERMOMETERS, ELECTRONIC |  | TERUMO | C205 | NURSERY(เด็กอ่อน) | PYT3__A | ชั้น 6 |  | Active | Ex/PM | Ex/CAL | ตรวจสอบล่่าสุดวันที 10-11/04/2023
PYT3T_07777 | 294702 |  | 14032 | ปรอทวัดไข้แบบอิเลคโทรนิค |  |  | THERMOMETERS, ELECTRONIC |  | TERUMO | C205 | NURSERY(เด็กอ่อน) | PYT3__A | ชั้น 6 |  | Active | Ex/PM | Ex/CAL | ตรวจสอบล่่าสุดวันที 10-11/04/2023
PYT3T_07776 | 294701 |  | 14032 | ปรอทวัดไข้แบบอิเลคโทรนิค |  |  | THERMOMETERS, ELECTRONIC |  | TERUMO | C405 | NURSERY(เด็กอ่อน) | PYT3__A | ชั้น 6 |  | Active | Ex/PM | Ex/CAL | ตรวจสอบล่่าสุดวันที 10-11/04/2023
PYT3_07775 | 294700 |  | 16386 | เครื่องฉายแสงอุดฟัน |  |  | LIGHT CURING UNIT | 1110014167 | IVOCLAR VIVADENT | BLUEPHASE STYLE | DENTAL (ทันตกรรม) | PYT3__A | ชั้น 2 | 7 | Active | In/PM | No calibration | Vendor : VRP DENT
PYT3_07774 | 294699 |  | 12059 | เครื่องวัดความชื้น |  |  | THERMO-HYGRO METER |  | DIGICON | TH-02 | OPERATING ROOM(ห้องผ่าตัด) | PYT3__A | ชั้น 3 |  | Active | In/PM | In/CAL | Location เดิม: OR JULY 2022 : ห้องเก็บเวชภัณฑ์ Sterile ใน OR
PYT3_07773 | 294698 |  | 16837 | เครื่องพร้อมอุปกรณ์ป้องกันหลอดเลือดส่วนลึดอุดตันด้วยแรงดันอากาศอัตโนมัติ |  |  | PNEUMATIC PUMP | 1300008548 | ARJOHUNTLEIGH | FLOWTRON EXCEL | BME-PYT3 | PYT3__A | ชั้น 3 |  | Decommission | Ex/PM | No calibration
PYT3_07772 | 294697 |  | 16837 | เครื่องพร้อมอุปกรณ์ป้องกันหลอดเลือดส่วนลึดอุดตันด้วยแรงดันอากาศอัตโนมัติ |  |  | PNEUMATIC PUMP | 1400031392 | ARJOHUNTLEIGH | FLOWTRON EXCEL | BME-PYT3 | PYT3__A | ชั้น 3 |  | Decommission | Ex/PM | No calibration
PYT3_07771 | 294696 |  | 16837 | เครื่องพร้อมอุปกรณ์ป้องกันหลอดเลือดส่วนลึดอุดตันด้วยแรงดันอากาศอัตโนมัติ |  |  | PNEUMATIC PUMP | 1300008538 | ARJOHUNTLEIGH | FLOWTRON EXCEL | BME-PYT3 | PYT3__A | ชั้น 3 |  | Decommission | Ex/PM | No calibration
PYT3_07770 | 294695 |  | 16837 | เครื่องพร้อมอุปกรณ์ป้องกันหลอดเลือดส่วนลึดอุดตันด้วยแรงดันอากาศอัตโนมัติ |  |  | PNEUMATIC PUMP | 1400025349 | ARJOHUNTLEIGH | FLOWTRON EXCEL | BME-PYT3 | PYT3__A | ชั้น 3 |  | Decommission | Ex/PM | No calibration
PYT3_07769 | 294694 |  | 16837 | เครื่องพร้อมอุปกรณ์ป้องกันหลอดเลือดส่วนลึดอุดตันด้วยแรงดันอากาศอัตโนมัติ |  |  | PNEUMATIC PUMP | 1300008569 | ARJOHUNTLEIGH | FLOWTRON EXCEL | BME-PYT3 | PYT3__A | ชั้น 3 |  | Decommission | Ex/PM | No calibration
PYT3_07768 | 294693 |  | 16837 | เครื่องพร้อมอุปกรณ์ป้องกันหลอดเลือดส่วนลึดอุดตันด้วยแรงดันอากาศอัตโนมัติ |  |  | PNEUMATIC PUMP | 1400025358 | ARJOHUNTLEIGH | FLOWTRON EXCEL | BME-PYT3 | PYT3__A | ชั้น 3 |  | Decommission | Ex/PM | No calibration
PYT3_07767 | 294692 |  | 16837 | เครื่องพร้อมอุปกรณ์ป้องกันหลอดเลือดส่วนลึดอุดตันด้วยแรงดันอากาศอัตโนมัติ |  |  | PNEUMATIC PUMP | 1400031379 | ARJOHUNTLEIGH | FLOWTRON EXCEL | BME-PYT3 | PYT3__A | ชั้น 3 |  | Decommission | Ex/PM | No calibration
PYT3_07766 | 294691 |  | 16837 | เครื่องพร้อมอุปกรณ์ป้องกันหลอดเลือดส่วนลึดอุดตันด้วยแรงดันอากาศอัตโนมัติ |  |  | PNEUMATIC PUMP | 1400025340 | ARJOHUNTLEIGH | FLOWTRON EXCEL | BME-PYT3 | PYT3__A | ชั้น 3 |  | Decommission | Ex/PM | No calibration
PYT3_07765 | 294690 |  | 16837 | เครื่องพร้อมอุปกรณ์ป้องกันหลอดเลือดส่วนลึดอุดตันด้วยแรงดันอากาศอัตโนมัติ |  |  | PNEUMATIC PUMP | 1400031388 | ARJOHUNTLEIGH | FLOWTRON EXCEL | BME-PYT3 | PYT3__A | ชั้น 3 |  | Decommission | Ex/PM | No calibration | DECOM ยกเลิกการใช้งานเนื่องจากไม่มีผู้แทนรายใหม่ที่ขาย Set ให้กับทางโรงพยาบาล และมีบริษัทใหม่นำเครื่องพร้อม Set มาทดแทนเครื่องเก่าจึงเห็นสมควรให้ยกเลิกการใช้งาน
PYT3_07764 | 294689 |  | 16837 | เครื่องพร้อมอุปกรณ์ป้องกันหลอดเลือดส่วนลึดอุดตันด้วยแรงดันอากาศอัตโนมัติ |  |  | PNEUMATIC PUMP | 1400025350 | ARJOHUNTLEIGH | FLOWTRON EXCEL | BME-PYT3 | PYT3__A | ชั้น 3 |  | Decommission | Ex/PM | No calibration | DECOM ยกเลิกการใช้งานเนื่องจากไม่มีผู้แทนรายใหม่ที่ขาย Set ให้กับทางโรงพยาบาล และมีบริษัทใหม่นำเครื่องพร้อม Set มาทดแทนเครื่องเก่าจึงเห็นสมควรให้ยกเลิกการใช้งาน
PYT3_07763 | 294688 |  | 16837 | เครื่องพร้อมอุปกรณ์ป้องกันหลอดเลือดส่วนลึดอุดตันด้วยแรงดันอากาศอัตโนมัติ |  |  | PNEUMATIC PUMP | 1400030832 | ARJOHUNTLEIGH | FLOWTRON EXCEL | BME-PYT3 | PYT3__A | ชั้น 3 |  | Decommission | Ex/PM | No calibration
PYT3_07762 | 294687 |  | 14032 | ปรอทวัดไข้แบบอิเลคโทรนิค |  |  | THERMOMETERS, ELECTRONIC | - | TERUMO | C205 | WARD 10 | PYT3__A | ชั้น 10 |  | Decommission | No PM | No calibration
PYT3_07761 | 294686 | 031908100021 |  |  |  |  | CARBON DIOXIDE MANIFOLD SYSTEM | - | TRI-TECH MEDICAL | GENESYS MANIFOLD SYSTEM | ART-LAB (ศูนย์ผู้มีบุตรยาก) | PYT3__A | ชั้น 6 | - | Active | Ex/PM | No calibration | ยี่ห้อ Tri-Tech Medical รุ่น GeneSYS Manifold System
PYT3_07760 | 294685 | 031908100020 |  |  |  |  | CARBON DIOXIDE MANIFOLD SYSTEM |  | TRI-TECH MEDICAL | GENESYS MANIFOLD SYSTEM | ART-LAB (ศูนย์ผู้มีบุตรยาก) | PYT3__A | ชั้น 6 | - | Active | Ex/PM | No calibration | TRI GAS Manifold ยี่ห้อ Tri-Tech Medical รุ่น GeneSYS Manifold System
PYT3_07759 | 294684 | [5 empty] | VIBRATOR, REHABILITATION | - | THRIVE | 707A | PHYSICAL THERAPY( กายภาพ) | PYT3__A | ชั้น 16 |  | Active | In/PM | No calibration
PYT3_07758 | 294683 | - |  |  |  |  | INCUBATORS, LABORATORY | 37513-2019 | PLANER | BT37 | ART-LAB (ศูนย์ผู้มีบุตรยาก) | PYT3__A | ชั้น 6 | - | Active | Ex/PM | Ex/CAL
PYT3_07757 | 294682 | - |  |  |  |  | INCUBATORS, LABORATORY | 37522-2019 | PLANER | BT37 | ART-LAB (ศูนย์ผู้มีบุตรยาก) | PYT3__A | ชั้น 6 | - | Active | Ex/PM | Ex/CAL
PYT3_07756 | 294681 |  | 11748 | เครื่องวัดอัตราการไหลออกซิเจนชนิดใช้กับท่อออกซิเจน |  |  | REGULATORS, HIGH-PRESSURE GAS | FDR120027 | FLOW D | R1+ | รับส่ง | PYT3__A | ชั้น 1 |  | Decommission | In/PM | In/CAL
PYT3_07755 | 294680 |  | 11748 | เครื่องวัดอัตราการไหลออกซิเจนชนิดใช้กับท่อออกซิเจน |  |  | REGULATORS, HIGH-PRESSURE GAS | FDR120029 | FLOW D | R1+ | รับส่ง | PYT3__A | ชั้น 1 |  | Decommission | In/PM | In/CAL | -ดำเนินการยกเลิกการใช้งานเครื่องเนื่องจากข้อต่อหัก ทางบ.มัฟฟิน ไม่มีอะไหล่ทดแทน ไม่สามารถซ่อมแซมได้
PYT3_07754 | 294679 |  | 11748 | เครื่องวัดอัตราการไหลออกซิเจนชนิดใช้กับท่อออกซิเจน |  |  | REGULATORS, HIGH-PRESSURE GAS | FDR120030 | FLOW D | R1+ | รับส่ง | PYT3__A | ชั้น 1 |  | Decommission | In/PM | In/CAL
PYT3_07753 | 294678 |  | 11963 | โคมไฟส่องผ่าตัดชนิดสวมศีรษะ |  |  | HEADLIGHTS |  | FAROMED | 08-795-S/LED | EENT( หูตาคอจมูก) | PYT3__A | ชั้น 4 |  | Decommission | No PM | No calibration
PYT3_07752 | 294677 |  | 11963 | โคมไฟส่องผ่าตัดชนิดสวมศีรษะ |  |  | HEADLIGHTS |  | FAROMED | 08-795-S/LED | EENT( หูตาคอจมูก) | PYT3__A | ชั้น 4 |  | Active | In/PM | No calibration
PYT3_07751 | 294676 |  | 17682 | หัวต่อสุญญากาศ |  |  | MEDICAL GAS OUTLET, VACUUM |  | TRI-TECH MEDICAL | 1-800-253-8692 | OPD PEDIATRIC( แผนกเด็ก) | PYT3__A | ชั้น 4 | ห้องตรวจ14 | Active | In/PM | No calibration
PYT3_07750 | 294675 |  | 17682 | หัวจ่ายก๊าซออกซิเจน |  |  | MEDICAL GAS OUTLET, OXYGEN |  | TRI-TECH MEDICAL | 1-800-253-8692 | OPD PEDIATRIC( แผนกเด็ก) | PYT3__A | ชั้น 4 | ห้องตรวจ14 | Active | In/PM | No calibration
PYT3_07749 | 294674 | 030606990295 | 12815 | เครื่องมือในการตรวจนัยน์ตา |  |  | OPHTHALMOSCOPES | - | WELCH ALLYN | - | OPD PEDIATRIC( แผนกเด็ก) | PYT3__A | ชั้น 4 | ห้องแยก2 | Active | In/PM | No calibration
PYT3_07748 | 294673 |  | 13814 | เตียงเคลื่อนย้ายผู้ป่วย |  |  | STRETCHERS | (#34) | - | - | รับส่ง | PYT3__A | ชั้น 1 |  | Active | In/PM | No calibration | อยู่แผนก LR
PYT3_07747 | 294672 |  | 13814 | เตียงเคลื่อนย้ายผู้ป่วย |  |  | STRETCHERS |  | - | - | รับส่ง | PYT3__A | ชั้น 1 |  | Decommission | In/PM | No calibration | อยู่ห้องสู่สุข
PYT3_07746 | 294671 |  | 13814 | เตียงเคลื่อนย้ายผู้ป่วย |  |  | STRETCHERS |  | - | - | รับส่ง | PYT3__A | ชั้น 1 |  | Active | In/PM | No calibration | อยู่ห้องสู่สุข
PYT3_07463_3 | 294670 | [5 empty] | COMPUTER |  | DELL | OPTIPLEX 5040 | X-RAY | PYT3__A | ชั้น 1 |  | Active | Ex/PM | No calibration
PYT3_07463_2 | 294669 |  | 20168 | จอแสดงผล |  |  | MONITORS LCD |  | PHILIPS | 170 V | X-RAY | PYT3__A | ชั้น 1 |  | Active | Ex/PM | No calibration
PYT3_07463_1 | 294668 |  | 20168 | จอแสดงผล |  |  | MONITORS LCD |  | PHILIPS | 170 V | X-RAY | PYT3__A | ชั้น 1 |  | Active | Ex/PM | No calibration
PYT3_01354_2 | 294667 |  | 20168 | จอแสดงผล |  |  | MONITORS LCD |  | PHILIPS | 170S | X-RAY | PYT3__A | ชั้น 1 |  | Decommission | Ex/PM | No calibration
PYT3_01354_1 | 294666 | [5 empty] | COMPUTER |  | HP | 24 B212D | X-RAY | PYT3__A | ชั้น 1 |  | Decommission | Ex/PM | No calibration
PYT3D_02055 | 294665 | [5 empty] | MEDICAL AIR SYSTEM | 1302104 | COAIRE | AL40MH | BME-PYT3 | PYT3__A | ชั้น 1 |  | Decommission | In/PM | No calibration
PYT3_07739 | 294664 |  | 12815 | เครื่องมือในการตรวจนัยน์ตา |  |  | OPHTHALMOSCOPES |  | WELCH ALLYN | 11720 | EENT( หูตาคอจมูก) | PYT3__A | ชั้น 4 |  | Active | In/PM | No calibration
PYT3_07738 | 294663 | - | 11490 | เครืองจี้และตัดด้วยไฟฟ้า |  |  | ELECTROSURGICAL UNITS | F1A16219KX | COVIDIEN | VALLEYLAB FX8 | OPERATING ROOM(ห้องผ่าตัด) | PYT3__A | ชั้น 3 |  | Active | In/PM | In/CAL | -
PYT3_07737 | 294662 | 3003703 | 26659 | เครื่องทำความสะอาดหัวกรอฟัน |  |  | CLEANING/LUBRICATING UNIT,DENTAL HANDPIECE |  | W&H | ASSISTINA 301 PLUS | DENTAL (ทันตกรรม) | PYT3__A | ชั้น 2 |  | Decommission | In/PM | No calibration | เครื่องอยู่ที่แผนก CSSD
PYT3_07736 | 294661 |  | 12059 | เครื่องวัดความชื้น |  |  | THERMO-HYGRO METER | 385049112 | DIGICON | TH-03A | Central Sterile Supply (CSSD) | PYT3__A | ชั้น 3 |  | Active | In/PM | In/CAL | ไม่มีข้อมูลวันที่และเวลา Maintenance & Calibrate Unit / K.บาส Sup ทีมCAL ติดต่อ 098-594-5423
PYT3_07735 | 294660 | 3002546 | 13740 | เครื่องทำใหปราศจากเชื้อด้วยแก๊สเอดทิลีนออกไซด์ |  |  | STERILIZING UNITS, GERMICIDAL GAS, ETHYLENE OXIDE | 42267 | 3M HEALTH CARE | 4XL | Central Sterile Supply (CSSD) | PYT3__A | ชั้น 3 |  | Decommission | Ex/PM | No calibration | บริษัทPrime Medical / K. ปุน 084-109-8532
PYT3_07734 | 294659 | 3002545 | 13740 | เครื่องทำใหปราศจากเชื้อด้วยแก๊สเอดทิลีนออกไซด์ |  |  | STERILIZING UNITS, GERMICIDAL GAS, ETHYLENE OXIDE | 702606 | 3M HEALTH CARE | 5XL | Central Sterile Supply (CSSD) | PYT3__A | ชั้น 3 |  | Active | Ex/PM | No calibration | บริษัทPrime Medical / K. ปุน 084-109-8532
PYT3_07733 | 294658 | [5 empty] | GAS DETECTOR |  | DRAGER | POINTGARD 2100 | Central Sterile Supply (CSSD) | PYT3__A | ชั้น 3 |  | Active | Ex/PM | Ex/CAL | บริษัท Drager / K. สุพัฒตรา ติดต่อ 02-095-2105 ต่อ3017
PYT3_07732 | 294657 |  | 16141 | เครื่องทำใหปราศจากเชื้อ |  |  | STERILIZING UNITS, STEAM, BULK | 950196 | GETINGE | GE6617-1 | Central Sterile Supply (CSSD) | PYT3__A | ชั้น 3 |  | Active | Ex/PM | In/CAL | บรัษัท GETINGE /K.วนัส ติดต่อ 0815655228 - Re-Active เนื่องจากมีการ Overhaul และเป็นสัญญาเช่าเครื่องของ บ. World Medical - เริ่มสัญญา NOV24 - ติดต่อ K.เฉลิมพร 0818275357
PYT3_07731 | 294656 |  | 16141 | เครื่องทำใหปราศจากเชื้อ |  |  | STERILIZING UNITS, STEAM, BULK | 960332 | GETINGE | GE6617-1 | Central Sterile Supply (CSSD) | PYT3__A | ชั้น 3 |  | Active | Ex/PM | In/CAL | บริษัท Simm /k.สนิท ติดต่อ 0915760700
PYT3_07730 | 294655 | 031308100046 | 16141 | เครื่องทำใหปราศจากเชื้อ |  |  | STERILIZING UNITS, STEAM, BULK | 2111289-01001(autoclave #4) | GETINGE | HS6617ER-2 | Central Sterile Supply (CSSD) | PYT3__A | ชั้น 3 |  | Active | Ex/PM | In/CAL | autoclave #4 - K.วนัส Getinge
PYT3_07729 | 294654 |  | 16141 | เครื่องทำใหปราศจากเชื้อ |  |  | STERILIZING UNITS, STEAM, BULK | 950822 | GETINGE | GE6617-2 | Central Sterile Supply (CSSD) | PYT3__A | ชั้น 3 |  | Active | Ex/PM | In/CAL | บริษัท Simm /k.สนิท ติดต่อ 0915760700 21/1/2566 BME ทำการสอบถามข้อมูลจากK.สนิทเรื่องการ PM ช่างแจ้งว่าทำการ PM และมีการออก Report ให้ทุกเดือน (PYT3_07729,PYT3_07730,PYT3_07731,PYT3_00719) ทำ PM 12/ปี
PYT3_07728 | 294653 | [5 empty] | READERS STERILIZATION PROCESS BIOLOGICAL INDICATOR | 101705 | ATTEST | AUTO-READER 490 | Central Sterile Supply (CSSD) | PYT3__A | ชั้น 3 |  | Active | Ex/PM | Ex/CAL | ไม่มีข้อมูลวันที่ บริษัทPrime Medical / K.ธนพัฒน์ ติดต่อ 083-838-4767
PYT3_07727 | 294652 | [5 empty] | READERS STERILIZATION PROCESS BIOLOGICAL INDICATOR | 332529 | ATTEST | AUTO-READER 390 | Central Sterile Supply (CSSD) | PYT3__A | ชั้น 3 |  | Active | Ex/PM | Ex/CAL | ไม่มีข้อมูลวันที่ บริษัทPrime Medical / K.ธนพัฒน์ ติดต่อ 083-838-4767 02/10/2024 บริษัทให้เครื่อง DEMO_000529 ที่มาวางให้ใช้งานแทนงานซ่อมกับทางโรงพยาบาลแทนตัวเก่าไปเลย SN เดิม: 304564
PYT3_07726 | 294651 | [5 empty] | READERS STERILIZATION PROCESS BIOLOGICAL INDICATOR | 301731 | 3M HEALTH CARE | 290 | Central Sterile Supply (CSSD) | PYT3__A | ชั้น 3 |  | Active | In/PM | In/CAL | รอประสาน Vender
PYT3_07725 | 294650 | [5 empty] | SEALER MACHINE, AUTO | 30150819 | FAMOS | F108 | Central Sterile Supply (CSSD) | PYT3__A | ชั้น 3 |  | Decommission | Ex/PM | No calibration | บรัษัทTECHNO MEDICAL/ ติดต่อ 02-933-6112 ต่อ 110
PYT3_07724 | 294649 | [5 empty] | SEALER MACHINE, AUTO | 30160353 | FAMOS | F108 | Central Sterile Supply (CSSD) | PYT3__A | ชั้น 3 |  | Decommission | Ex/PM | No calibration | บรัษัทTECHNO MEDICAL/ ติดต่อ 02-933-6112 ต่อ 110
PYT3_07723 | 294648 | 031408100068 | 17449 | ตู้อบร้อนทำลายเชื้อ |  |  | DRYERS, MEDICAL DEVICE, BREATHING CIRCUIT | TUBE68/368/2557 | PROVENTION TEAM | TUBE DRYER PVT.68 | Central Sterile Supply (CSSD) | PYT3__A | ชั้น 3 |  | Active | In/PM | In/CAL | ไม่มีข้อมูลราคา รอประสาน Vender
PYT3_07722 | 294647 | [5 empty] | STERILIZING UNITS, DRY HEAT | TM02-05180006 | TIMEX | EX9001 | Central Sterile Supply (CSSD) | PYT3__A | ชั้น 3 |  | Active | In/PM | In/CAL | ไม่มีข้อมูลวันที่และราคา บริษัท Namwiwat Medical / K.ผดุง ติดต่อ 062-875-9077
PYT3_07721 | 294646 |  | 21171 | เครื่องล้างเครื่องมือผ่าตัด |  |  | WASHER/DECONTAMINATION UNITS, SURGICAL INSTRUMENT | - | STEELCO | DS 1000 | Central Sterile Supply (CSSD) | PYT3__A | ชั้น 3 |  | Decommission | In/PM | In/CAL | ไม่มีข้อมูลวันที่ ราคา บริษัท Namwiwat Medical / K.ผดุง ติดต่อ 062-875-9077
PYT3_07720 | 294645 | [5 empty] | WASHERS/STERILIZING UNIT | waa057221 | GETINGE | 46-SERIES | Central Sterile Supply (CSSD) | PYT3__A | ชั้น 3 |  | Active | Ex/PM | In/CAL | ไม่มีข้อมูลวันที่และราคา บรัษัท GETINGE /K.วนัส ติดต่อ 0815655228
PYT3_07719 | 294644 | [5 empty] | WASHERS/STERILIZING UNIT | W50021387 | GETINGE | 46-SERIES | Central Sterile Supply (CSSD) | PYT3__A | ชั้น 3 |  | Active | Ex/PM | In/CAL | ไม่มีข้อมูลวันที่และราคา บรัษัท GETINGE /K.วนัส ติดต่อ 0815655228
PYT3_01233 | 294643 |  | 12425 | เครื่องเอ็กซเรย์เต้านม |  |  | RADIOGRAPHIC UNITS, MAMMOGRAPHY | 31602070790 | HOLOGIC | MULTICARE PLATINUM | X-RAY | PYT3__A | ชั้น 18 | ห้อง Ster ชั้น 18 | Decommission | Ex/PM | Ex/CAL
PYT3D_01234_1 | 294642 |  | 12425 | เครื่องเอ็กซเรย์เต้านม |  |  | RADIOGRAPHIC UNITS, MAMMOGRAPHY | 19501087641 | HOLOGIC | LORAD-M-IV | X-RAY | PYT3__A | ชั้น 18 |  | Decommission | Ex/PM | Ex/CAL
PYT3_01235_1 | 294641 | [5 empty] | BUCKY STAND |  | PHILIPS | D-22335 | X-RAY | PYT3__A | ชั้น 18 |  | Active | Ex/PM | No calibration | เครื่อง X-ray ชั้น18 (SN 1002016 ทางphilips ใช้สำหรับแจ้งใบงานชั้น18)
PYT3_01235 | 294640 | [5 empty] | RADIOGRAPHIC SYSTEMS, DIGITAL | 1002016 | PHILIPS | DIGITAL DIAGNOST | X-RAY | PYT3__A | ชั้น 18 |  | Active | Ex/PM | Ex/CAL | -เครื่อง X-ray ชั้น18 -(SN 1002016 ทางphilips ใช้สำหรับแจ้งใบงานชั้น18) -code ลูกไม่ทราบราคา
PYT3_01221_4 | 294639 |  | 20168 | จอแสดงผล |  |  | MONITORS LCD | 721948710667 | PHILIPS | - | X-RAY | PYT3__A | ชั้น 1 |  | Decommission | Ex/PM | No calibration | 27/08/2024 UPDATE ID CODE : PYT3_07714 >> PYT3_01221_4
PYT3_01221_3 | 294638 |  | 20168 | จอแสดงผล |  |  | MONITORS LCD |  | PHILIPS | - | X-RAY | PYT3__A | ชั้น 1 |  | Decommission | Ex/PM | No calibration | 27/08/2024 UPDATE ID CODE : PYT3_07713 >> PYT3_01221_3
PYT3_01221_1 | 294637 | [5 empty] | BUCKY STAND |  | PHILIPS | D-22335 | X-RAY | PYT3__A | ชั้น 1 |  | Decommission | Ex/PM | No calibration | เครื่องX-ray ห้องX-ray2 (SN 10000076 ทางphilips ใช้สำหรับแจ้งใบงานห้องx-ray2)
PYT3_01221 | 294634 |  | 16885 | เครื่องเอ็กซเรย์และ ฟูลโรสโคป |  |  | RADIOGRAPHIC/FLUOROSCOPIC SYSTEMS, GENERAL-PURPOSE | 10000076 | PHILIPS | EASY DIAGNOST | X-RAY | PYT3__A | ชั้น 1 |  | Decommission | Ex/PM | Ex/CAL | เครื่องX-ray ห้องX-ray2 (SN 10000076 ทางphilips ใช้สำหรับแจ้งใบงานห้องx-ray2) -code ลูกไม่ทราบราคา
PYT3_07704 | 294631 | [5 empty] | RADIOGRAPHIC/FLUOROSCOPIC SYSTEMS, ANGIOGRAPHIC/INTERVENTIONAL | 10000076 | PHILIPS | MULTI DIAGNOST ELEVA | X-RAY | PYT3__A | ชั้น 1 |  | Decommission | Ex/PM | Ex/CAL | เครื่องFlu ห้องX-ray2 (SN 10000076 ทางphilips ใช้สำหรับแจ้งใบงานห้องx-ray2)
PYT3_07709 | 294630 | [5 empty] | DETECTORS, X-RAY, DIGITAL RADIOGRAPHY |  | DRTECH | RSM-1824C | X-RAY | PYT3__A | ชั้น 1 |  | Active | Ex/PM | No calibration | ห้อง X-ray1
PYT3_01357_3 | 294629 | [5 empty] | BUCKY STAND | 10000628 | PHILIPS | D-22335 | X-RAY | PYT3__A | ชั้น 1 |  | Active | Ex/PM | No calibration | BUCKY TABLE เครื่อง X-ray ห้องX-ray1 (SN 1002011 ทางphilips ใช้สำหรับแจ้งใบงานห้องx-ray1)
PYT3_01357_2 | 294628 | [5 empty] | BUCKY STAND | 10000327 | PHILIPS | D-22335 | X-RAY | PYT3__A | ชั้น 1 |  | Active | Ex/PM | No calibration | เครื่อง X-ray ห้องX-ray1 (SN 1002011 ทางphilips ใช้สำหรับแจ้งใบงานห้องx-ray1)
PYT3_01357 | 294627 | [5 empty] | RADIOGRAPHIC SYSTEMS, DIGITAL | 1002011 | PHILIPS | DIGITAL DIAGNOST | X-RAY | PYT3__A | ชั้น 1 |  | Active | Ex/PM | Ex/CAL | -เครื่อง X-ray ห้องX-ray1 -(SN 1002011 ทางphilips ใช้สำหรับแจ้งใบงานห้องx-ray1) -code ลูกไม่ทราบราคา
PYT3_07705 | 294626 | [5 empty] | VACUUM PUMP | SC10373384002 | ZEPHYR | C-VRL 501 | BME-PYT3 | PYT3__A | ชั้น 1 |  | Active | Ex/PM | No calibration | mfr: elmo rietsche, model :zephyr
PYT3_07704_2 | 294625 | [5 empty] | COMPUTER |  | HP | DX2310MT | X-RAY | PYT3__A | ชั้น 1 |  | Decommission | Ex/PM | No calibration | เครื่องFlu ห้องX-ray2 (SN 10000076 ทางphilips ใช้สำหรับแจ้งใบงานห้องx-ray2)
PYT3_02055_10 | 294624 | [5 empty] | FILTER |  | FRIULAIR | - | BME-PYT3 | PYT3__A | ชั้น 1 |  | Active | In/PM | No calibration | BRAND : FRIULAIR Dryers
PYT3_02055_9 | 294623 | [5 empty] | FILTER |  | FRIULAIR | - | BME-PYT3 | PYT3__A | ชั้น 1 |  | Active | In/PM | No calibration | BRAND : FRIULAIR Dryers
PYT3_07701 | 294622 | [5 empty] | FILTER | Filter 2 | ZANDER | F30 | BME-PYT3 | PYT3__A | ชั้น 1 |  | Active | In/PM | No calibration | Brand : ZANDER (Bacteria filter)
PYT3_07700 | 294621 | [5 empty] | FILTER | Fliter | ZANDER | F30 | BME-PYT3 | PYT3__A | ชั้น 1 |  | Active | In/PM | No calibration | Brand : ZANDER (Bacteria filter)
PYT3D_02055_8 | 294620 | [5 empty] | MEDICAL AIR SYSTEM |  | COAIRE | AL40MH | BME-PYT3 | PYT3__A | ชั้น 1 |  | Decommission | In/PM | No calibration
PYT3D_02055_7 | 294619 | [5 empty] | MEDICAL AIR SYSTEM |  | COAIRE | AL40MH | BME-PYT3 | PYT3__A | ชั้น 1 |  | Decommission | In/PM | No calibration
PYT3D_02055_6 | 294618 | [5 empty] | MEDICAL AIR SYSTEM |  | COAIRE | AL40MH | BME-PYT3 | PYT3__A | ชั้น 1 |  | Decommission | In/PM | No calibration
PYT3D_02055_5 | 294617 | [5 empty] | MEDICAL AIR SYSTEM |  | COAIRE | AL40MH | BME-PYT3 | PYT3__A | ชั้น 1 |  | Decommission | In/PM | No calibration
PYT3D_02055_4 | 294616 | [5 empty] | MEDICAL AIR SYSTEM |  | COAIRE | AL40MH | BME-PYT3 | PYT3__A | ชั้น 1 |  | Decommission | In/PM | No calibration
PYT3D_02055_3 | 294615 | [5 empty] | MEDICAL AIR SYSTEM |  | COAIRE | AL40MH | BME-PYT3 | PYT3__A | ชั้น 1 |  | Decommission | In/PM | No calibration
PYT3D_02055_2 | 294614 | [5 empty] | MEDICAL AIR SYSTEM |  | COAIRE | AL40MH | BME-PYT3 | PYT3__A | ชั้น 1 |  | Decommission | In/PM | No calibration
PYT3_07692 | 294613 | [5 empty] | LIQUID OXYGEN SYSTEM |  | TOC | UN 1073 | BME-PYT3 | PYT3__A | ชั้น 1 |  | Active | Ex/PM | No calibration | company ธนบุรีอ๊อกซิเจน(TOC)/เครื่องว่างบริษัทไม่ทราบราคา
PYT3_07691 | 294612 | 031507190007 | 13814 | เตียงเคลื่อนย้ายผู้ป่วย |  |  | STRETCHERS |  | - | - | รับส่ง | PYT3__A | ชั้น 1 |  | Active | In/PM | No calibration
PYT3_07690 | 294611 |  | 13320 | เครื่องปรับแรงดันลม |  |  | REGULATORS |  | IOXYGEN | 25-15M | BME-PYT3 | PYT3__A | ชั้น 3 |  | Decommission | In/PM | No calibration
PYT3_07689 | 294610 |  | 13320 | เครื่องปรับแรงดันลม |  |  | REGULATORS, CO2 |  | IOXYGEN | - | BME-PYT3 | PYT3__A | ชั้น 3 |  | Decommission | In/PM | No calibration
PYT3_07688 | 294609 |  | 17682 | หัวต่อสุญญากาศ |  |  | MEDICAL GAS OUTLET, VACUUM |  | MEDAP | - | BME-PYT3 | PYT3__A | ชั้น 3 |  | Active | In/PM | No calibration
PYT3_07687 | 294608 |  | 17682 | หัวจ่ายก๊าซออกซิเจน |  |  | MEDICAL GAS OUTLET, OXYGEN |  | MEDAP | - | BME-PYT3 | PYT3__A | ชั้น 3 |  | Active | In/PM | No calibration
PYT3_07686 | 294607 |  | 17682 | หัวต่อสุญญากาศ |  |  | MEDICAL GAS OUTLET, VACUUM |  | MEDAP | - | BME-PYT3 | PYT3__A | ชั้น 3 |  | Active | In/PM | No calibration
PYT3_07685 | 294606 |  | 17682 | หัวจ่ายแอร์ |  |  | MEDICAL GAS OUTLET, AIR |  | MEDAP | - | BME-PYT3 | PYT3__A | ชั้น 3 |  | Active | In/PM | No calibration
PYT3_07684 | 294605 |  | 14028 | เครื่องวัดอุณหภูมิแบบบันทึกค่า |  |  | THERMOMETERS, DATA LOGGER | MDC-LG-20210038 | PERFECT-PRIME | TH0165 | PHARMACY(เภสัชกรรม ห้องยา) | PYT3__A | ชั้น 1 |  | Decommission | In/PM | In/CAL | เครื่องของชั้น19(ตู้ใหญ่) แต่ใช้ อยู่ชั้น1 ตอนนี้อยู่ที่BME2021
PYT3_07683 | 294604 |  | 17156 | ตู้เย็นแช่ยา |  |  | REFRIGERATORS, PHARMACY | MDC265-202103008 | MEDICOOL | MDC 265 | PHARMACY(เภสัชกรรม ห้องยา) | PYT3__A | ชั้น 19 |  | Active | In/PM | In/CAL
PYT3_07682 | 294603 |  | 12059 | เครื่องวัดความชื้น |  |  | THERMO-HYGRO METER |  | - | HTC-2 | BME-PYT3 | PYT3__A | ชั้น 3 |  | Active | In/PM | In/CAL | -Location แผนกเดิม BME -JUL 2022 Department คลังพัสดุ ชั้นB / -31/7/2024 Warehouse >>> BME / bme นำเครื่องไปให้ W17 ใช้งานแทนตัว decom
PYT3_07681 | 292493 |  | 17156 | ตู้เย็นแช่ยา |  |  | REFRIGERATORS, PHARMACY | MDC090-202103004 | MEDICOOL | MDC 090 | PHARMACY(เภสัชกรรม ห้องยา) | PYT3__A | ชั้น 4 |  | Active | In/PM | In/CAL | เครื่องของชั้น 4
PYT3T_07680 | 292492 | [5 empty] | SLIT LAMPS | A96-1108 | - | - | EENT( หูตาคอจมูก) | PYT3__A | ชั้น 3 | OR2 | Active | Ex/PM | No calibration | เครื่องของบริษัท บ.Filtech มาวางใช้งานแบ่งรายได้กับทางรพ. ยี่ห้อ A.R.C Laser รุ่น PCL3 Spaltlamps/ Slit Lamp
PYT3_07679 | 292491 |  | 12276 | โคมไฟส่องตรวจ |  |  | LIGHTS, EXAMINATION | 19/01132 | DR.MACH | MACH 130F | CATH-LAB | PYT3__A | ชั้น 3 |  | Active | In/PM | In/CAL
PYT3_07678 | 292490 |  | 17682 | หัวต่อสุญญากาศ |  |  | MEDICAL GAS OUTLET, VACUUM | - | TRI-TECH MEDICAL | 1-800-253-8692 | OPD SURGERY(ศัลยกรรม) | PYT3__A | ชั้น 1 |  | Active | In/PM | No calibration
PYT3_07677 | 292489 |  | 17682 | หัวจ่ายก๊าซออกซิเจน |  |  | MEDICAL GAS OUTLET, OXYGEN | - | TRI-TECH MEDICAL | 1-800-253-8692 | OPD SURGERY(ศัลยกรรม) | PYT3__A | ชั้น 1 |  | Active | In/PM | No calibration
PYT3_07676 | 292488 |  | 18497 | เครื่องช่วยการเต้นของหัวใจ |  |  | PACEMAKERS, CARDIAC, EXTERNAL | PEP030517P | MEDTRONIC | 5348 | CATH-LAB | PYT3__A | ชั้น 3 |  | Active | In/PM | In/CAL
PYT3_07675 | 292487 |  | 12059 | เครื่องวัดความชื้น |  |  | THERMO-HYGRO METER | 180100-HTC2-064 | - | HTC-2 | DIABETIC&METABOLIC(เบาหวาน) | PYT3__A | ชั้น 19 | ห้องหัตถการ 1 | Active | In/PM | In/CAL | อยู่ห้องหัตถการ 1 - JUL 2022 อยู่ห้องหัตถการ 1
PYT3_07674 | 292486 |  | 16488 | เครื่องตรวจวิเคราะห์ระดับน้ำตาลกลูโคสในเลือด |  |  | ANALYZERS, POINT-OF-CARE, WHOLE BLOOD, GLUCOSE | 92511900223 | ROCHE DIAGNOSTICS | ACCU-CHEK GUIDE | EMERGENCY( ฉุกเฉิน) | PYT3__A | ชั้น 1 |  | Decommission | In/PM | No calibration
PYT3_07673 | 292485 |  | 16630 | รถเข็นเคลื่อนย้ายผู้ป่วยฉุกเฉิน แบบปรับนั่ง-นอน |  |  | STRETCHERS, MOBILE, AMBULANCE |  | FERNO | 28Z PROFLEXX | AMBULANCE (รถพยาบาล) | PYT3__A | ชั้น 1 |  | Active | In/PM | No calibration | 27/9/2023 ทำการย้ายแผนกจากเดิม EMERGENCY TO AMBULANCE
PYT3_07672 | 292484 |  | 11748 | เครื่องวัดอัตราการไหลออกซิเจนชนิดใชกับระบบไปป์ไลน์ |  |  | FLOWMETERS, GAS OXYGEN | 911880(W8-OF-020) | PRECISION MEDICAL | 1MFA | WARD 8 | PYT3__A | ชั้น 8 |  | Active | In/PM | In/CAL
PYT3_07671 | 292451 | [5 empty] | BOTTLE STERILYZER |  | PRINCE & PRINCESS | HN-03-S-N | NURSERY(เด็กอ่อน) | PYT3__A | ชั้น 6 |  | Decommission | In/PM | No calibration | Supplier : Baby Gift(Thailand)C0.,Ltd. Brand : Prince&Princess Model : Baby Bottle Warmer
PYT3_07670 | 292450 | [5 empty] | BOTTLE STERILYZER |  | PRINCE & PRINCESS | HN-03-S-N | NURSERY(เด็กอ่อน) | PYT3__A | ชั้น 6 |  | Decommission | In/PM | No calibration | Supplier : Baby Gift(Thailand)C0.,Ltd. Brand : Prince&Princess Model : Baby Bottle Warmer
PYT3_07669 | 292449 |  | 16173 | เครื่องวัดความดันแบบอัตโนมัติ |  |  | SPHYGMOMANOMETERS, ELECTRONIC, AUTOMATIC | 00137070 | SUNTECH MEDICAL | OSCAR 2 | OPD CARDIO(ศูนย์หัวใจ) | PYT3__A | ชั้น 2 |  | Active | In/PM | In/CAL
PYT3_06252_11 | 292448 | [5 empty] | COMPUTER | 7QY2LQ2 | DELL | PRECISION 5820 | INTENSIVE CARE UNIT(ผู้ป่วยหนัก) | PYT3__A | ชั้น 3 |  | Active | Ex/PM | No calibration | แก้โค้ดจาก PYT3_07668 เป็น PYT3_06252_11 Computer ไว้ดูภาพจาก ISCV ขึ้นทะเบียนย้อนหลัง 04/03/2023 เปลี่ยน CODE UPDATE จาก PYT3_07668 >> PYT3_06252_11
PYT3_07667 | 292447 | 032108150001 |  |  |  |  | STIMULATORS, ELECTRICAL, BRAIN | 2618 | MAGVENTURE | MAGPRO R30 | PHYSICAL THERAPY( กายภาพ) | PYT3__A | ชั้น 16 |  | Active | Ex/PM | No calibration | supplier getz healthcare limited 29/3/2024 ทางบริษัทได้นำหัว probe cool-125 sn:2364 มาให้ใหม่ค่ะ 14/5/2025 ทางบริษัทได้นำหัว probe coil cool-125 sn:21005 มาให้ใหม่ค่ะ
PYT3_07666 | 292446 |  | 15824 | สัญญาณเตือนระบบก๊าช |  |  | ALARMS, CENTRAL GAS SYSTEM |  | BEACON MEDAES | O2/VACC/AIR/NITROUS | BME-PYT3 | PYT3__A | ชั้น 1 |  | Active | In/PM | No calibration
PYT3_07665 | 292445 |  | 15824 | สัญญาณเตือนระบบก๊าช |  |  | ALARMS, CENTRAL GAS SYSTEM |  | BEACON MEDAES | O2/VACC/AIR/NITROUS | BME-PYT3 | PYT3__A | ชั้น 1 |  | Active | In/PM | No calibration
PYT3_07664 | 292444 | 032087270001 | 17888 | เครื่องวัดอุณหภูมิทางผิวหนัง |  |  | THERMOMETERS, ELECTRONIC, INFRARED, SKIN |  | ROHS | DT-8836 | BME-PYT3 | PYT3__A | ชั้น 1 |  | Decommission | In/PM | No calibration | Model K9 Pro
PYT3_07663 | 292438 | 032087270003 | 17888 | เครื่องวัดอุณหภูมิทางผิวหนัง |  |  | THERMOMETERS, ELECTRONIC, INFRARED, SKIN |  | ROHS | DT-8836 | BME-PYT3 | PYT3__A | ชั้น 1 |  | Decommission | In/PM | No calibration | model K9 Pro
PYT3_07662 | 292437 | 032087270002 | 17888 | เครื่องวัดอุณหภูมิทางผิวหนัง |  |  | THERMOMETERS, ELECTRONIC, INFRARED, SKIN |  | ROHS | DT-8836 | BME-PYT3 | PYT3__A | ชั้น 1 |  | Decommission | In/PM | No calibration | Model K9 Pro
PYT3_07661 | 292436 | [5 empty] | IMPLANT / SURGERY UNIT | 06977 | OSSTEM | SM5 | DENTAL (ทันตกรรม) | PYT3__A | ชั้น 2 | ส่วนกลาง | Decommission | In/PM | No calibration | บริษัท OSSTEM รุ่น : OSM2
PYT3D_07660 | 292435 |  | 11853 | กล้องส่องตรวจกระเพาะอาหารและลำไส้เล็ก |  |  | GASTROSCOPES, FLEXIBLE, VIDEO | 2104460 | OLYMPUS | GIF-H180J | GASTROINTESTINAL LABORATORY(GI) | PYT3__A | ชั้น 2 |  | Active | Ex/PM | No calibration
PYT3_07659 | 292374 |  | 14032 | ปรอทวัดไข้แบบอิเลคโทรนิค |  |  | THERMOMETERS, ELECTRONIC |  | TERUMO | C205 | WARD 8 | PYT3__A | ชั้น 8 |  | Decommission | No PM | No calibration
PYT3_07658 | 292373 |  | 14032 | ปรอทวัดไข้แบบอิเลคโทรนิค |  |  | THERMOMETERS, ELECTRONIC |  | TERUMO | C205 | WARD 8 | PYT3__A | ชั้น 8 |  | Decommission | No PM | No calibration
PYT3_07657 | 292372 |  | 14032 | ปรอทวัดไข้แบบอิเลคโทรนิค |  |  | THERMOMETERS, ELECTRONIC |  | TERUMO | C205 | WARD 8 | PYT3__A | ชั้น 8 |  | Decommission | No PM | No calibration
PYT3_07656 | 292371 |  | 14032 | ปรอทวัดไข้แบบอิเลคโทรนิค |  |  | THERMOMETERS, ELECTRONIC |  | TERUMO | C205 | WARD 8 | PYT3__A | ชั้น 8 |  | Decommission | No PM | No calibration
PYT3_07654 | 291965 | [5 empty] | RECORDERS, ELECTRONIC STORAGE, DATA, ELECTROCARDIOGRAPHY, CONTINUOUS |  | GE HEALTHCARE | SEER LIGHT EXTEND | OPD CARDIO(ศูนย์หัวใจ) | PYT3__A | ชั้น 2 |  | Decommission | In/PM | No calibration | 07/12/2023 update Equipment name ELECTROCARDIOGRAPHS, AMBULATORY, CONTINUOUS>>> RECORDERS, ELECTRONIC STORAGE, DATA, ELECTROCARDIOGRAPHY, CONTINUOUS
PYT3T_07653 | 291964 |  | 14032 | ปรอทวัดไข้แบบอิเลคโทรนิค |  |  | THERMOMETERS, ELECTRONIC |  | TERUMO | C205 | WARD 8 | PYT3__A | ชั้น 8 |  | Active | Ex/PM | Ex/CAL | ตรวจสอบล่่าสุดวันที 10-11/04/2023
PYT3_07652 | 291963 | [5 empty] | ELECTROCARDIOGRAPHS, AMBULATORY, CONTINUOUS |  | GE HEALTHCARE | SEER LIGHT | OPD CARDIO(ศูนย์หัวใจ) | PYT3__A | ชั้น 2 |  | Decommission | In/PM | In/CAL | 48HR
PYT3_07651 | 291962 | [5 empty] | ELECTROCARDIOGRAPHS, AMBULATORY, CONTINUOUS |  | GE HEALTHCARE | SEER LIGHT | OPD CARDIO(ศูนย์หัวใจ) | PYT3__A | ชั้น 2 |  | Decommission | In/PM | In/CAL | 24 HR
PYT3_06748_8 | 291961 | [5 empty] | IMAGE PROCESSORS, VIDEO, ENDOSCOPY | XQ815272-P | KARL STORZ | IMAGE 1 H3-LINK (TC 300) | OPERATING ROOM(ห้องผ่าตัด) | PYT3__A | ชั้น 3 |  | Active | In/PM | No calibration | MODEL: IMAGE1 S 4U LINK 27/08/2024 ID CODE : PYT3_07650 >> PYT3_06748_8
PYT3_06748_4 | 291960 | [5 empty] | ENDOSCOPE-IMAGE SOURCE | OP06336 | STORZ | 276100 20 | OPERATING ROOM(ห้องผ่าตัด) | PYT3__A | ชั้น 3 |  | Active | In/PM | No calibration | MODEL : UI500 16/11/2023 -เปลี่ยนจาก PYT3_07649 เป็น PYT3_06748_4
PYT3T_07648 | 291959 |  | 13325 | ชุดดูดเสมหะใช้กับระบบไปป์ไลน์ |  |  | REGULATORS, SUCTION | 760VRF-00300041 | ACARE | VRF-701 | OPERATING ROOM(ห้องผ่าตัด) | PYT3__A | ชั้น 3 |  | Active | In/PM | In/CAL
PYT3T_07647 | 291958 |  | 13325 | ชุดดูดเสมหะใช้กับระบบไปป์ไลน์ |  |  | REGULATORS, SUCTION | 760VRF-00700195 | 3P | - | OPERATING ROOM(ห้องผ่าตัด) | PYT3__A | ชั้น 3 |  | Decommission | In/PM | In/CAL | Vendor : หจก 3P Medical เครื่องวางซื้อถุงครอบ รุ่น : VRF-701
PYT3T_07646 | 291957 |  | 13325 | ชุดดูดเสมหะใช้กับระบบไปป์ไลน์ |  |  | REGULATORS, SUCTION | 760VRF-0080044 | ACARE | VRF-701 | OPERATING ROOM(ห้องผ่าตัด) | PYT3__A | ชั้น 3 |  | Active | In/PM | In/CAL | Vendor : หจก 3P Medical เครื่องวางซื้อถุงครอบ รุ่น : VRF-701
PYT3T_07655 | 291956 |  | 14032 | ปรอทวัดไข้แบบอิเลคโทรนิค |  |  | THERMOMETERS, ELECTRONIC |  | TERUMO | C205 | WARD 8 | PYT3__A | ชั้น 8 |  | Active | Ex/PM | Ex/CAL | ตรวจสอบล่่าสุดวันที 10-11/04/2023 -เบิกใหม่แบบมีซาก วันที่ 10/07/24
PYT3T_07645 | 290407 |  | 13325 | ชุดดูดเสมหะใช้กับระบบไปป์ไลน์ |  |  | REGULATORS, SUCTION | 760VRF-00300037 | ACARE | VRF-701 | OPERATING ROOM(ห้องผ่าตัด) | PYT3__A | ชั้น 3 |  | Active | In/PM | In/CAL | Vendor : หจก 3P Medical เครื่องวางซื้อถุงครอบ รุ่น : VRF-701
PYT3T_07644 | 290406 |  | 13325 | ชุดดูดเสมหะใช้กับระบบไปป์ไลน์ |  |  | REGULATORS, SUCTION | 760VRF-00300035 | ACARE | VRF-701 | OPERATING ROOM(ห้องผ่าตัด) | PYT3__A | ชั้น 3 |  | Active | In/PM | In/CAL | Vendor : หจก 3P Medical เครื่องวางซื้อถุงครอบ รุ่น : VRF-701
PYT3_07643 | 290405 | [5 empty] | PRESSURE MONITORING TUBING SET | - | SMITHS MEDICAL | C-FUSOR 1000 | LABOR ROOM(ห้องคลอด) | PYT3__A | ชั้น 6 |  | Decommission | In/PM | No calibration | LOT No. 4059936
PYT3T_07642 | 290404 |  | 13325 | ชุดดูดเสมหะใช้กับระบบไปป์ไลน์ |  |  | REGULATORS, SUCTION |  | ACARE | VRF-701 | OPERATING ROOM(ห้องผ่าตัด) | PYT3__A | ชั้น 3 |  | Active | In/PM | In/CAL | Vendor : หจก 3P Medical เครื่องวางซื้อถุงครอบ รุ่น : VRF-701
PYT3_07641 | 290403 |  | 17148 | เครื่องวัดและติดตามเปอร์เซ็นต์ความอิ่มตัวของออกซิเจน |  |  | OXIMETERS, PULSE | 161906303228 | BEIJING CHOICE | MD300C1 | WARD 8 | PYT3__A | ชั้น 8 |  | Decommission | In/PM | In/CAL
PYT3_07640 | 290397 | [5 empty] | MEDICAL GAS SCAVENGING SYSTEM | - | AGFS | - | LABOR ROOM(ห้องคลอด) | PYT3__A | ชั้น 6 |  | Active | In/PM | No calibration | r OR1
PYT3_07639 | 290396 |  | 11748 | เครื่องวัดอัตราการไหลออกซิเจนชนิดใชกับระบบไปป์ไลน์ |  |  | FLOWMETERS, GAS OXYGEN | 41863-46-0005 | HERSILL | PERFLOW MULTY | EENT( หูตาคอจมูก) | PYT3__A | ชั้น 3 |  | Decommission | In/PM | In/CAL | Model P300-F30
PYT3_07638 | 290395 | [5 empty] | MEDICAL GAS SCAVENGING SYSTEM | - | AGFS | - | LABOR ROOM(ห้องคลอด) | PYT3__A | ชั้น 6 | OR ART | Decommission | In/PM | No calibration
PYT3_07637 | 290394 |  | 17682 | หัวต่อสุญญากาศ |  |  | MEDICAL GAS OUTLET, VACUUM | - | TRI-TECH MEDICAL | 1-800-253-8692 | OPD MEDICINE(อายุกรรม) | PYT3__A | ชั้น 1 |  | Decommission | In/PM | No calibration
PYT3_07636 | 290393 |  | 17682 | หัวจ่ายก๊าซออกซิเจน |  |  | MEDICAL GAS OUTLET, OXYGEN | - | TRI-TECH MEDICAL | 1-800-253-8692 | OPD MEDICINE(อายุกรรม) | PYT3__A | ชั้น 1 |  | Decommission | In/PM | No calibration
PYT3_07635 | 290392 |  | 17888 | เครื่องวัดอุณหภูมิทางผิวหนัง |  |  | THERMOMETERS, ELECTRONIC, INFRARED, SKIN | - | SHENZHEN QIANGWEI ELECTRONIC | K3 | EMERGENCY( ฉุกเฉิน) | PYT3__A | ชั้น 1 |  | Decommission | In/PM | In/CAL | MFR: HARBIN XIANDE TECHNOLOGY model: gp-100
PYT3T_07634 | 290391 |  | 13325 | ชุดดูดเสมหะใช้กับระบบไปป์ไลน์ |  |  | REGULATORS, SUCTION |  | ACARE | VRF-701 | OPERATING ROOM(ห้องผ่าตัด) | PYT3__A | ชั้น 3 |  | Active | In/PM | In/CAL
PYT3_07633 | 290390 |  | 18044 | วาล์วควบคุมการปิด-เปิดก๊าซ |  |  | VALVES, MEDICAL GAS/VACUUM |  | TRI-TECH MEDICAL | - | OPERATING ROOM(ห้องผ่าตัด) | PYT3__A | ชั้น 3 | OR5 | Active | In/PM | No calibration
PYT3_07632 | 290389 |  | 15824 | สัญญาณเตือนระบบก๊าช |  |  | ALARMS, CENTRAL GAS SYSTEM |  | TRI-TECH MEDICAL | - | OPERATING ROOM(ห้องผ่าตัด) | PYT3__A | ชั้น 3 | OR5 | Active | In/PM | No calibration
PYT3_07631 | 290388 |  | 18044 | วาล์วควบคุมการปิด-เปิดก๊าซ |  |  | VALVES, MEDICAL GAS/VACUUM |  | TRI-TECH MEDICAL | - | OPERATING ROOM(ห้องผ่าตัด) | PYT3__A | ชั้น 3 | OR4 | Active | In/PM | No calibration
PYT3_07626 | 289575 |  | 13325 | ชุดดูดเสมหะใช้กับระบบไปป์ไลน์ |  |  | REGULATORS, SUCTION |  | COMWELD GROUP | TWIN-O-VAC | OPERATING ROOM(ห้องผ่าตัด) | PYT3__A | ชั้น 3 |  | Decommission | In/PM | In/CAL
PYT3_07625 | 289574 | - | 17888 | เครื่องวัดอุณหภูมิทางผิวหนัง |  |  | THERMOMETERS, ELECTRONIC, INFRARED, SKIN | 2070003573 | ROSSMAX | HC700 | CORPORATE CUSTOMER SERVICE | PYT3__A | ชั้น 5 | - | Decommission | In/PM | In/CAL | แผนกบริหารลูกค้าองค์กร
PYT3_07623 | 289573 | [5 empty] | CHAMBERS, ISOLATION | 21149310/A150103-00/008 | HONEYWELL | COMPACT AIR RD40 | AMBULANCE (รถพยาบาล) | PYT3__A | ชั้น 1 |  | Decommission | In/PM | In/CAL | Reinvent 22/4/2565 เนื่องจากแผนกจะมีการตรวจมาตรฐาน 27/9/2023 ทำการย้ายแผนกจากเดิม EMERGENCY TO AMBULANCE 04/10/2024 ทาง supervisor แจ้งค่าใช้จ่ายทั้งหมดของเครื่องนี้ทางโรงพยาบาลจะเป็นผู้รับผิดชอบค่ะ
PYT3_07630 | 289572 |  | 15824 | สัญญาณเตือนระบบก๊าช |  |  | ALARMS, CENTRAL GAS SYSTEM |  | TRI-TECH MEDICAL | - | OPERATING ROOM(ห้องผ่าตัด) | PYT3__A | ชั้น 3 | OR4 | Active | In/PM | No calibration
PYT3_07629 | 289571 | [5 empty] | COLONOSCOPE, FLEXIBLE VIDEO | 2009619 | OLYMPUS | PCF-Q180AL | GASTROINTESTINAL LABORATORY(GI) | PYT3__A | ชั้น 2 |  | Active | Ex/PM | No calibration
PYT3_07628 | 289570 |  | 10491 | กล้องส่องตรวจหลอดลม |  |  | BRONCHOSCOPES, FLEXIBLE, VIDEO | 2925191 | OLYMPUS | BF-H190 | OPERATING ROOM(ห้องผ่าตัด) | PYT3__A | ชั้น 3 |  | Active | Ex/PM | No calibration
PYT3_07627 | 289569 | [5 empty] | DUODENOSCOPES, VIDEO | 2011054 | OLYMPUS | TJF-140R | OPERATING ROOM(ห้องผ่าตัด) | PYT3__A | ชั้น 3 |  | Decommission | Ex/PM | No calibration
PYT3_07624 | 289568 |  | 11748 | เครื่องวัดอัตราการไหลออกซิเจนชนิดใชกับระบบไปป์ไลน์ |  |  | FLOWMETERS, GAS OXYGEN | X35214(NSY-OF25) | COMWELD GROUP | EZI-FLOW | LABOR ROOM(ห้องคลอด) | PYT3__A | ชั้น 6 |  | Decommission | In/PM | In/CAL | 19/09/2023 sup bme ให้แก้ไข location OR>>LR
PYT3_07622 | 289567 | [5 empty] | SPLINT, VACUUM |  | PROMEDIC | VSA-003 | AMBULANCE (รถพยาบาล) | PYT3__A | ชั้น 1 |  | Active | In/PM | No calibration | AMB#3 27/9/2023 ทำการย้ายแผนกจากเดิม EMERGENCY TO AMBULANCE
PYT3_07621 | 289566 |  | 16786 | เตียงเคลื่อนย้ายผู้ป่วยชนิดปรับระดับได้ ด้วยระบบไฮโดรอลิค |  |  | STRETCHERS, MOBILE, HOSPITAL |  | PARAMOUNT BED | K 726E | EMERGENCY( ฉุกเฉิน) | PYT3__A | ชั้น 1 |  | Active | In/PM | No calibration
PYT3_07620 | 289565 | [5 empty] | HANDPIECES, SURGICAL | SX1108 | KARL STORZ | UNIDRIVE S III | OPERATING ROOM(ห้องผ่าตัด) | PYT3__A | ชั้น 3 |  | Decommission | In/PM | No calibration | 27/10/2023 update Equipment type : MORCELLATORS>>HANDPIECES Equipment category : MORCELLATORS, ENDOSCOPIC, GYNECOLOGY>>HANDPIECES, SURGICAL Equipment name : MORCELLATORS, ENDOSCOPIC, GYNECOLOGY>>HANDPIECES, SURGICAL MORCELLATORS, ENDOSCOPIC, GYNECOLOGY>
PYT3D_07619 | 289564 | [5 empty] | MORCELLATORS, ENDOSCOPIC | VY4309 | KARL STORZ | UNIDRIVE GYN | OPERATING ROOM(ห้องผ่าตัด) | PYT3__A | ชั้น 3 |  | Decommission | In/PM | No calibration | 17/07/2023 CHANGE ID CODE : PYT3_07619>>PYT3D_07619
PYT3_07618 | 289563 |  | 17682 | หัวจ่ายก๊าซออกซิเจน |  |  | MEDICAL GAS OUTLET, OXYGEN |  | TRI-TECH MEDICAL | 1-800-253-8692 | OPERATING ROOM(ห้องผ่าตัด) | PYT3__A | ชั้น 3 |  | Active | In/PM | No calibration
PYT3_07617 | 289562 |  | 17682 | หัวต่อสุญญากาศ |  |  | MEDICAL GAS OUTLET, VACUUM |  | TRI-TECH MEDICAL | 1-800-253-8692 | OPERATING ROOM(ห้องผ่าตัด) | PYT3__A | ชั้น 3 |  | Active | In/PM | No calibration
PYT3_07616 | 289561 |  | 12282 | โคมไฟผ่าตัด |  |  | LIGHTS, SURGICAL |  | HERAEUS | HANAULUX 2004 | OPERATING ROOM(ห้องผ่าตัด) | PYT3__A | ชั้น 3 |  | Decommission | In/PM | In/CAL | SN : 9602024 SN : 9602019
PYT3_07615 | 289560 |  | 17682 | หัวจ่ายก๊าซออกซิเจน |  |  | MEDICAL GAS OUTLET, OXYGEN |  | TRI-TECH MEDICAL | 1-800-253-8692 | OPERATING ROOM(ห้องผ่าตัด) | PYT3__A | ชั้น 3 |  | Active | In/PM | No calibration
PYT3_07614 | 289559 |  | 12282 | โคมไฟผ่าตัด |  |  | LIGHTS, SURGICAL |  | HERAEUS | HANAULUX 2004 | OPERATING ROOM(ห้องผ่าตัด) | PYT3__A | ชั้น 3 |  | Decommission | In/PM | In/CAL | SN : 9602027 SN : 9602025
PYT3_07613 | 289558 | [5 empty] | MONITORS, PHYSIOLOGIC, CENTRAL STATION |  | HP | PRODISPLAY P19A | NURSERY(เด็กอ่อน) | PYT3__A | ชั้น 7 |  | Active | In/PM | No calibration
PYT3_07609 | 289543 |  | 15175 | เครื่องชั่งน้ำหนักทางพยาธิ |  |  | SCALES, CLINICAL, LABORATORY | 8201102 | TANITA | KD-192 | PICU | PYT3__A | ชั้น 3 |  | Active | In/PM | In/CAL
PYT3_07612 | 289542 |  | 17148 | เครื่องวัดและติดตามเปอร์เซ็นต์ความอิ่มตัวของออกซิเจน |  |  | OXIMETERS, PULSE | 202509311681 | BEIJING CHOICE | MD300C1 | OPD NEURO (ศูนย์สมอง) | PYT3__A | ชั้น 2 |  | Decommission | In/PM | In/CAL | Vendor : JS Unitech
PYT3_07611 | 289541 |  | 11748 | เครื่องวัดอัตราการไหลออกซิเจนชนิดใชกับระบบไปป์ไลน์ |  |  | FLOWMETERS, GAS OXYGEN | A20718HC(W11-OF-01) | AMICO | FMO-15U-CM | WARD 12 | PYT3__A | ชั้น 12 |  | Active | In/PM | In/CAL | -เจอรอบ ติดสติ้กเกอร์ เดือน 01/2023 เจอที่ W11
PYT3_07610 | 289540 |  | 13461 | เครื่องชั่งน้ำหนัก |  |  | SCALES, PATIENT, FLOOR | 104722060001 | T-SCALE | M301 | WARD 9 | PYT3__A | ชั้น 9 |  | Active | In/PM | In/CAL | Model : M301D
PYT3_07608 | 289539 | [5 empty] | BOTTLE STERILYZER | 241400112 | NATUR | MCN-04 | PICU | PYT3__A | ชั้น 3 |  | Decommission | In/PM | No calibration
PYT3_07607 | 289538 |  | 17888 | เครื่องวัดอุณหภูมิทางผิวหนัง |  |  | THERMOMETERS, ELECTRONIC, INFRARED, SKIN |  | - | GP-100 | BME-PYT3 | PYT3__A | ชั้น 3 |  | Decommission | In/PM | In/CAL | MFR: HARBIN XIANDE TECHNOLOGY DEVELOPMENT ตรงที่ซื้อข้าว
PYT3_05412_1 | 289537 |  | UN031 | โมดูลวัดค่า CO2 |  |  | MODULE, CO2 | SGV17070020HA | GE HEALTHCARE | E-SCAIO | ANESTHESIA (วิสัญญี) | PYT3__A | ชั้น 3 |  | Active | In/PM | In/CAL | PM 2 ครั้ง/ปี ¦ CAL 1 ครั้ง/ปี PM CAL JUL (VENDOR) / PM DEC (BME) 02/02/2024 ORIGINAL CODE : PYT3_07606 NEW CODE : PYT3_05412_1
PYT3_02912_1 | 289536 |  | UN031 | โมดูลวัดค่า CO2 |  |  | MODULE, CO2 | SGV14368384HA | GE HEALTHCARE | E-SCAIO | ANESTHESIA (วิสัญญี) | PYT3__A | ชั้น 3 |  | Active | In/PM | In/CAL | PM 2 ครั้ง/ปี ¦ CAL 1 ครั้ง/ปี PM CAL JUL (VENDOR) / PM DEC (BME) 02/02/2024 ORIGINAL CODE : PYT3_07605 NEW CODE : PYT3_02912_1
PYT3_02913_1 | 289535 |  | UN031 | โมดูลวัดค่า CO2 |  |  | MODULE, CO2 | SGV15480168HA | GE HEALTHCARE | E-SCAIO | ANESTHESIA (วิสัญญี) | PYT3__A | ชั้น 3 |  | Decommission | In/PM | In/CAL | PM 2 ครั้ง/ปี ¦ CAL 1 ครั้ง/ปี PM CAL JUL (VENDOR) / PM DEC (BME) 02/02/2024 ORIGINAL CODE : PYT3_07604 NEW CODE : PYT3_02913_1
PYT3_04921_1 | 289534 |  | UN031 | โมดูลวัดค่า CO2 |  |  | MODULE, CO2 | SGV16020077HA | GE HEALTHCARE | E-SCAIO | ANESTHESIA (วิสัญญี) | PYT3__A | ชั้น 3 |  | Active | In/PM | In/CAL | PM 2 ครั้ง/ปี ¦ CAL 1 ครั้ง/ปี PM CAL JUL (VENDOR) / PM DEC (BME) 02/02/2024 ORIGINAL CODE : PYT3_07603 NEW CODE : PYT3_04921_1
PYT3_08097_1 | 289532 |  | UN031 | โมดูลวัดค่า CO2 |  |  | MODULE, CO2 | SGV14357977HA | GE HEALTHCARE | E-SCAIO | ANESTHESIA (วิสัญญี) | PYT3__A | ชั้น 3 |  | Active | In/PM | In/CAL | PM 2 ครั้ง/ปี ¦ CAL 1 ครั้ง/ปี PM CAL JUL (VENDOR) / PM DEC (BME) 02/02/2024 ORIGINAL CODE : PYT3_07602 NEW CODE : PYT3_08097_1
PYT3T_07601 | 289531 |  | 13325 | ชุดดูดเสมหะใช้กับระบบไปป์ไลน์ |  |  | REGULATORS, SUCTION |  | ACARE | VRF-701 | OPERATING ROOM(ห้องผ่าตัด) | PYT3__A | ชั้น 3 |  | Active | In/PM | In/CAL
PYT3_07600 | 289530 |  | 17888 | เครื่องวัดอุณหภูมิทางผิวหนัง |  |  | THERMOMETERS, ELECTRONIC, INFRARED, SKIN | - | ROHS | FZY-208A | PHYSICAL THERAPY( กายภาพ) | PYT3__A | ชั้น 16 |  | Active | In/PM | In/CAL | MFR: SHENZHEN MODEL: TF-600
PYT3_07599 | 289529 |  | 10347 | เตียงผู้ป่วยปรับระดับด้วยไฟฟ้า |  |  | BEDS, ELECTRIC | CLME16128005 | CHANG GUNG MEDICAL TECHNOLOGY | CLMF | PICU | PYT3__A | ชั้น 3 |  | Active | In/PM | No calibration
PYT3_07598 | 289528 |  | 17682 | หัวต่อสุญญากาศ |  |  | MEDICAL GAS OUTLET, VACUUM | - | TRI-TECH MEDICAL | 1-800-253-8692 | INTENSIVE CARE UNIT(ผู้ป่วยหนัก) | PYT3__A | ชั้น 3 |  | Active | In/PM | No calibration
PYT3_07597 | 289527 |  | - | - |  |  | ALARMS, REFRIGERATOR |  | MEDICOOL | - | PHARMACY(เภสัชกรรม ห้องยา) | PYT3__A | ชั้น 1 |  | Active | In/PM | In/CAL | alarm ตู้เย็นแผนกห้องยา
PYT3_07596 | 289526 |  | 15175 | เครื่องชั่งน้ำหนักทางพยาธิ |  |  | SCALES, CLINICAL, LABORATORY |  | CAMRY | EI-01S | NURSERY(เด็กอ่อน) | PYT3__A | ชั้น 6 |  | Active | In/PM | In/CAL
PYT3_07595 | 289525 |  | 15175 | เครื่องชั่งน้ำหนักทางพยาธิ |  |  | SCALES, CLINICAL, LABORATORY |  | CAMRY | EI-01S | NURSERY(เด็กอ่อน) | PYT3__A | ชั้น 6 |  | Active | In/PM | In/CAL
PYT3_07594 | 289524 |  | 11748 | เครื่องวัดอัตราการไหลออกซิเจนชนิดใช้กับท่อออกซิเจน |  |  | REGULATORS, HIGH-PRESSURE GAS |  | PRECISION MEDICAL | 165415D | NURSERY(เด็กอ่อน) | PYT3__A | ชั้น 6 |  | Active | In/PM | In/CAL
PYT3_07593 | 289523 |  | 12059 | เครื่องวัดความชื้น |  |  | THERMO-HYGRO METER |  | - | - | NURSERY(เด็กอ่อน) | PYT3__A | ชั้น 7 | ติดที่ตู้เย็น | Decommission | In/PM | In/CAL | -location เดิม : nsy fl7 -jul 2022 : ติดที่ตู้เย็น
PYT3_07592 | 289522 |  | 17888 | เครื่องวัดอุณหภูมิทางผิวหนัง |  |  | THERMOMETERS, ELECTRONIC, INFRARED, SKIN | 2070002621 | ROSSMAX | HC700 | NURSING DEPARTMENT | PYT3__A | ชั้น 5 |  | Active | In/PM | In/CAL | OPD OB ส่งคืน 19/8/64
PYT3_07591 | 289521 |  | 17888 | เครื่องวัดอุณหภูมิทางผิวหนัง |  |  | THERMOMETERS, ELECTRONIC, INFRARED, SKIN | 2070002622 | ROSSMAX | HC700 | ANESTHESIA (วิสัญญี) | PYT3__A | ชั้น 3 |  | Active | In/PM | In/CAL | OPD OB ส่งคืน 19/8/64 11/07/2024 ย้ายแผนกจาก Nursing >>> Anesthesia
PYT3_07590 | 276727 |  | 17888 | เครื่องวัดอุณหภูมิทางผิวหนัง |  |  | THERMOMETERS, ELECTRONIC, INFRARED, SKIN | 2070002619 | ROSSMAX | HC700 | NURSING DEPARTMENT | PYT3__A | ชั้น 5 |  | Active | In/PM | In/CAL
PYT3_07589 | 276726 |  | 17888 | เครื่องวัดอุณหภูมิทางผิวหนัง |  |  | THERMOMETERS, ELECTRONIC, INFRARED, SKIN | 2070002620 | ROSSMAX | HC700 | DENTAL (ทันตกรรม) | PYT3__A | ชั้น 2 |  | Active | In/PM | In/CAL | ย้ายแผนกจาก ฝ่ายการพยาบาล >> DENTAL 14/11/2023
PYT3_07588 | 276725 |  | 17888 | เครื่องวัดอุณหภูมิทางผิวหนัง |  |  | THERMOMETERS, ELECTRONIC, INFRARED, SKIN | 2070002623 | ROSSMAX | HC700 | NURSING DEPARTMENT | PYT3__A | ชั้น 5 |  | Active | In/PM | In/CAL | -21/07/2023 UPDATE Department : WARD17>>NURSING DEPARTMENT เนื่องจากในรอบ PM/CAL JULY 2023 พบเครื่องที่แผนก NURSING DEPARTMENT
PYT3_07587 | 276724 | - | 11134 | เครื่องกระตุกหัวใจ |  |  | DEFIBRILLATORS, EXTERNAL, MANUAL | AF19I103708 | ZOLL | R Series | ANESTHESIA (วิสัญญี) | PYT3__A | ชั้น 3 |  | Active | In/PM | In/CAL
PYT3_07586 | 276723 |  | 11134 | เครื่องกระตุกหัวใจ |  |  | DEFIBRILLATORS, EXTERNAL, MANUAL | AF19I103711 | ZOLL | R Series | OPD CARDIO(ศูนย์หัวใจ) | PYT3__A | ชั้น 2 |  | Active | In/PM | In/CAL | เครื่องอยู่ที่แผนก CATH LAB เนื่องจากพี่นกย้ายเอามาใช้งาน
PYT3_07585 | 276722 |  | 11134 | เครื่องกระตุกหัวใจ |  |  | DEFIBRILLATORS, EXTERNAL, MANUAL | AF19I103706 | ZOLL | R Series | EMERGENCY( ฉุกเฉิน) | PYT3__A | ชั้น 1 |  | Active | In/PM | In/CAL
PYT3_07584 | 276721 |  | 11134 | เครื่องกระตุกหัวใจ |  |  | DEFIBRILLATORS, EXTERNAL, MANUAL | AF19I103707 | ZOLL | R Series | INTENSIVE CARE UNIT(ผู้ป่วยหนัก) | PYT3__A | ชั้น 3 |  | Active | In/PM | In/CAL
PYT3_07583 | 276720 |  | - | รอขึ้นทะเบียน |  |  | - |  |  |  | BME-PYT3 | PYT3__A | ชั้น 1 |  | Decommission | No PM | No calibration
PYT3_07582 | 276719 | 032008040014 | 25209 | เครื่องตรวจวัดสัญญาณชีพ |  |  | MONITORS, PHYSIOLOGIC, VITAL SIGNS | 261436-M20C10930001 | EDAN | IM3 | WARD 7 | PYT3__A | ชั้น 7 |  | Active | In/PM | In/CAL | Model : iM3 รับประกัน 2 ปี รวม PM,Cal
PYT3_07581 | 276718 |  | 12059 | เครื่องวัดความชื้น |  |  | THERMO-HYGRO METER | 180100-HTC2-050 | - | HTC-2 | HOPD CENTER (ศุนย์มะเร็ง) | PYT3__A | ชั้น 17 |  | Decommission | In/PM | In/CAL
PYT3_07580 | 276717 | [5 empty] | ANALYZERS, LABORATORY, CLINICAL CHEMISTRY, AUTOMATED, DISCRETE | C460842 | ABBOTT LABORATORIES | ARCHITECT C4000 | Laboratory Room (LAB) | PYT3__A | ชั้น 2 |  | Decommission | Ex/PM | No calibration
LAB-PY3-009 | 276716 | [5 empty] | ANALYZERS, DNA/RNA | 14999 | ROCHE | COBAS LIAT | Laboratory Room (LAB) | PYT3__A | ชั้น 2 |  | Active | In/PM | No calibration | 13/2/2567 old code PYT3_07579 09/10/2024 update code LAB-PYT3-009 >> LAB-PY3-009
PYT3_07578 | 276715 |  | 11411 | เครื่องตรวจคลื่นไฟฟ้าหัวใจ |  |  | ELECTROCARDIOGRAPHS, MULTICHANNEL | CNN1934757 | PHILIPS | PAGE WRITER TC30 | OPD CARDIO(ศูนย์หัวใจ) | PYT3__A | ชั้น 2 |  | Active | In/PM | In/CAL
PYT3_07577 | 276714 |  | 18231 | เครื่องจี้ด้วยไฟฟ้าชนิดโมโนและไบโพลาร์ |  |  | ELECTROSURGICAL UNITS, MONOPOLAR/BIPOLAR | TOA38830DX | COVIDIEN | VALLEYLAB FT10 | OPERATING ROOM(ห้องผ่าตัด) | PYT3__A | ชั้น 3 |  | Active | In/PM | In/CAL
PYT3_07576 | 276713 |  | 13325 | ชุดดูดเสมหะใช้กับระบบไปป์ไลน์ |  |  | REGULATORS, SUCTION |  | PURITAN BENNETT | - | CATH-LAB | PYT3__A | ชั้น 3 |  | Active | In/PM | In/CAL | Reinven : Cath-lab ห้องล้าง 02643 Asia Bio Systems
PYT3_07575 | 276712 |  | 17682 | หัวจ่ายแอร์ |  |  | MEDICAL GAS OUTLET, AIR |  | TRI-TECH MEDICAL | 1-800-253-8692 | CATH-LAB | PYT3__A | ชั้น 3 |  | Active | In/PM | No calibration
PYT3_07574 | 276711 |  | 17682 | หัวต่อสุญญากาศ |  |  | MEDICAL GAS OUTLET, VACUUM |  | TRI-TECH MEDICAL | 1-800-253-8692 | CATH-LAB | PYT3__A | ชั้น 3 |  | Active | In/PM | No calibration | อยู่ในห้องล้างของ
PYT3_07573 | 276710 | [5 empty] | PRESSURE MONITORING TUBING SET | 3797966 | SMITHS MEDICAL | C-FUSOR 1000 | EMERGENCY( ฉุกเฉิน) | PYT3__A | ชั้น 1 |  | Decommission | In/PM | No calibration
PYT3_07572 | 276709 |  | 11748 | เครื่องวัดอัตราการไหลออกซิเจนชนิดใชกับระบบไปป์ไลน์ |  |  | FLOWMETERS, GAS OXYGEN | (DIA-OF01) | PAHSCO | N/A | DIABETIC&METABOLIC(เบาหวาน) | PYT3__A | ชั้น 18 |  | Active | In/PM | In/CAL | 10/01/2023 : ห้อง treatment 1 ในรถเข็น
PYT3_07571 | 276708 |  | 12059 | เครื่องวัดความชื้น |  |  | THERMO-HYGRO METER | 180100-HTC2-049 | - | HTC-2 | PHARMACY(เภสัชกรรม ห้องยา) | PYT3__A | ชั้น 1 |  | Decommission | In/PM | In/CAL
PYT3_07570 | 276707 |  | 17682 | หัวจ่ายก๊าซออกซิเจน |  |  | MEDICAL GAS OUTLET, OXYGEN |  | TRI-TECH MEDICAL | 1-800-253-8692 | CATH-LAB | PYT3__A | ชั้น 3 |  | Active | In/PM | No calibration | brand medicop
PYT3_07569 | 276706 |  | 17682 | หัวจ่ายแอร์ |  |  | MEDICAL GAS OUTLET, AIR | - | TRI-TECH MEDICAL | 1-800-253-8692 | CATH-LAB | PYT3__A | ชั้น 3 |  | Active | In/PM | No calibration | brand medicop
PYT3_07568 | 276705 |  | 17682 | หัวต่อสุญญากาศ |  |  | MEDICAL GAS OUTLET, VACUUM | - | TRI-TECH MEDICAL | 1-800-253-8692 | CATH-LAB | PYT3__A | ชั้น 3 |  | Active | In/PM | No calibration | brand medicop
PYT3_07567 | 276704 |  | 13461 | เครื่องชั่งน้ำหนัก |  |  | SCALES, PATIENT, FLOOR | AZA2006003 | G-TECH | GL-150 | OPD UROLOGY (ทางเดินปัสสาวะ) | PYT3__A | ชั้น 18 |  | Active | In/PM | In/CAL
PYT3_07566 | 276703 | 032008040012 | 17148 | เครื่องวัดและติดตามเปอร์เซ็นต์ความอิ่มตัวของออกซิเจน |  |  | OXIMETERS, PULSE | 360101-M20306580091 | EDAN | H100B | WARD 10 | PYT3__A | ชั้น 10 | Telecare | Active | In/PM | In/CAL | วันที่ซื้อถูกขึ้นทะเบียนไว้ที่แผนก OPD NEURO ในรอบ PM CAL JUL 2022 ผู้จัดการแผนก W.17/W.10 พี่เพชรแจ้งว่าถูกซื้อมาใช้งานที่ W.17 จึงดำเนินการย้าย Location ขึ้นทะเบียนมาไว้ที่ W.17/ ย้าย Location จาก W.17 เป็น W.10 ตั้งแต่วันที่ 5/8/2565
PYT3_07565 | 276702 |  | 12059 | เครื่องวัดความชื้น |  |  | THERMO-HYGRO METER | 180100-HTC2-063 | - | HTC-2 | WARD 10 | PYT3__A | ชั้น 10 |  | Active | In/PM | In/CAL | -location เดิม : WARD10 fl10 -jul 2022 : หน้าลิฟต์ส่งยา ใกล้กับหน้าห้องหัวหน้า
PYT3_07564 | 276701 |  | 14028 | เครื่องวัดอุณหภูมิแบบบันทึกค่า |  |  | THERMOMETERS, DATA LOGGER | 171123271 | EXTECH | RHT20 | X-RAY | PYT3__A | ชั้น 1 |  | Active | In/PM | In/CAL | อยู่ตรงประตูเข้าห้อง MRI
PYT3_07562 | 267455 |  | 16837 | เครื่องพร้อมอุปกรณ์ป้องกันหลอดเลือดส่วนลึดอุดตันด้วยแรงดันอากาศอัตโนมัติ |  |  | PNEUMATIC PUMP | 1400030784 | ARJOHUNTLEIGH | FLOWTRON EXCEL | BME-PYT3 | PYT3__A | ชั้น 3 |  | Decommission | Ex/PM | No calibration
PYT3_07520 | 266224 |  | 14028 | เครื่องวัดอุณหภูมิแบบบันทึกค่า |  |  | THERMOMETERS, DATA LOGGER | EL1806001038 | ELITECH | RC-51 | BME-PYT3 | PYT3__A | ชั้น 3 |  | Active | In/PM | In/CAL
PYT3_07519 | 266223 | - | 15824 | สัญญาณเตือนระบบก๊าช |  |  | ALARMS, CENTRAL GAS SYSTEM | - | DSC | - | ART-LAB (ศูนย์ผู้มีบุตรยาก) | PYT3__A | ชั้น 6 | - | Active | Ex/PM | No calibration | brand DSC
PYT3_07518 | 266222 |  | 18851 | เครื่องให้ความอบอุ่นร่่างกายด้วยแรงลมร้อน |  |  | WARMING UNITS, PATIENT, FORCED-AIR |  | DEEP BLACK | FHC-BK-1 | WARD 7 | PYT3__A | ชั้น 7 |  | Active | In/PM | No calibration | brand DEEP BLACK model FHC-BK-1
PYT3_07517 | 266221 |  | 13315 | ตู้เย็น |  |  | REFRIGERATORS | 201004225 | SHARP | SJ-X300T | NURSERY(เด็กอ่อน) | PYT3__A | ชั้น 6 |  | Decommission | In/PM | No calibration
PYT3_07516 | 266220 | [5 empty] | BOTTLE STERILYZER | PARSR681160456 | PATENT | - | NURSERY(เด็กอ่อน) | PYT3__A | ชั้น 6 |  | Decommission | In/PM | No calibration
LAB-PY3-008 | 266219 |  | 14028 | เครื่องวัดอุณหภูมิแบบบันทึกค่า |  |  | THERMOMETERS, DATA LOGGER | MI-BJ-305-410 | ESCORT | MI-IN-D-2-L | Laboratory Room (LAB) | PYT3__A | ชั้น 2 |  | Active | In/PM | In/CAL | 13/2/2567 old code PYT3_07515 09/10/2024 update code LAB-PYT3-008 >> LAB-PY3-008
PYT3_07514 | 266218 |  | 14028 | เครื่องวัดอุณหภูมิแบบบันทึกค่า |  |  | THERMOMETERS, DATA LOGGER | MI-CD-281-587 | ESCORT | MI-IN-D-2-L | Laboratory Room (LAB) | PYT3__A | ชั้น 2 |  | Decommission
LAB-PY3-007 | 266217 |  | 14028 | เครื่องวัดอุณหภูมิแบบบันทึกค่า |  |  | THERMOMETERS, DATA LOGGER | MI-CA-029-996 | ESCORT | MI-IN-D-2-L | Laboratory Room (LAB) | PYT3__A | ชั้น 2 |  | Active | In/PM | In/CAL | 13/2/2567 old codePYT3_07513 09/10/2024 update code LAB-PYT3-007 >> LAB-PY3-007
PYT3_07512 | 266216 |  | 14028 | เครื่องวัดอุณหภูมิแบบบันทึกค่า |  |  | THERMOMETERS, DATA LOGGER | MI-CC-0331-0372 | ESCORT | MI-IN-D-2-L | Laboratory Room (LAB) | PYT3__A | ชั้น 2 |  | Decommission | In/PM | In/CAL
PYT3_07511 | 266215 |  | 14028 | เครื่องวัดอุณหภูมิแบบบันทึกค่า |  |  | THERMOMETERS, DATA LOGGER | MI-BJ-029-104 | ESCORT | MI-IN-D-2-L | Laboratory Room (LAB) | PYT3__A | ชั้น 2 |  | Decommission | In/PM | In/CAL
LAB-PY3-006 | 266214 |  | 14028 | เครื่องวัดอุณหภูมิแบบบันทึกค่า |  |  | THERMOMETERS, DATA LOGGER | MI-BJ-180-193 | ESCORT | MI-IN-D-2-L | Laboratory Room (LAB) | PYT3__A | ชั้น 2 |  | Active | In/PM | In/CAL | 13/2/2567 old code PYT3_07510 09/10/2024 update code LAB-PYT3-006 >> LAB-PY3-006
LAB-PY3-005 | 266213 |  | 14028 | เครื่องวัดอุณหภูมิแบบบันทึกค่า |  |  | THERMOMETERS, DATA LOGGER | MI-CA-029-132 | ESCORT | MI-IN-D-2-L | Laboratory Room (LAB) | PYT3__A | ชั้น 2 |  | Active | In/PM | In/CAL | 13/2/2567 old code PYT3_07509 09/10/2024 update code LAB-PYT3-005 >> LAB-PY3-005
PYT3_07508 | 266212 |  | 14028 | เครื่องวัดอุณหภูมิแบบบันทึกค่า |  |  | THERMOMETERS, DATA LOGGER | MI-CD-281-569 | ESCORT | MI-IN-D-2-L | Laboratory Room (LAB) | PYT3__A | ชั้น 2 |  | Decommission | In/PM | In/CAL
PYT3_07507 | 266211 |  | 14032 | ปรอทวัดไข้แบบอิเลคโทรนิค |  |  | THERMOMETERS, ELECTRONIC |  | TERUMO | C205 | NURSERY(เด็กอ่อน) | PYT3__A | ชั้น 6 |  | Decommission | No PM | No calibration
PYT3_07506 | 266210 | [5 empty] | BOTTLE STERILYZER | C9041ES174696(#10) | CAMERA | TM-708N | WARD 12 | PYT3__A | ชั้น 12 |  | Decommission | In/PM | No calibration
PYT3_07505 | 266209 | 031807070013 |  |  |  |  | BOTTLE STERILYZER | C9041ES174741(#9) | CAMERA | TM-708N | WARD 12 | PYT3__A | ชั้น 12 |  | Decommission | In/PM | No calibration
PYT3_07504 | 266208 |  | 17682 | หัวต่อสุญญากาศ |  |  | MEDICAL GAS OUTLET, VACUUM | - | TRI-TECH MEDICAL | 1-800-253-8692 | PHYATHAI BEAUTY CENTER (PBC ความงาม) | PYT3__A | ชั้น 14 |  | Decommission | In/PM | No calibration
PYT3_07503 | 266207 |  | 17682 | หัวจ่ายก๊าซออกซิเจน |  |  | MEDICAL GAS OUTLET, OXYGEN | - | TRI-TECH MEDICAL | 1-800-253-8692 | PHYATHAI BEAUTY CENTER (PBC ความงาม) | PYT3__A | ชั้น 14 |  | Decommission | In/PM | No calibration
PYT3_07502 | 266206 |  | 10347 | เตียงผู้ป่วยปรับระดับด้วยไฟฟ้า |  |  | BEDS, ELECTRIC | 046656(W15#52) | SINGHA | ES-Z7 | WARD 15 | PYT3__A | ชั้น 15 | 1539 | Active | In/PM | No calibration
PYT3_07501 | 266205 |  | 14028 | เครื่องวัดอุณหภูมิแบบดิจิตอล |  |  | THERMOMETERS, DIGITAL |  | - | ST-2 | X-RAY | PYT3__A | ชั้น 18 |  | Active | In/PM | In/CAL
PYT3T_07500 | 265265 |  | 14032 | ปรอทวัดไข้แบบอิเลคโทรนิค |  |  | THERMOMETERS, ELECTRONIC | - | TERUMO | C205 | OBSERVE(สังเกตอาการ) | PYT3__A | ชั้น 14 |  | Active | Ex/PM | Ex/CAL | ตรวจสอบล่่าสุดวันที 10-11/04/2023
PYT3T_07499 | 265264 |  | 14032 | ปรอทวัดไข้แบบอิเลคโทรนิค |  |  | THERMOMETERS, ELECTRONIC |  | TERUMO | C205 | WARD 17 | PYT3__A | ชั้น 17 |  | Decommission | Ex/PM | Ex/CAL | ตรวจสอบล่่าสุดวันที 10-11/04/2023
PYT3_07498 | 265263 |  | 14032 | ปรอทวัดไข้แบบอิเลคโทรนิค |  |  | THERMOMETERS, ELECTRONIC |  | TERUMO | C205 | BME-PYT3 | PYT3__A | ชั้น 3 |  | Decommission | No PM | No calibration
PYT3T_07497 | 265262 |  | 14032 | ปรอทวัดไข้แบบอิเลคโทรนิค |  |  | THERMOMETERS, ELECTRONIC |  | TERUMO | C205 | NURSERY(เด็กอ่อน) | PYT3__A | ชั้น 7 |  | Active | Ex/PM | Ex/CAL | แผนกเดิม NSY6 เจอล่าสุดที่ NSY 7 ตรวจสอบล่่าสุดวันที 10-11/04/2023
PYT3T_07496 | 265261 |  | 14032 | ปรอทวัดไข้แบบอิเลคโทรนิค |  |  | THERMOMETERS, ELECTRONIC |  | TERUMO | C205 | WARD 9 | PYT3__A | ชั้น 9 |  | Decommission | Ex/PM | Ex/CAL | แผนกเดิม W17 เจอล่าสุดที่ W9 ตรวจสอบล่่าสุดวันที 10-11/04/2023
PYT3T_07495 | 265260 |  | 14032 | ปรอทวัดไข้แบบอิเลคโทรนิค |  |  | THERMOMETERS, ELECTRONIC |  | TERUMO | C205 | WARD 15 | PYT3__A | ชั้น 15 |  | Active | Ex/PM | Ex/CAL | แผนกเดิม BME เจอล่าสุด W15 ตรวจสอบล่่าสุดวันที 10-11/04/2023 เบิกใหม่ 1 ครั้ง เมื่อ 27/02/2024
PYT3_07494 | 265259 |  | 14032 | ปรอทวัดไข้แบบอิเลคโทรนิค |  |  | THERMOMETERS, ELECTRONIC |  | TERUMO | C205 | NURSERY(เด็กอ่อน) | PYT3__A | ชั้น 6 |  | Decommission | No PM | No calibration
PYT3_07493 | 265258 |  | 14032 | ปรอทวัดไข้แบบอิเลคโทรนิค |  |  | THERMOMETERS, ELECTRONIC |  | TERUMO | C205 | OPD OB/GYN(ศุนย์สุขภาพหญิง) | PYT3__A | ชั้น 2 |  | Decommission | No PM | No calibration
PYT3_07492 | 265257 | 032008100029 | 13325 | ชุดดูดเสมหะใช้กับระบบไปป์ไลน์ |  |  | REGULATORS, SUCTION | AA36668GH | AMICO | SRA-CI | WARD 10 | PYT3__A | ชั้น 10 |  | Active | In/PM | In/CAL
PYT3_07491 | 265256 | 03200810028 | 13325 | ชุดดูดเสมหะใช้กับระบบไปป์ไลน์ |  |  | REGULATORS, SUCTION | AA36666GH | AMICO | SRA-CI | WARD 10 | PYT3__A | ชั้น 10 |  | Decommission | In/PM | In/CAL
PYT3_07490 | 261603 | 03200810026 | 13325 | ชุดดูดเสมหะใช้กับระบบไปป์ไลน์ |  |  | REGULATORS, SUCTION | AA36664GH | AMICO | SRA-CI | WARD 10 | PYT3__A | ชั้น 10 |  | Active | In/PM | In/CAL
PYT3_07489 | 261602 |  | 13325 | ชุดดูดเสมหะใช้กับระบบไปป์ไลน์ |  |  | REGULATORS, SUCTION | AA36663GH | AMICO | SRA-CI | WARD 10 | PYT3__A | ชั้น 10 |  | Decommission | In/PM | In/CAL
PYT3_07488 | 261601 |  | 13325 | ชุดดูดเสมหะใช้กับระบบไปป์ไลน์ |  |  | REGULATORS, SUCTION | AA36657GH | AMICO | SRA-CI | WARD 10 | PYT3__A | ชั้น 10 |  | Active | In/PM | In/CAL
PYT3_07487 | 261600 |  | 17682 | หัวต่อสุญญากาศ |  |  | MEDICAL GAS OUTLET, VACUUM | - | TRI-TECH MEDICAL | 1-800-253-8692 | WARD 12 | PYT3__A | ชั้น 12 | 1251 | Active | In/PM | No calibration
PYT3_07486 | 261599 |  | 17682 | หัวจ่ายก๊าซออกซิเจน |  |  | MEDICAL GAS OUTLET, OXYGEN | - | TRI-TECH MEDICAL | 1-800-253-8692 | WARD 12 | PYT3__A | ชั้น 12 | 1251 | Active | In/PM | No calibration
PYT3_07485 | 261598 |  | 18044 | วาล์วควบคุมการปิด-เปิดก๊าซ |  |  | VALVES, MEDICAL GAS/VACUUM | - | TRI-TECH MEDICAL | - | DENTAL (ทันตกรรม) | PYT3__A | ชั้น 2 | ทางเดินห้องXray | Active | In/PM | No calibration
PYT3_07484 | 261597 | 031108100024 | 12112 | ตู้อบเพาะเชื้อ |  |  | INCUBATORS |  | EUREKA | DX-106 | EENT( หูตาคอจมูก) | PYT3__A | ชั้น 4 |  | Active | In/PM | No calibration
PYT3_07483 | 261596 | [5 empty] | VACUUM PUMP |  | ZEPHYR | C-VRL 501 | BME-PYT3 | PYT3__A | ชั้น 1 |  | Active | Ex/PM | No calibration | mfr: elmo rietsche, model :zephyr
PYT3_07482 | 261595 |  | 17682 | หัวต่อสุญญากาศ |  |  | MEDICAL GAS OUTLET, VACUUM | - | TRI-TECH MEDICAL | 1-800-253-8692 | WARD 12 | PYT3__A | ชั้น 12 |  | Active | In/PM | No calibration
PYT3_07481 | 261594 |  | 17682 | หัวจ่ายก๊าซออกซิเจน |  |  | MEDICAL GAS OUTLET, OXYGEN | - | TRI-TECH MEDICAL | 1-800-253-8692 | WARD 12 | PYT3__A | ชั้น 12 |  | Active | In/PM | No calibration
PYT3_07480 | 261593 |  | 17682 | หัวต่อสุญญากาศ |  |  | MEDICAL GAS OUTLET, VACUUM | - | TRI-TECH MEDICAL | 1-800-253-8692 | WARD 12 | PYT3__A | ชั้น 12 |  | Active | In/PM | No calibration
PYT3_07479 | 261592 |  | 17682 | หัวจ่ายก๊าซออกซิเจน |  |  | MEDICAL GAS OUTLET, OXYGEN | - | TRI-TECH MEDICAL | 1-800-253-8692 | WARD 12 | PYT3__A | ชั้น 12 |  | Active | In/PM | No calibration
PYT3_07478 | 261591 | [5 empty] | TRIAL LENS SET |  | ZEISS | - | EENT( หูตาคอจมูก) | PYT3__A | ชั้น 4 |  | Active | In/PM | No calibration
PYT3_07477 | 261590 |  | 12815 | เครื่องมือในการตรวจนัยน์ตา |  |  | OPHTHALMOSCOPES | - | RIESTER | RI-SCOPE L3 | OPD PEDIATRIC( แผนกเด็ก) | PYT3__A | ชั้น 4 | 11 | Decommission | In/PM | No calibration
PYT3_07476 | 261589 |  | 12815 | เครื่องมือในการตรวจนัยน์ตา |  |  | OPHTHALMOSCOPES | - | RIESTER | RI-SCOPE L3 | OPD PEDIATRIC( แผนกเด็ก) | PYT3__A | ชั้น 3 | 7 | Decommission | In/PM | No calibration
PYT3_07473 | 261588 |  | 17682 | หัวต่อสุญญากาศ |  |  | MEDICAL GAS OUTLET, VACUUM | - | TRI-TECH MEDICAL | 1-800-253-8692 | WARD 12 | PYT3__A | ชั้น 12 |  | Active | In/PM | No calibration
PYT3_07474 | 261587 | - | 17682 | หัวจ่ายก๊าซออกซิเจน |  |  | MEDICAL GAS OUTLET, OXYGEN | - | TRI-TECH MEDICAL | 1-800-253-8692 | WARD 7 | PYT3__A | ชั้น 7 | - | Active | In/PM | No calibration
PYT3_07475 | 261586 | - | 17682 | หัวต่อสุญญากาศ |  |  | MEDICAL GAS OUTLET, VACUUM | - | TRI-TECH MEDICAL | 1-800-253-8692 | WARD 7 | PYT3__A | ชั้น 7 | - | Active | In/PM | No calibration
PYT3_07472 | 261585 |  | 17682 | หัวจ่ายก๊าซออกซิเจน |  |  | MEDICAL GAS OUTLET, OXYGEN | - | TRI-TECH MEDICAL | 1-800-253-8692 | WARD 12 | PYT3__A | ชั้น 12 |  | Active | In/PM | No calibration
PYT3_07471 | 261583 | - | 12293 | เครื่องมือช่วยใส่ท่อช่วยหายใจ และส่องหลอดลม |  |  | LARYNGOSCOPES | - | RIESTER | R8080 | WARD 12 | PYT3__A | ชั้น 12 | - | Active | In/PM | No calibration
PYT3_07470 | 261537 | - | 17682 | หัวต่อสุญญากาศ |  |  | MEDICAL GAS OUTLET, VACUUM | - | TRI-TECH MEDICAL | 1-800-253-8692 | WARD 7 | PYT3__A | ชั้น 7 | - | Active | In/PM | No calibration
PYT3_07469 | 261536 | - | 17682 | หัวจ่ายก๊าซออกซิเจน |  |  | MEDICAL GAS OUTLET, OXYGEN | - | TRI-TECH MEDICAL | 1-800-253-8692 | WARD 7 | PYT3__A | ชั้น 7 | - | Active | In/PM | No calibration
PYT3_07468 | 261535 | - | 14032 | ปรอทวัดไข้แบบอิเลคโทรนิค |  |  | THERMOMETERS, ELECTRONIC | - | TERUMO | C205 | EMERGENCY( ฉุกเฉิน) | PYT3__A | ชั้น 1 | - | Decommission | No PM | No calibration
PYT3_07467 | 261534 | - | 14032 | ปรอทวัดไข้แบบอิเลคโทรนิค |  |  | THERMOMETERS, ELECTRONIC | - | TERUMO | C205 | EMERGENCY( ฉุกเฉิน) | PYT3__A | ชั้น 1 | - | Decommission | No PM | No calibration
PYT3_07466 | 261533 | - | 20170 | เครื่องติดตามสัญญาณชีพและการทำงานของหัวใจ |  |  | MONITORS, BEDSIDE, PHYSIOLOGIC | CN92378590 | PHILIPS | EFFICIA CM12 | X-RAY | PYT3__A | ชั้น 1 | CT | Active | In/PM | In/CAL
PYT3_07465 | 261532 | - | 14032 | ปรอทวัดไข้แบบอิเลคโทรนิค |  |  | THERMOMETERS, ELECTRONIC | - | TERUMO | C205 | BME-PYT3 | PYT3__A | ชั้น 1 | - | Decommission | No PM | No calibration
PYT3_07464 | 261531 | - | 17968 | เครื่องฉีดสารทึบรังสี |  |  | INJECTORS, CONTRAST MEDIA | C1119B823G | LIEBEL-FLARSHEIM | OPTIVANTAGE | X-RAY | PYT3__A | ชั้น 1 | CT | Active | In/PM | In/CAL
PYT3_07463 | 261530 | - | 13469 | เครื่องเอกซเรย์คอมพิวเตอร์ |  |  | SCANNING SYSTEMS, COMPUTED TOMOGRAPHY | 85268 | PHILIPS | BRILLIANCE ICT | X-RAY | PYT3__A | ชั้น 1 | CT | Active | Ex/PM | Ex/CAL
PYT3D_07462 | 261529 | - |  |  |  |  | LIGHT SOURCES, FLEXIBLE ENDOSCOPE, FIBEROPTIC CABLE | - | OLYMPUS | CLV-180 | OPERATING ROOM(ห้องผ่าตัด) | PYT3__A | ชั้น 3 | - | Decommission | In/PM | No calibration | Work order no. 749186
PYT3_07461 | 261528 |  | 17682 | หัวต่อสุญญากาศ |  |  | MEDICAL GAS OUTLET, VACUUM | - | TRI-TECH MEDICAL | 1-800-253-8692 | WARD 12 | PYT3__A | ชั้น 12 |  | Active | In/PM | No calibration
PYT3_07460 | 261455 |  | - | รอขึ้นทะเบียน |  |  | - |  |  |  | BME-PYT3 | PYT3__A | ชั้น 1 |  | Decommission | No PM | No calibration
PYT3T_07459 | 261454 |  | 16495 | เครื่องควบคุมการให้ยาและสารละลายอัตโนมัติ |  |  | INFUSION PUMPS | SK00440721#(277) | BAXTER | EVO IQ LVP | BME-PYT3 | PYT3__A | ชั้น 3 |  | Active | Ex/PM | Ex/CAL
PYT3T_07458 | 261453 |  | 16495 | เครื่องควบคุมการให้ยาและสารละลายอัตโนมัติ |  |  | INFUSION PUMPS | SK00440785#(276) | BAXTER | EVO IQ LVP | BME-PYT3 | PYT3__A | ชั้น 3 |  | Active | Ex/PM | Ex/CAL
PYT3T_07457 | 261452 |  | 16495 | เครื่องควบคุมการให้ยาและสารละลายอัตโนมัติ |  |  | INFUSION PUMPS | SK00105070#(275) | BAXTER | EVO IQ LVP | BME-PYT3 | PYT3__A | ชั้น 3 |  | Active | Ex/PM | Ex/CAL
PYT3T_07456 | 261451 |  | 16495 | เครื่องควบคุมการให้ยาและสารละลายอัตโนมัติ |  |  | INFUSION PUMPS | SK00440783 | BAXTER | EVO IQ LVP | BME-PYT3 | PYT3__A | ชั้น 3 |  | Active | Ex/PM | Ex/CAL
PYT3T_07455 | 261450 |  | 16495 | เครื่องควบคุมการให้ยาและสารละลายอัตโนมัติ |  |  | INFUSION PUMPS | SK00440748#(273) | BAXTER | EVO IQ LVP | BME-PYT3 | PYT3__A | ชั้น 3 |  | Active | Ex/PM | Ex/CAL
PYT3T_07454 | 261449 |  | 16495 | เครื่องควบคุมการให้ยาและสารละลายอัตโนมัติ |  |  | INFUSION PUMPS | SK00440814#(272) | BAXTER | EVO IQ LVP | BME-PYT3 | PYT3__A | ชั้น 3 |  | Active | Ex/PM | Ex/CAL
PYT3T_07453 | 261448 |  | 16495 | เครื่องควบคุมการให้ยาและสารละลายอัตโนมัติ |  |  | INFUSION PUMPS | SK00440766#(271) | BAXTER | EVO IQ LVP | BME-PYT3 | PYT3__A | ชั้น 3 |  | Active | Ex/PM | Ex/CAL
PYT3T_07452 | 261447 |  | 16495 | เครื่องควบคุมการให้ยาและสารละลายอัตโนมัติ |  |  | INFUSION PUMPS | SK00440804#(270) | BAXTER | EVO IQ LVP | BME-PYT3 | PYT3__A | ชั้น 3 |  | Active | Ex/PM | Ex/CAL
PYT3T_07451 | 261446 |  | 16495 | เครื่องควบคุมการให้ยาและสารละลายอัตโนมัติ |  |  | INFUSION PUMPS | SK00440740#(269) | BAXTER | EVO IQ LVP | BME-PYT3 | PYT3__A | ชั้น 3 |  | Active | Ex/PM | Ex/CAL
PYT3T_07450 | 261445 |  | 16495 | เครื่องควบคุมการให้ยาและสารละลายอัตโนมัติ |  |  | INFUSION PUMPS | SK00440795#(268) | BAXTER | EVO IQ LVP | BME-PYT3 | PYT3__A | ชั้น 3 |  | Active | Ex/PM | Ex/CAL
PYT3T_07449 | 261444 |  | 16495 | เครื่องควบคุมการให้ยาและสารละลายอัตโนมัติ |  |  | INFUSION PUMPS | SK00440787#(267) | BAXTER | EVO IQ LVP | BME-PYT3 | PYT3__A | ชั้น 3 |  | Active | Ex/PM | Ex/CAL
PYT3T_07448 | 261443 |  | 16495 | เครื่องควบคุมการให้ยาและสารละลายอัตโนมัติ |  |  | INFUSION PUMPS | SK00105065#(266) | BAXTER | EVO IQ LVP | BME-PYT3 | PYT3__A | ชั้น 3 |  | Active | Ex/PM | Ex/CAL
PYT3T_07447 | 261442 |  | 16495 | เครื่องควบคุมการให้ยาและสารละลายอัตโนมัติ |  |  | INFUSION PUMPS | SK00105108#(265) | BAXTER | EVO IQ LVP | BME-PYT3 | PYT3__A | ชั้น 3 |  | Active | Ex/PM | Ex/CAL
PYT3T_07446 | 261441 |  | 16495 | เครื่องควบคุมการให้ยาและสารละลายอัตโนมัติ |  |  | INFUSION PUMPS | SK00440810#(264) | BAXTER | EVO IQ LVP | BME-PYT3 | PYT3__A | ชั้น 3 |  | Active | Ex/PM | Ex/CAL
PYT3T_07445 | 261440 |  | 16495 | เครื่องควบคุมการให้ยาและสารละลายอัตโนมัติ |  |  | INFUSION PUMPS | SK00440751#(263) | BAXTER | EVO IQ LVP | BME-PYT3 | PYT3__A | ชั้น 3 |  | Active | Ex/PM | Ex/CAL
PYT3T_07444 | 261439 |  | 16495 | เครื่องควบคุมการให้ยาและสารละลายอัตโนมัติ |  |  | INFUSION PUMPS | SK00440778#(262) | BAXTER | EVO IQ LVP | BME-PYT3 | PYT3__A | ชั้น 3 |  | Active | Ex/PM | Ex/CAL
PYT3T_07443 | 261438 |  | 16495 | เครื่องควบคุมการให้ยาและสารละลายอัตโนมัติ |  |  | INFUSION PUMPS | SK00440803(#261) | BAXTER | EVO IQ LVP | BME-PYT3 | PYT3__A | ชั้น 3 |  | Active | Ex/PM | Ex/CAL
PYT3T_07442 | 261437 |  | 16495 | เครื่องควบคุมการให้ยาและสารละลายอัตโนมัติ |  |  | INFUSION PUMPS | SK00440750#(260) | BAXTER | EVO IQ LVP | BME-PYT3 | PYT3__A | ชั้น 3 |  | Active | Ex/PM | Ex/CAL
PYT3T_07441 | 261436 |  | 16495 | เครื่องควบคุมการให้ยาและสารละลายอัตโนมัติ |  |  | INFUSION PUMPS | SK00440789#(259) | BAXTER | EVO IQ LVP | BME-PYT3 | PYT3__A | ชั้น 3 |  | Active | Ex/PM | Ex/CAL
PYT3T_07440 | 261435 |  | 16495 | เครื่องควบคุมการให้ยาและสารละลายอัตโนมัติ |  |  | INFUSION PUMPS | SK00440816#(258) | BAXTER | EVO IQ LVP | BME-PYT3 | PYT3__A | ชั้น 3 |  | Active | Ex/PM | Ex/CAL
PYT3T_07439 | 261434 |  | 16495 | เครื่องควบคุมการให้ยาและสารละลายอัตโนมัติ |  |  | INFUSION PUMPS | SK00104991#(257) | BAXTER | EVO IQ LVP | BME-PYT3 | PYT3__A | ชั้น 3 |  | Active | Ex/PM | Ex/CAL
PYT3T_07438 | 261433 |  | 16495 | เครื่องควบคุมการให้ยาและสารละลายอัตโนมัติ |  |  | INFUSION PUMPS | SK00440782#(256) | BAXTER | EVO IQ LVP | BME-PYT3 | PYT3__A | ชั้น 3 |  | Active | Ex/PM | Ex/CAL
PYT3T_07437 | 261432 |  | 16495 | เครื่องควบคุมการให้ยาและสารละลายอัตโนมัติ |  |  | INFUSION PUMPS | SK00440812#(255) | BAXTER | EVO IQ LVP | BME-PYT3 | PYT3__A | ชั้น 3 |  | Active | Ex/PM | Ex/CAL
PYT3T_07436 | 261431 |  | 16495 | เครื่องควบคุมการให้ยาและสารละลายอัตโนมัติ |  |  | INFUSION PUMPS | SK00105090(#254) | BAXTER | EVO IQ LVP | BME-PYT3 | PYT3__A | ชั้น 3 |  | Active | Ex/PM | Ex/CAL
PYT3T_07435 | 261430 |  | 16495 | เครื่องควบคุมการให้ยาและสารละลายอัตโนมัติ |  |  | INFUSION PUMPS | SK00440775(#253) | BAXTER | EVO IQ LVP | BME-PYT3 | PYT3__A | ชั้น 3 |  | Active | Ex/PM | Ex/CAL
PYT3T_07434 | 261429 |  | 16495 | เครื่องควบคุมการให้ยาและสารละลายอัตโนมัติ |  |  | INFUSION PUMPS | SK00105091(#252) | BAXTER | EVO IQ LVP | BME-PYT3 | PYT3__A | ชั้น 3 |  | Active | Ex/PM | Ex/CAL
PYT3T_07433 | 261428 |  | 16495 | เครื่องควบคุมการให้ยาและสารละลายอัตโนมัติ |  |  | INFUSION PUMPS | SK00440772(#251) | BAXTER | EVO IQ LVP | BME-PYT3 | PYT3__A | ชั้น 3 |  | Active | Ex/PM | Ex/CAL
PYT3T_07432 | 261427 |  | 16495 | เครื่องควบคุมการให้ยาและสารละลายอัตโนมัติ |  |  | INFUSION PUMPS | SK00440722(#250) | BAXTER | EVO IQ LVP | BME-PYT3 | PYT3__A | ชั้น 3 |  | Active | Ex/PM | Ex/CAL
PYT3T_07431 | 261426 | - | 16495 | เครื่องควบคุมการให้ยาและสารละลายอัตโนมัติ |  |  | INFUSION PUMPS | SK00440792(#249) | BAXTER | EVO IQ LVP | BME-PYT3 | PYT3__A | ชั้น 3 | - | Active | Ex/PM | Ex/CAL
PYT3T_07430 | 261425 | - | 16495 | เครื่องควบคุมการให้ยาและสารละลายอัตโนมัติ |  |  | INFUSION PUMPS | SK00104960(#248) | BAXTER | EVO IQ LVP | BME-PYT3 | PYT3__A | ชั้น 3 | - | Active | Ex/PM | Ex/CAL
PYT3T_07429 | 261424 | - | 16495 | เครื่องควบคุมการให้ยาและสารละลายอัตโนมัติ |  |  | INFUSION PUMPS | SK00440758(#247) | BAXTER | EVO IQ LVP | BME-PYT3 | PYT3__A | ชั้น 3 | - | Active | Ex/PM | Ex/CAL
PYT3T_07428 | 261423 | - | 16495 | เครื่องควบคุมการให้ยาและสารละลายอัตโนมัติ |  |  | INFUSION PUMPS | SK00104972(#246) | BAXTER | EVO IQ LVP | BME-PYT3 | PYT3__A | ชั้น 3 | - | Active | Ex/PM | Ex/CAL
PYT3T_07427 | 261422 | - | 16495 | เครื่องควบคุมการให้ยาและสารละลายอัตโนมัติ |  |  | INFUSION PUMPS | SK00105000(#245) | BAXTER | EVO IQ LVP | BME-PYT3 | PYT3__A | ชั้น 3 | - | Active | Ex/PM | Ex/CAL | http://nsmart.nhealth-asia.com/mtdpdb01/Styles/JobsOK/Images/th-TH/ButtonUpdate.gif
PYT3T_07426 | 261421 | - | 16495 | เครื่องควบคุมการให้ยาและสารละลายอัตโนมัติ |  |  | INFUSION PUMPS | SK00440806(#244) | BAXTER | EVO IQ LVP | BME-PYT3 | PYT3__A | ชั้น 3 | - | Active | Ex/PM | Ex/CAL
PYT3T_07425 | 261420 | - | 16495 | เครื่องควบคุมการให้ยาและสารละลายอัตโนมัติ |  |  | INFUSION PUMPS | SK00440753(#243) | BAXTER | EVO IQ LVP | BME-PYT3 | PYT3__A | ชั้น 3 | - | Active | Ex/PM | Ex/CAL
PYT3T_07424 | 261419 | - | 16495 | เครื่องควบคุมการให้ยาและสารละลายอัตโนมัติ |  |  | INFUSION PUMPS | SK00440744(#242) | BAXTER | EVO IQ LVP | BME-PYT3 | PYT3__A | ชั้น 3 | - | Active | Ex/PM | Ex/CAL
PYT3T_07423 | 261418 | - | 16495 | เครื่องควบคุมการให้ยาและสารละลายอัตโนมัติ |  |  | INFUSION PUMPS | SK00105002(#241) | BAXTER | EVO IQ LVP | BME-PYT3 | PYT3__A | ชั้น 3 | - | Defective | Ex/PM | Ex/CAL
PYT3T_07422 | 261417 | - | 16495 | เครื่องควบคุมการให้ยาและสารละลายอัตโนมัติ |  |  | INFUSION PUMPS | SK00440755(#240) | BAXTER | EVO IQ LVP | BME-PYT3 | PYT3__A | ชั้น 3 | - | Active | Ex/PM | Ex/CAL
PYT3T_07421 | 261416 | - | 16495 | เครื่องควบคุมการให้ยาและสารละลายอัตโนมัติ |  |  | INFUSION PUMPS | SK00440732(#239) | BAXTER | EVO IQ LVP | BME-PYT3 | PYT3__A | ชั้น 3 | - | Active | Ex/PM | Ex/CAL
PYT3_07420 | 261394 |  | 17682 | หัวจ่ายก๊าซออกซิเจน |  |  | MEDICAL GAS OUTLET, OXYGEN | - | TRI-TECH MEDICAL | 1-800-253-8692 | WARD 12 | PYT3__A | ชั้น 12 |  | Active | In/PM | No calibration
PYT3_07419 | 261393 |  | 17682 | หัวต่อสุญญากาศ |  |  | MEDICAL GAS OUTLET, VACUUM | - | TRI-TECH MEDICAL | 1-800-253-8692 | WARD 12 | PYT3__A | ชั้น 12 |  | Active | In/PM | No calibration
PYT3_07418 | 261392 |  | 17682 | หัวจ่ายก๊าซออกซิเจน |  |  | MEDICAL GAS OUTLET, OXYGEN | - | TRI-TECH MEDICAL | 1-800-253-8692 | WARD 12 | PYT3__A | ชั้น 12 |  | Active | In/PM | No calibration
PYT3_07417 | 261391 |  | 17682 | หัวต่อสุญญากาศ |  |  | MEDICAL GAS OUTLET, VACUUM | - | TRI-TECH MEDICAL | 1-800-253-8692 | WARD 12 | PYT3__A | ชั้น 12 |  | Active | In/PM | No calibration
PYT3_07416 | 261390 |  | 17682 | หัวจ่ายก๊าซออกซิเจน |  |  | MEDICAL GAS OUTLET, OXYGEN | - | TRI-TECH MEDICAL | 1-800-253-8692 | WARD 12 | PYT3__A | ชั้น 12 |  | Active | In/PM | No calibration
PYT3_07415 | 261389 |  | 17682 | หัวต่อสุญญากาศ |  |  | MEDICAL GAS OUTLET, VACUUM | - | TRI-TECH MEDICAL | 1-800-253-8692 | WARD 12 | PYT3__A | ชั้น 12 |  | Active | In/PM | No calibration
PYT3_07414 | 261388 |  | 17682 | หัวจ่ายก๊าซออกซิเจน |  |  | MEDICAL GAS OUTLET, OXYGEN | - | TRI-TECH MEDICAL | 1-800-253-8692 | WARD 12 | PYT3__A | ชั้น 12 |  | Active | In/PM | No calibration
PYT3_07413 | 261387 |  | 17682 | หัวต่อสุญญากาศ |  |  | MEDICAL GAS OUTLET, VACUUM | - | TRI-TECH MEDICAL | 1-800-253-8692 | WARD 12 | PYT3__A | ชั้น 12 |  | Active | In/PM | No calibration
PYT3_07412 | 261386 |  | 17682 | หัวจ่ายก๊าซออกซิเจน |  |  | MEDICAL GAS OUTLET, OXYGEN | - | TRI-TECH MEDICAL | 1-800-253-8692 | WARD 12 | PYT3__A | ชั้น 12 |  | Active | In/PM | No calibration
PYT3_07411 | 261385 | - | 12815 | เครื่องมือตรวจโรค หู ตา คอ จมูก |  |  | OPHTHALMOSCOPE/OTOSCOPE | - | RIESTER | RI-SCOPE L | OPD MEDICINE(อายุกรรม) | PYT3__A | ชั้น 1 | - | Active | In/PM | No calibration
PYT3_07410 | 261384 | - | 12815 | เครื่องมือตรวจโรค หู ตา คอ จมูก |  |  | OPHTHALMOSCOPE/OTOSCOPE | - | RIESTER | RI-SCOPE L | OPD MEDICINE(อายุกรรม) | PYT3__A | ชั้น 1 | - | Decommission | In/PM | No calibration
PYT3_07409 | 261383 | - | 12815 | เครื่องมือตรวจโรค หู ตา คอ จมูก |  |  | OPHTHALMOSCOPE/OTOSCOPE | - | RIESTER | RI-SCOPE L | OPD MEDICINE(อายุกรรม) | PYT3__A | ชั้น 1 | - | Active | In/PM | No calibration
PYT3_07408 | 261382 | - | 15175 | เครื่องชั่งน้ำหนักทางพยาธิ |  |  | SCALES, CLINICAL, LABORATORY | CS2003A0530 | ZEPPER | ES-1200HA | PHARMACY(เภสัชกรรม ห้องยา) | PYT3__A | ชั้น 18 | - | Active | In/PM | In/CAL
PYT3_07407 | 261381 | - | 15175 | เครื่องชั่งน้ำหนักทางพยาธิ |  |  | SCALES, CLINICAL, LABORATORY | AE75809094 | ADAM EQUIPMENT | HCB 1002 | PHARMACY(เภสัชกรรม ห้องยา) | PYT3__A | ชั้น 1 | 1 | Active | In/PM | In/CAL
PYT3T_07406 | 261380 | [5 empty] | CORNEAL TOPOGRAPHY SYSTEMS | L06615970 | SCHWIND | SCHWIND SIRIUS | EENT( หูตาคอจมูก) | PYT3__A | ชั้น 14 | room 7 | Active | Ex/PM | No calibration | IS FL.14 -เครื่องวางของบิษัท Fill Tech - Fill Tech ตามทีม PM ของบริษัทเอง
PYT3T_07404_1 | 261379 | [5 empty] | LASERS, OPHTHALMIC | R943 | SCHWIND | AMARIS 1050RS | EENT( หูตาคอจมูก) | PYT3__A | ชั้น 3 | OR2 | Active | Ex/PM | No calibration | เครื่องอยู่ใน or ห้อง2/ เครื่องวางบริษัทไม่ทราบราคา 09/02/2024 PYT3_07405 แก้เป็น PYT3T_07404_1
PYT3T_07404 | 261378 | [5 empty] | LASERS, OPHTHALMIC | FML2949 | ZIEMERS | FEMTO LDV Z6 | EENT( หูตาคอจมูก) | PYT3__A | ชั้น 4 | OR2 | Decommission | Ex/PM | No calibration | เครื่องอยุ่ในแผนก or ห้อง2/ เครื่องวางบริษัทไม่ทราบราคา
PYT3_07403 | 261377 | [5 empty] | SLIT LAMPS | Z162365 | TOPCON | SL-D701 | EENT( หูตาคอจมูก) | PYT3__A | ชั้น 14 | room 9 | Active | Ex/PM | No calibration | IS FL.14 PWA ห้อง9
PYT3_07402 | 261376 | - | 17682 | หัวต่อสุญญากาศ |  |  | MEDICAL GAS OUTLET, VACUUM | - | TRI-TECH MEDICAL | 1-800-253-8692 | WARD 9 | PYT3__A | ชั้น 9 | - | Active | In/PM | No calibration
PYT3_07401 | 261375 | - | 17682 | หัวจ่ายก๊าซออกซิเจน |  |  | MEDICAL GAS OUTLET, OXYGEN | - | TRI-TECH MEDICAL | 1-800-253-8692 | WARD 9 | PYT3__A | ชั้น 9 | - | Active | In/PM | No calibration
PYT3T_07400 | 261344 | - | 16495 | เครื่องควบคุมการให้ยาและสารละลายอัตโนมัติ |  |  | INFUSION PUMPS | SK00105080(#238) | BAXTER | EVO IQ LVP | BME-PYT3 | PYT3__A | ชั้น 3 | - | Active | Ex/PM | Ex/CAL
PYT3T_07399 | 261343 | - | 16495 | เครื่องควบคุมการให้ยาและสารละลายอัตโนมัติ |  |  | INFUSION PUMPS | SK00105008(#237) | BAXTER | EVO IQ LVP | BME-PYT3 | PYT3__A | ชั้น 3 | - | Defective | Ex/PM | Ex/CAL
PYT3T_07398 | 261342 | - | 16495 | เครื่องควบคุมการให้ยาและสารละลายอัตโนมัติ |  |  | INFUSION PUMPS | SK00104965(#236) | BAXTER | EVO IQ LVP | BME-PYT3 | PYT3__A | ชั้น 3 | - | Active | Ex/PM | Ex/CAL
PYT3T_07397 | 261341 | - | 16495 | เครื่องควบคุมการให้ยาและสารละลายอัตโนมัติ |  |  | INFUSION PUMPS | SK00440752(#235) | BAXTER | EVO IQ LVP | BME-PYT3 | PYT3__A | ชั้น 3 | - | Active | Ex/PM | Ex/CAL
PYT3T_07396 | 261340 | - | 16495 | เครื่องควบคุมการให้ยาและสารละลายอัตโนมัติ |  |  | INFUSION PUMPS | SK00440786(#234) | BAXTER | EVO IQ LVP | BME-PYT3 | PYT3__A | ชั้น 3 | - | Active | Ex/PM | Ex/CAL
PYT3T_07395 | 261339 | - | 16495 | เครื่องควบคุมการให้ยาและสารละลายอัตโนมัติ |  |  | INFUSION PUMPS | SK00440737(#233) | BAXTER | EVO IQ LVP | BME-PYT3 | PYT3__A | ชั้น 3 | - | Active | Ex/PM | Ex/CAL
PYT3T_07394 | 261338 | - | 16495 | เครื่องควบคุมการให้ยาและสารละลายอัตโนมัติ |  |  | INFUSION PUMPS | SK00440726(#232) | BAXTER | EVO IQ LVP | BME-PYT3 | PYT3__A | ชั้น 3 | - | Active | Ex/PM | Ex/CAL
PYT3T_07393 | 261337 | - | 16495 | เครื่องควบคุมการให้ยาและสารละลายอัตโนมัติ |  |  | INFUSION PUMPS | SK00440771(#231) | BAXTER | EVO IQ LVP | BME-PYT3 | PYT3__A | ชั้น 3 | - | Active | Ex/PM | Ex/CAL
PYT3T_07392 | 261336 | - | 16495 | เครื่องควบคุมการให้ยาและสารละลายอัตโนมัติ |  |  | INFUSION PUMPS | SK00440813(#230) | BAXTER | EVO IQ LVP | BME-PYT3 | PYT3__A | ชั้น 3 | - | Active | Ex/PM | Ex/CAL
PYT3T_07391 | 261335 | - | 16495 | เครื่องควบคุมการให้ยาและสารละลายอัตโนมัติ |  |  | INFUSION PUMPS | SK00440809(#229) | BAXTER | EVO IQ LVP | BME-PYT3 | PYT3__A | ชั้น 3 | - | Active | Ex/PM | Ex/CAL
PYT3T_07390 | 261334 | - | 16495 | เครื่องควบคุมการให้ยาและสารละลายอัตโนมัติ |  |  | INFUSION PUMPS | SK00440738(#228) | BAXTER | EVO IQ LVP | BME-PYT3 | PYT3__A | ชั้น 3 | - | Active | Ex/PM | Ex/CAL
PYT3T_07389 | 261333 | - | 16495 | เครื่องควบคุมการให้ยาและสารละลายอัตโนมัติ |  |  | INFUSION PUMPS | SK00104987(#227) | BAXTER | EVO IQ LVP | BME-PYT3 | PYT3__A | ชั้น 3 | - | Active | Ex/PM | Ex/CAL
PYT3T_07388 | 261332 | - | 16495 | เครื่องควบคุมการให้ยาและสารละลายอัตโนมัติ |  |  | INFUSION PUMPS | SK00440759(#226) | BAXTER | EVO IQ LVP | BME-PYT3 | PYT3__A | ชั้น 3 | - | Active | Ex/PM | Ex/CAL
PYT3T_07387 | 261331 | - | 16495 | เครื่องควบคุมการให้ยาและสารละลายอัตโนมัติ |  |  | INFUSION PUMPS | SK00105092(#225) | BAXTER | EVO IQ LVP | BME-PYT3 | PYT3__A | ชั้น 3 | - | Active | Ex/PM | Ex/CAL
PYT3T_07386 | 261330 | - | 16495 | เครื่องควบคุมการให้ยาและสารละลายอัตโนมัติ |  |  | INFUSION PUMPS | SK00440767(#224) | BAXTER | EVO IQ LVP | BME-PYT3 | PYT3__A | ชั้น 3 | - | Active | Ex/PM | Ex/CAL
PYT3T_07385 | 261329 | - | 16495 | เครื่องควบคุมการให้ยาและสารละลายอัตโนมัติ |  |  | INFUSION PUMPS | SK00440808(#223) | BAXTER | EVO IQ LVP | BME-PYT3 | PYT3__A | ชั้น 3 | - | Active | Ex/PM | Ex/CAL
PYT3T_07384 | 261328 | - | 16495 | เครื่องควบคุมการให้ยาและสารละลายอัตโนมัติ |  |  | INFUSION PUMPS | SK00440723(#222) | BAXTER | EVO IQ LVP | BME-PYT3 | PYT3__A | ชั้น 3 | - | Active | Ex/PM | Ex/CAL
PYT3T_07383 | 261327 | - | 16495 | เครื่องควบคุมการให้ยาและสารละลายอัตโนมัติ |  |  | INFUSION PUMPS | SK00440773(#221) | BAXTER | EVO IQ LVP | BME-PYT3 | PYT3__A | ชั้น 3 | - | Active | Ex/PM | Ex/CAL
PYT3T_07382 | 261326 | - | 16495 | เครื่องควบคุมการให้ยาและสารละลายอัตโนมัติ |  |  | INFUSION PUMPS | SK00104978(#220) | BAXTER | EVO IQ LVP | BME-PYT3 | PYT3__A | ชั้น 3 | - | Active | Ex/PM | Ex/CAL
PYT3T_07381 | 261325 | - | 16495 | เครื่องควบคุมการให้ยาและสารละลายอัตโนมัติ |  |  | INFUSION PUMPS | SK00440790(#219) | BAXTER | EVO IQ LVP | BME-PYT3 | PYT3__A | ชั้น 3 | - | Active | Ex/PM | Ex/CAL
PYT3T_07380 | 261324 | - | 16495 | เครื่องควบคุมการให้ยาและสารละลายอัตโนมัติ |  |  | INFUSION PUMPS | SK00104977(#218) | BAXTER | EVO IQ LVP | BME-PYT3 | PYT3__A | ชั้น 3 | - | Active | Ex/PM | Ex/CAL
PYT3T_07379 | 261323 | - | 16495 | เครื่องควบคุมการให้ยาและสารละลายอัตโนมัติ |  |  | INFUSION PUMPS | SK00440745(#217) | BAXTER | EVO IQ LVP | BME-PYT3 | PYT3__A | ชั้น 3 | - | Active | Ex/PM | Ex/CAL
PYT3T_07378 | 261322 | - | 16495 | เครื่องควบคุมการให้ยาและสารละลายอัตโนมัติ |  |  | INFUSION PUMPS | SK00440796(#216) | BAXTER | EVO IQ LVP | BME-PYT3 | PYT3__A | ชั้น 3 | - | Active | Ex/PM | Ex/CAL
PYT3T_07377 | 261321 | - | 16495 | เครื่องควบคุมการให้ยาและสารละลายอัตโนมัติ |  |  | INFUSION PUMPS | SK00440801(#215) | BAXTER | EVO IQ LVP | BME-PYT3 | PYT3__A | ชั้น 3 | - | Active | Ex/PM | Ex/CAL
PYT3T_07376 | 261320 | - | 16495 | เครื่องควบคุมการให้ยาและสารละลายอัตโนมัติ |  |  | INFUSION PUMPS | SK00105003(#214) | BAXTER | EVO IQ LVP | BME-PYT3 | PYT3__A | ชั้น 3 | - | Active | Ex/PM | Ex/CAL
PYT3T_07375 | 261319 | - | 16495 | เครื่องควบคุมการให้ยาและสารละลายอัตโนมัติ |  |  | INFUSION PUMPS | SK00440719(#213) | BAXTER | EVO IQ LVP | BME-PYT3 | PYT3__A | ชั้น 3 | - | Defective | Ex/PM | Ex/CAL
PYT3T_07374 | 261318 | - | 16495 | เครื่องควบคุมการให้ยาและสารละลายอัตโนมัติ |  |  | INFUSION PUMPS | SK00440735(#212) | BAXTER | EVO IQ LVP | BME-PYT3 | PYT3__A | ชั้น 3 | - | Active | Ex/PM | Ex/CAL
PYT3T_07373 | 261317 | - | 16495 | เครื่องควบคุมการให้ยาและสารละลายอัตโนมัติ |  |  | INFUSION PUMPS | SK00104979(#211) | BAXTER | EVO IQ LVP | BME-PYT3 | PYT3__A | ชั้น 3 | - | Active | Ex/PM | Ex/CAL
PYT3T_07372 | 261316 | - | 16495 | เครื่องควบคุมการให้ยาและสารละลายอัตโนมัติ |  |  | INFUSION PUMPS | SK00105072(#210) | BAXTER | EVO IQ LVP | BME-PYT3 | PYT3__A | ชั้น 3 | - | Active | Ex/PM | Ex/CAL
PYT3T_07371 | 261315 | - | 16495 | เครื่องควบคุมการให้ยาและสารละลายอัตโนมัติ |  |  | INFUSION PUMPS | SK00104967(#29) | BAXTER | EVO IQ LVP | BME-PYT3 | PYT3__A | ชั้น 3 | - | Active | Ex/PM | Ex/CAL
PYT3T_07370 | 261314 | - | 16495 | เครื่องควบคุมการให้ยาและสารละลายอัตโนมัติ |  |  | INFUSION PUMPS | SK00104964(#208) | BAXTER | EVO IQ LVP | BME-PYT3 | PYT3__A | ชั้น 3 | - | Active | Ex/PM | Ex/CAL
PYT3T_07369 | 261313 | - | 16495 | เครื่องควบคุมการให้ยาและสารละลายอัตโนมัติ |  |  | INFUSION PUMPS | SK00440811(#207) | BAXTER | EVO IQ LVP | BME-PYT3 | PYT3__A | ชั้น 3 | - | Active | Ex/PM | Ex/CAL
PYT3T_07368 | 261312 | - | 16495 | เครื่องควบคุมการให้ยาและสารละลายอัตโนมัติ |  |  | INFUSION PUMPS | SK00104983(#206) | BAXTER | EVO IQ LVP | BME-PYT3 | PYT3__A | ชั้น 3 | - | Active | Ex/PM | Ex/CAL
PYT3T_07367 | 261311 | - | 16495 | เครื่องควบคุมการให้ยาและสารละลายอัตโนมัติ |  |  | INFUSION PUMPS | SK00440765(#205) | BAXTER | EVO IQ LVP | BME-PYT3 | PYT3__A | ชั้น 3 | - | Active | Ex/PM | Ex/CAL
PYT3T_07366 | 261310 | - | 16495 | เครื่องควบคุมการให้ยาและสารละลายอัตโนมัติ |  |  | INFUSION PUMPS | SK00440780#(204) | BAXTER | EVO IQ LVP | BME-PYT3 | PYT3__A | ชั้น 3 | - | Active | Ex/PM | Ex/CAL
PYT3T_07365 | 261309 | - | 16495 | เครื่องควบคุมการให้ยาและสารละลายอัตโนมัติ |  |  | INFUSION PUMPS | SK00104962#(203) | BAXTER | EVO IQ LVP | BME-PYT3 | PYT3__A | ชั้น 3 | - | Active | Ex/PM | Ex/CAL
PYT3T_07364 | 261308 | - | 16495 | เครื่องควบคุมการให้ยาและสารละลายอัตโนมัติ |  |  | INFUSION PUMPS | SK00104973#(202) | BAXTER | EVO IQ LVP | BME-PYT3 | PYT3__A | ชั้น 3 | - | Active | Ex/PM | Ex/CAL
PYT3T_07363 | 261307 | - | 16495 | เครื่องควบคุมการให้ยาและสารละลายอัตโนมัติ |  |  | INFUSION PUMPS | SK00103611#(201) | BAXTER | EVO IQ LVP | BME-PYT3 | PYT3__A | ชั้น 3 | - | Active | Ex/PM | Ex/CAL | 24/4/2023 update serial number เครื่องใหม่
PYT3T_07362 | 261306 | - | 16495 | เครื่องควบคุมการให้ยาและสารละลายอัตโนมัติ |  |  | INFUSION PUMPS | SK00105106#(200) | BAXTER | EVO IQ LVP | BME-PYT3 | PYT3__A | ชั้น 3 | - | Active | Ex/PM | Ex/CAL
PYT3T_07361 | 261305 | - | 16495 | เครื่องควบคุมการให้ยาและสารละลายอัตโนมัติ |  |  | INFUSION PUMPS | SK00440763#(199) | BAXTER | EVO IQ LVP | BME-PYT3 | PYT3__A | ชั้น 3 | - | Active | Ex/PM | Ex/CAL | 21/4/2023 update serial number เครื่องใหม่
PYT3T_07360 | 261304 | - | 16495 | เครื่องควบคุมการให้ยาและสารละลายอัตโนมัติ |  |  | INFUSION PUMPS | SK00103607#(198) | BAXTER | EVO IQ LVP | BME-PYT3 | PYT3__A | ชั้น 3 | - | Defective | Ex/PM | Ex/CAL
PYT3T_07359 | 261303 | - | 16495 | เครื่องควบคุมการให้ยาและสารละลายอัตโนมัติ |  |  | INFUSION PUMPS | SK00103939#(197) | BAXTER | EVO IQ LVP | BME-PYT3 | PYT3__A | ชั้น 3 | - | Active | Ex/PM | Ex/CAL
PYT3T_07358 | 261302 | - | 16495 | เครื่องควบคุมการให้ยาและสารละลายอัตโนมัติ |  |  | INFUSION PUMPS | SK00103597#(196) | BAXTER | EVO IQ LVP | BME-PYT3 | PYT3__A | ชั้น 3 | - | Active | Ex/PM | Ex/CAL
PYT3T_07357 | 261301 | - | 16495 | เครื่องควบคุมการให้ยาและสารละลายอัตโนมัติ |  |  | INFUSION PUMPS | SK00103619#(195) | BAXTER | EVO IQ LVP | BME-PYT3 | PYT3__A | ชั้น 3 | - | Active | Ex/PM | Ex/CAL
PYT3T_07356 | 261300 | - | 16495 | เครื่องควบคุมการให้ยาและสารละลายอัตโนมัติ |  |  | INFUSION PUMPS | SK00103627#(194) | BAXTER | EVO IQ LVP | BME-PYT3 | PYT3__A | ชั้น 3 | - | Active | Ex/PM | Ex/CAL
PYT3T_07355 | 261299 | - | 16495 | เครื่องควบคุมการให้ยาและสารละลายอัตโนมัติ |  |  | INFUSION PUMPS | SK00103625#(193) | BAXTER | EVO IQ LVP | BME-PYT3 | PYT3__A | ชั้น 3 | - | Active | Ex/PM | Ex/CAL
PYT3T_07354 | 261298 | - | 16495 | เครื่องควบคุมการให้ยาและสารละลายอัตโนมัติ |  |  | INFUSION PUMPS | SK00103951#(192) | BAXTER | EVO IQ LVP | BME-PYT3 | PYT3__A | ชั้น 3 | - | Active | Ex/PM | Ex/CAL
PYT3T_07353 | 261297 | - | 16495 | เครื่องควบคุมการให้ยาและสารละลายอัตโนมัติ |  |  | INFUSION PUMPS | SK00103966#(191) | BAXTER | EVO IQ LVP | BME-PYT3 | PYT3__A | ชั้น 3 | - | Active | Ex/PM | Ex/CAL
PYT3T_07352 | 261296 | - | 16495 | เครื่องควบคุมการให้ยาและสารละลายอัตโนมัติ |  |  | INFUSION PUMPS | SK00103959#(190) | BAXTER | EVO IQ LVP | BME-PYT3 | PYT3__A | ชั้น 3 | - | Active | Ex/PM | Ex/CAL
PYT3T_07351 | 261295 | - | 16495 | เครื่องควบคุมการให้ยาและสารละลายอัตโนมัติ |  |  | INFUSION PUMPS | SK00103960(#189) | BAXTER | EVO IQ LVP | BME-PYT3 | PYT3__A | ชั้น 3 | - | Active | Ex/PM | Ex/CAL
PYT3T_07350 | 261294 | - | 16495 | เครื่องควบคุมการให้ยาและสารละลายอัตโนมัติ |  |  | INFUSION PUMPS | SK00103948#(188) | BAXTER | EVO IQ LVP | BME-PYT3 | PYT3__A | ชั้น 3 | - | Active | Ex/PM | Ex/CAL
PYT3T_07349 | 261293 | - | 16495 | เครื่องควบคุมการให้ยาและสารละลายอัตโนมัติ |  |  | INFUSION PUMPS | SK00103610#(187) | BAXTER | EVO IQ LVP | BME-PYT3 | PYT3__A | ชั้น 3 | - | Defective | Ex/PM | Ex/CAL
PYT3T_07348 | 261292 | - | 16495 | เครื่องควบคุมการให้ยาและสารละลายอัตโนมัติ |  |  | INFUSION PUMPS | SK00103599#(186) | BAXTER | EVO IQ LVP | BME-PYT3 | PYT3__A | ชั้น 3 | - | Active | Ex/PM | Ex/CAL
PYT3T_07347 | 261291 | - | 16495 | เครื่องควบคุมการให้ยาและสารละลายอัตโนมัติ |  |  | INFUSION PUMPS | SK00103582#(185) | BAXTER | EVO IQ LVP | BME-PYT3 | PYT3__A | ชั้น 3 | - | Defective | Ex/PM | Ex/CAL
PYT3T_07346 | 261290 | - | 16495 | เครื่องควบคุมการให้ยาและสารละลายอัตโนมัติ |  |  | INFUSION PUMPS | SK00103623(#184) | BAXTER | EVO IQ LVP | BME-PYT3 | PYT3__A | ชั้น 3 | - | Active | Ex/PM | Ex/CAL
PYT3T_07345 | 261289 |  | 16495 | เครื่องควบคุมการให้ยาและสารละลายอัตโนมัติ |  |  | INFUSION PUMPS | SK00103603#(183) | BAXTER | EVO IQ LVP | BME-PYT3 | PYT3__A | ชั้น 3 |  | Active | Ex/PM | Ex/CAL | -
PYT3T_07344 | 261288 | - | 16495 | เครื่องควบคุมการให้ยาและสารละลายอัตโนมัติ |  |  | INFUSION PUMPS | SK00103938#(182) | BAXTER | EVO IQ LVP | BME-PYT3 | PYT3__A | ชั้น 3 | - | Active | Ex/PM | Ex/CAL
PYT3T_07343 | 261287 | - | 16495 | เครื่องควบคุมการให้ยาและสารละลายอัตโนมัติ |  |  | INFUSION PUMPS | SK00103602#(181) | BAXTER | EVO IQ LVP | BME-PYT3 | PYT3__A | ชั้น 3 | - | Active | Ex/PM | Ex/CAL
PYT3_07342 | 261286 | - | 16495 | เครื่องควบคุมการให้ยาและสารละลายอัตโนมัติ |  |  | INFUSION PUMPS | SK00103590 | BAXTER | EVO IQ LVP | BME-PYT3 | PYT3__A | ชั้น 3 | - | Decommission | Ex/PM | Ex/CAL | Decom เนื่องจาก serial number ของเครื่องซ้ำกับเลข PYT3_08955
PYT3T_07341 | 261285 | - | 16495 | เครื่องควบคุมการให้ยาและสารละลายอัตโนมัติ |  |  | INFUSION PUMPS | SK00103947#(179) | BAXTER | EVO IQ LVP | BME-PYT3 | PYT3__A | ชั้น 3 | - | Defective | Ex/PM | Ex/CAL
PYT3T_07340 | 261284 | - | 16495 | เครื่องควบคุมการให้ยาและสารละลายอัตโนมัติ |  |  | INFUSION PUMPS | SK00103964 | BAXTER | EVO IQ LVP | BME-PYT3 | PYT3__A | ชั้น 3 | - | Active | Ex/PM | Ex/CAL
PYT3T_07339 | 261283 | - | 16495 | เครื่องควบคุมการให้ยาและสารละลายอัตโนมัติ |  |  | INFUSION PUMPS | SK00103952#(177) | BAXTER | EVO IQ LVP | BME-PYT3 | PYT3__A | ชั้น 3 | - | Active | Ex/PM | Ex/CAL
PYT3T_07338 | 261282 | - | 16495 | เครื่องควบคุมการให้ยาและสารละลายอัตโนมัติ |  |  | INFUSION PUMPS | SK00103929(#176) | BAXTER | EVO IQ LVP | BME-PYT3 | PYT3__A | ชั้น 3 | - | Active | Ex/PM | Ex/CAL
PYT3T_07337 | 261281 | - | 16495 | เครื่องควบคุมการให้ยาและสารละลายอัตโนมัติ |  |  | INFUSION PUMPS | SK00103598#(175) | BAXTER | EVO IQ LVP | BME-PYT3 | PYT3__A | ชั้น 3 | - | Active | Ex/PM | Ex/CAL
PYT3T_07336 | 261280 | - | 16495 | เครื่องควบคุมการให้ยาและสารละลายอัตโนมัติ |  |  | INFUSION PUMPS | SK00103587#(174) | BAXTER | EVO IQ LVP | BME-PYT3 | PYT3__A | ชั้น 3 | - | Active | Ex/PM | Ex/CAL
PYT3T_07335 | 261279 |  | 16495 | เครื่องควบคุมการให้ยาและสารละลายอัตโนมัติ |  |  | INFUSION PUMPS | SK00103955#(173) | BAXTER | EVO IQ LVP | BME-PYT3 | PYT3__A | ชั้น 3 |  | Active | Ex/PM | Ex/CAL
PYT3T_07334 | 261278 | - | 16495 | เครื่องควบคุมการให้ยาและสารละลายอัตโนมัติ |  |  | INFUSION PUMPS | SK00103956#(172) | BAXTER | EVO IQ LVP | BME-PYT3 | PYT3__A | ชั้น 3 | - | Active | Ex/PM | Ex/CAL
PYT3T_07333 | 261277 | - | 16495 | เครื่องควบคุมการให้ยาและสารละลายอัตโนมัติ |  |  | INFUSION PUMPS | SK00103622(#171) | BAXTER | EVO IQ LVP | BME-PYT3 | PYT3__A | ชั้น 3 | - | Active | Ex/PM | Ex/CAL
PYT3T_07332 | 261276 | - | 16495 | เครื่องควบคุมการให้ยาและสารละลายอัตโนมัติ |  |  | INFUSION PUMPS | SK00103924#(170) | BAXTER | EVO IQ LVP | BME-PYT3 | PYT3__A | ชั้น 3 | - | Active | Ex/PM | Ex/CAL
PYT3T_07331 | 261275 | - | 16495 | เครื่องควบคุมการให้ยาและสารละลายอัตโนมัติ |  |  | INFUSION PUMPS | SK00103958#(169) | BAXTER | EVO IQ LVP | BME-PYT3 | PYT3__A | ชั้น 3 | - | Active | Ex/PM | Ex/CAL
PYT3T_07330 | 261274 | - | 16495 | เครื่องควบคุมการให้ยาและสารละลายอัตโนมัติ |  |  | INFUSION PUMPS | SK00103608(#168) | BAXTER | EVO IQ LVP | BME-PYT3 | PYT3__A | ชั้น 3 | - | Active | Ex/PM | Ex/CAL
PYT3T_07329 | 261273 | - | 16495 | เครื่องควบคุมการให้ยาและสารละลายอัตโนมัติ |  |  | INFUSION PUMPS | SK00103612#(167) | BAXTER | EVO IQ LVP | BME-PYT3 | PYT3__A | ชั้น 3 | - | Active | Ex/PM | Ex/CAL
PYT3T_07328 | 261272 |  | 16495 | เครื่องควบคุมการให้ยาและสารละลายอัตโนมัติ |  |  | INFUSION PUMPS | SK00103950#(166) | BAXTER | EVO IQ LVP | BME-PYT3 | PYT3__A | ชั้น 3 |  | Defective | Ex/PM | Ex/CAL | -
PYT3T_07327 | 261271 | - | 16495 | เครื่องควบคุมการให้ยาและสารละลายอัตโนมัติ |  |  | INFUSION PUMPS | SK00103621#(165) | BAXTER | EVO IQ LVP | BME-PYT3 | PYT3__A | ชั้น 3 | - | Active | Ex/PM | Ex/CAL
PYT3T_07321 | 261270 | - | 16495 | เครื่องควบคุมการให้ยาและสารละลายอัตโนมัติ |  |  | INFUSION PUMPS | SK00103954(#159) | BAXTER | EVO IQ LVP | BME-PYT3 | PYT3__A | ชั้น 3 | - | Active | Ex/PM | Ex/CAL
PYT3T_07326 | 261269 | - | 16495 | เครื่องควบคุมการให้ยาและสารละลายอัตโนมัติ |  |  | INFUSION PUMPS | SK00103596#(164) | BAXTER | EVO IQ LVP | BME-PYT3 | PYT3__A | ชั้น 3 | - | Active | Ex/PM | Ex/CAL
PYT3T_07325 | 261268 | - | 16495 | เครื่องควบคุมการให้ยาและสารละลายอัตโนมัติ |  |  | INFUSION PUMPS | SK00103624#(163) | BAXTER | EVO IQ LVP | BME-PYT3 | PYT3__A | ชั้น 3 | - | Active | Ex/PM | Ex/CAL
PYT3T_07324 | 261267 | - | 16495 | เครื่องควบคุมการให้ยาและสารละลายอัตโนมัติ |  |  | INFUSION PUMPS | SK00103586#(162) | BAXTER | EVO IQ LVP | BME-PYT3 | PYT3__A | ชั้น 3 | - | Active | Ex/PM | Ex/CAL
PYT3T_07323 | 261266 | - | 16495 | เครื่องควบคุมการให้ยาและสารละลายอัตโนมัติ |  |  | INFUSION PUMPS | SK00103620#(161) | BAXTER | EVO IQ LVP | BME-PYT3 | PYT3__A | ชั้น 3 | - | Active | Ex/PM | Ex/CAL
PYT3T_07322 | 261265 | - | 16495 | เครื่องควบคุมการให้ยาและสารละลายอัตโนมัติ |  |  | INFUSION PUMPS | SK00103601#(160) | BAXTER | EVO IQ LVP | BME-PYT3 | PYT3__A | ชั้น 3 | - | Active | Ex/PM | Ex/CAL
PYT3T_07320 | 261264 | - | 16495 | เครื่องควบคุมการให้ยาและสารละลายอัตโนมัติ |  |  | INFUSION PUMPS | SK00103933#(158) | BAXTER | EVO IQ LVP | BME-PYT3 | PYT3__A | ชั้น 3 | - | Defective | Ex/PM | Ex/CAL
PYT3T_07319 | 261263 | - | 16495 | เครื่องควบคุมการให้ยาและสารละลายอัตโนมัติ |  |  | INFUSION PUMPS | SK00103580#(157) | BAXTER | EVO IQ LVP | BME-PYT3 | PYT3__A | ชั้น 3 | - | Active | Ex/PM | Ex/CAL
PYT3T_07318 | 261262 | - | 16495 | เครื่องควบคุมการให้ยาและสารละลายอัตโนมัติ |  |  | INFUSION PUMPS | SK00103581(#156) | BAXTER | EVO IQ LVP | BME-PYT3 | PYT3__A | ชั้น 3 | - | Active | Ex/PM | Ex/CAL
PYT3T_07317 | 261261 | - | 16495 | เครื่องควบคุมการให้ยาและสารละลายอัตโนมัติ |  |  | INFUSION PUMPS | SK00103945#(155) | BAXTER | EVO IQ LVP | BME-PYT3 | PYT3__A | ชั้น 3 | - | Active | Ex/PM | Ex/CAL
PYT3T_07316 | 261260 | - | 16495 | เครื่องควบคุมการให้ยาและสารละลายอัตโนมัติ |  |  | INFUSION PUMPS | SK00103957(#154) | BAXTER | EVO IQ LVP | BME-PYT3 | PYT3__A | ชั้น 3 | - | Active | Ex/PM | Ex/CAL
PYT3T_07315 | 261259 | - | 16495 | เครื่องควบคุมการให้ยาและสารละลายอัตโนมัติ |  |  | INFUSION PUMPS | SK00103588(#153) | BAXTER | EVO IQ LVP | BME-PYT3 | PYT3__A | ชั้น 3 | - | Active | Ex/PM | Ex/CAL | Update ปัจจุบัน SN นี้ถูกใช้เป็น CODE PYT3T_07316
PYT3T_07314 | 261258 | - | 16495 | เครื่องควบคุมการให้ยาและสารละลายอัตโนมัติ |  |  | INFUSION PUMPS | SK00103592(#152) | BAXTER | EVO IQ LVP | BME-PYT3 | PYT3__A | ชั้น 3 | - | Defective | Ex/PM | Ex/CAL
PYT3T_07313 | 261257 | - | 16495 | เครื่องควบคุมการให้ยาและสารละลายอัตโนมัติ |  |  | INFUSION PUMPS | SK00103583(#151) | BAXTER | EVO IQ LVP | BME-PYT3 | PYT3__A | ชั้น 3 | - | Active | Ex/PM | Ex/CAL
PYT3T_07312 | 261256 | - | 16495 | เครื่องควบคุมการให้ยาและสารละลายอัตโนมัติ |  |  | INFUSION PUMPS | SK00103923(#150) | BAXTER | EVO IQ LVP | BME-PYT3 | PYT3__A | ชั้น 3 | - | Active | Ex/PM | Ex/CAL
PYT3T_07311 | 261255 | - | 16495 | เครื่องควบคุมการให้ยาและสารละลายอัตโนมัติ |  |  | INFUSION PUMPS | SK00103616(#149) | BAXTER | EVO IQ LVP | BME-PYT3 | PYT3__A | ชั้น 3 | - | Active | Ex/PM | Ex/CAL
PYT3T_07310 | 261186 | - | 16495 | เครื่องควบคุมการให้ยาและสารละลายอัตโนมัติ |  |  | INFUSION PUMPS | SK00103589(#148) | BAXTER | EVO IQ LVP | BME-PYT3 | PYT3__A | ชั้น 3 |  | Active | Ex/PM | Ex/CAL
PYT3T_07309 | 261185 | - | 16495 | เครื่องควบคุมการให้ยาและสารละลายอัตโนมัติ |  |  | INFUSION PUMPS | SK00103936(#147) | BAXTER | EVO IQ LVP | BME-PYT3 | PYT3__A | ชั้น 3 |  | Active | Ex/PM | Ex/CAL
PYT3T_07308 | 261184 | - | 16495 | เครื่องควบคุมการให้ยาและสารละลายอัตโนมัติ |  |  | INFUSION PUMPS | SK00103943(#146) | BAXTER | EVO IQ LVP | BME-PYT3 | PYT3__A | ชั้น 3 |  | Active | Ex/PM | Ex/CAL
PYT3T_07307 | 261183 | - | 16495 | เครื่องควบคุมการให้ยาและสารละลายอัตโนมัติ |  |  | INFUSION PUMPS | SK00103946(#145) | BAXTER | EVO IQ LVP | BME-PYT3 | PYT3__A | ชั้น 3 |  | Active | Ex/PM | Ex/CAL
PYT3T_07306 | 261182 | - | 16495 | เครื่องควบคุมการให้ยาและสารละลายอัตโนมัติ |  |  | INFUSION PUMPS | SK00103615(#144) | BAXTER | EVO IQ LVP | BME-PYT3 | PYT3__A | ชั้น 3 | - | Active | Ex/PM | Ex/CAL
PYT3T_07305 | 261181 | - | 16495 | เครื่องควบคุมการให้ยาและสารละลายอัตโนมัติ |  |  | INFUSION PUMPS | SK00103613(#143) | BAXTER | EVO IQ LVP | BME-PYT3 | PYT3__A | ชั้น 3 | - | Active | Ex/PM | Ex/CAL
PYT3T_07304 | 261180 | - | 16495 | เครื่องควบคุมการให้ยาและสารละลายอัตโนมัติ |  |  | INFUSION PUMPS | SK00104921(#142) | BAXTER | EVO IQ LVP | BME-PYT3 | PYT3__A | ชั้น 3 | - | Defective | Ex/PM | Ex/CAL
PYT3T_07303 | 261179 | - | 16495 | เครื่องควบคุมการให้ยาและสารละลายอัตโนมัติ |  |  | INFUSION PUMPS | SK00103604(#141) | BAXTER | EVO IQ LVP | BME-PYT3 | PYT3__A | ชั้น 3 |  | Active | Ex/PM | Ex/CAL
PYT3T_07302 | 261178 | - | 16495 | เครื่องควบคุมการให้ยาและสารละลายอัตโนมัติ |  |  | INFUSION PUMPS | SK00103944(#140) | BAXTER | EVO IQ LVP | BME-PYT3 | PYT3__A | ชั้น 3 |  | Active | Ex/PM | Ex/CAL
PYT3T_07301 | 261177 | - | 16495 | เครื่องควบคุมการให้ยาและสารละลายอัตโนมัติ |  |  | INFUSION PUMPS | SK00103617(#139) | BAXTER | EVO IQ LVP | BME-PYT3 | PYT3__A | ชั้น 3 | - | Active | Ex/PM | Ex/CAL
PYT3T_07300 | 261176 | - | 16495 | เครื่องควบคุมการให้ยาและสารละลายอัตโนมัติ |  |  | INFUSION PUMPS | SK00103965(#138) | BAXTER | EVO IQ LVP | BME-PYT3 | PYT3__A | ชั้น 3 | - | Active | Ex/PM | Ex/CAL
PYT3T_07299 | 261175 | - | 16495 | เครื่องควบคุมการให้ยาและสารละลายอัตโนมัติ |  |  | INFUSION PUMPS | SK00103579(#137) | BAXTER | EVO IQ LVP | BME-PYT3 | PYT3__A | ชั้น 3 | - | Active | Ex/PM | Ex/CAL
PYT3T_07298 | 261174 | - | 16495 | เครื่องควบคุมการให้ยาและสารละลายอัตโนมัติ |  |  | INFUSION PUMPS | SK00103961(#136) | BAXTER | EVO IQ LVP | BME-PYT3 | PYT3__A | ชั้น 3 | - | Active | Ex/PM | Ex/CAL
PYT3T_07297 | 261173 | - | 16495 | เครื่องควบคุมการให้ยาและสารละลายอัตโนมัติ |  |  | INFUSION PUMPS | SK00104940(#135) | BAXTER | EVO IQ LVP | BME-PYT3 | PYT3__A | ชั้น 3 | - | Active | Ex/PM | Ex/CAL
PYT3_07296 | 261172 | [5 empty] | EXERCISERS, CONTINUOUS PASSIVE MOTION | T24271 | CHATTANOOGA | OPTIFLEX 3 | PHYSICAL THERAPY( กายภาพ) | PYT3__A | ชั้น 16 |  | Active | In/PM | No calibration
PYT3T_07295 | 261171 | - | 16495 | เครื่องควบคุมการให้ยาและสารละลายอัตโนมัติ |  |  | INFUSION PUMPS | SK00103928(#134) | BAXTER | EVO IQ LVP | BME-PYT3 | PYT3__A | ชั้น 3 | - | Active | Ex/PM | Ex/CAL
PYT3T_07294 | 261170 |  | 16495 | เครื่องควบคุมการให้ยาและสารละลายอัตโนมัติ |  |  | INFUSION PUMPS | SK00103594(#133) | BAXTER | EVO IQ LVP | BME-PYT3 | PYT3__A | ชั้น 3 |  | Active | Ex/PM | Ex/CAL | -
PYT3T_07293 | 261169 | - | 16495 | เครื่องควบคุมการให้ยาและสารละลายอัตโนมัติ |  |  | INFUSION PUMPS | SK00103953(#132) | BAXTER | EVO IQ LVP | BME-PYT3 | PYT3__A | ชั้น 3 | - | Active | Ex/PM | Ex/CAL
PYT3T_07292 | 261168 |  | 16495 | เครื่องควบคุมการให้ยาและสารละลายอัตโนมัติ |  |  | INFUSION PUMPS | SK00104949(#131) | BAXTER | EVO IQ LVP | BME-PYT3 | PYT3__A | ชั้น 3 |  | Active | Ex/PM | Ex/CAL
PYT3T_07291 | 261167 | - | 16495 | เครื่องควบคุมการให้ยาและสารละลายอัตโนมัติ |  |  | INFUSION PUMPS | SK00103949(#130) | BAXTER | EVO IQ LVP | BME-PYT3 | PYT3__A | ชั้น 3 | - | Active | Ex/PM | Ex/CAL
PYT3T_07290 | 261166 | - | 16495 | เครื่องควบคุมการให้ยาและสารละลายอัตโนมัติ |  |  | INFUSION PUMPS | SK00103614(#129) | BAXTER | EVO IQ LVP | BME-PYT3 | PYT3__A | ชั้น 3 | - | Active | Ex/PM | Ex/CAL
PYT3T_07289 | 261165 | - | 16495 | เครื่องควบคุมการให้ยาและสารละลายอัตโนมัติ |  |  | INFUSION PUMPS | SK00104001(#128) | BAXTER | EVO IQ LVP | BME-PYT3 | PYT3__A | ชั้น 3 | - | Active | Ex/PM | Ex/CAL
PYT3_07288 | 261164 |  | 12059 | เครื่องวัดความชื้น |  |  | THERMO-HYGRO METER |  | DIGICON | TH-02 | WARD 8 | PYT3__A | ชั้น 8 |  | Active | In/PM | In/CAL | W8 -JUL 2022 อยู่หลังเคาเตอร์
PYT3T_07287 | 261163 | - | 16495 | เครื่องควบคุมการให้ยาและสารละลายอัตโนมัติ |  |  | INFUSION PUMPS | SK00103962(#127) | BAXTER | EVO IQ LVP | BME-PYT3 | PYT3__A | ชั้น 3 | - | Defective | Ex/PM | Ex/CAL
PYT3T_07286 | 261162 | - | 16495 | เครื่องควบคุมการให้ยาและสารละลายอัตโนมัติ |  |  | INFUSION PUMPS | SK00104008(#126) | BAXTER | EVO IQ LVP | BME-PYT3 | PYT3__A | ชั้น 3 | - | Active | Ex/PM | Ex/CAL
PYT3T_07285 | 261161 | - | 16495 | เครื่องควบคุมการให้ยาและสารละลายอัตโนมัติ |  |  | INFUSION PUMPS | SK00104934(#125) | BAXTER | EVO IQ LVP | BME-PYT3 | PYT3__A | ชั้น 3 | - | Active | Ex/PM | Ex/CAL
PYT3T_07284 | 261160 | - | 16495 | เครื่องควบคุมการให้ยาและสารละลายอัตโนมัติ |  |  | INFUSION PUMPS | SK00104943(#124) | BAXTER | EVO IQ LVP | BME-PYT3 | PYT3__A | ชั้น 3 | - | Active | Ex/PM | Ex/CAL
PYT3T_07283 | 261159 | - | 16495 | เครื่องควบคุมการให้ยาและสารละลายอัตโนมัติ |  |  | INFUSION PUMPS | SK00103991(#123) | BAXTER | EVO IQ LVP | BME-PYT3 | PYT3__A | ชั้น 3 | - | Active | Ex/PM | Ex/CAL
PYT3T_07282 | 261158 | - | 16495 | เครื่องควบคุมการให้ยาและสารละลายอัตโนมัติ |  |  | INFUSION PUMPS | SK00104913(#122) | BAXTER | EVO IQ LVP | BME-PYT3 | PYT3__A | ชั้น 3 | - | Active | Ex/PM | Ex/CAL
PYT3T_07281 | 261157 | - | 16495 | เครื่องควบคุมการให้ยาและสารละลายอัตโนมัติ |  |  | INFUSION PUMPS | SK00104910(#121) | BAXTER | EVO IQ LVP | BME-PYT3 | PYT3__A | ชั้น 3 | - | Active | Ex/PM | Ex/CAL
PYT3T_07280 | 261156 | - | 16495 | เครื่องควบคุมการให้ยาและสารละลายอัตโนมัติ |  |  | INFUSION PUMPS | SK00104930(#120) | BAXTER | EVO IQ LVP | BME-PYT3 | PYT3__A | ชั้น 3 | - | Active | Ex/PM | Ex/CAL
PYT3T_07279 | 261155 | - | 16495 | เครื่องควบคุมการให้ยาและสารละลายอัตโนมัติ |  |  | INFUSION PUMPS | SK00104015(#119) | BAXTER | EVO IQ LVP | BME-PYT3 | PYT3__A | ชั้น 3 | - | Active | Ex/PM | Ex/CAL
PYT3T_08911 | 261154 | - | 16495 | เครื่องควบคุมการให้ยาและสารละลายอัตโนมัติ |  |  | INFUSION PUMPS | SK00104956#(278) | BAXTER | EVO IQ LVP | BME-PYT3 | PYT3__A | ชั้น 3 | - | Active | Ex/PM | Ex/CAL
PYT3T_07277 | 261153 | - | 16495 | เครื่องควบคุมการให้ยาและสารละลายอัตโนมัติ |  |  | INFUSION PUMPS | SK00103979(#118) | BAXTER | EVO IQ LVP | BME-PYT3 | PYT3__A | ชั้น 3 | - | Active | Ex/PM | Ex/CAL
PYT3T_07276 | 261152 | - | 16495 | เครื่องควบคุมการให้ยาและสารละลายอัตโนมัติ |  |  | INFUSION PUMPS | SK00104955(#117) | BAXTER | EVO IQ LVP | BME-PYT3 | PYT3__A | ชั้น 3 | - | Active | Ex/PM | Ex/CAL
PYT3T_07275 | 261151 | - | 16495 | เครื่องควบคุมการให้ยาและสารละลายอัตโนมัติ |  |  | INFUSION PUMPS | SK00104917(#116) | BAXTER | EVO IQ LVP | BME-PYT3 | PYT3__A | ชั้น 3 | - | Active | Ex/PM | Ex/CAL
PYT3T_07274 | 261150 | - | 16495 | เครื่องควบคุมการให้ยาและสารละลายอัตโนมัติ |  |  | INFUSION PUMPS | SK00104922(#115) | BAXTER | EVO IQ LVP | BME-PYT3 | PYT3__A | ชั้น 3 | - | Active | Ex/PM | Ex/CAL
PYT3T_07273 | 261149 | - | 16495 | เครื่องควบคุมการให้ยาและสารละลายอัตโนมัติ |  |  | INFUSION PUMPS | SK00103975(#114) | BAXTER | EVO IQ LVP | BME-PYT3 | PYT3__A | ชั้น 3 | - | Active | Ex/PM | Ex/CAL
PYT3T_07272 | 261148 | - | 16495 | เครื่องควบคุมการให้ยาและสารละลายอัตโนมัติ |  |  | INFUSION PUMPS | SK00103987(#113) | BAXTER | EVO IQ LVP | BME-PYT3 | PYT3__A | ชั้น 3 | - | Active | Ex/PM | Ex/CAL
PYT3T_07271 | 261147 | - | 16495 | เครื่องควบคุมการให้ยาและสารละลายอัตโนมัติ |  |  | INFUSION PUMPS | SK00104937(#112) | BAXTER | EVO IQ LVP | BME-PYT3 | PYT3__A | ชั้น 3 | - | Active | Ex/PM | Ex/CAL
PYT3T_07270 | 261146 | - | 16495 | เครื่องควบคุมการให้ยาและสารละลายอัตโนมัติ |  |  | INFUSION PUMPS | SK00104013(#111) | BAXTER | EVO IQ LVP | BME-PYT3 | PYT3__A | ชั้น 3 | - | Active | Ex/PM | Ex/CAL
PYT3T_07269 | 261145 | - | 16495 | เครื่องควบคุมการให้ยาและสารละลายอัตโนมัติ |  |  | INFUSION PUMPS | SK00104931(#110) | BAXTER | EVO IQ LVP | BME-PYT3 | PYT3__A | ชั้น 3 | - | Active | Ex/PM | Ex/CAL
PYT3T_07268 | 261144 | - | 16495 | เครื่องควบคุมการให้ยาและสารละลายอัตโนมัติ |  |  | INFUSION PUMPS | SK00104919(#109) | BAXTER | EVO IQ LVP | BME-PYT3 | PYT3__A | ชั้น 3 | - | Active | Ex/PM | Ex/CAL
PYT3T_07267 | 261143 | - | 16495 | เครื่องควบคุมการให้ยาและสารละลายอัตโนมัติ |  |  | INFUSION PUMPS | SK00104925(#108) | BAXTER | EVO IQ LVP | BME-PYT3 | PYT3__A | ชั้น 3 | - | Active | Ex/PM | Ex/CAL
PYT3T_07266 | 261142 | - | 16495 | เครื่องควบคุมการให้ยาและสารละลายอัตโนมัติ |  |  | INFUSION PUMPS | SK00104915(#107) | BAXTER | EVO IQ LVP | BME-PYT3 | PYT3__A | ชั้น 3 | - | Active | Ex/PM | Ex/CAL
PYT3T_07265 | 261141 | - | 16495 | เครื่องควบคุมการให้ยาและสารละลายอัตโนมัติ |  |  | INFUSION PUMPS | SK00104932(#106) | BAXTER | EVO IQ LVP | BME-PYT3 | PYT3__A | ชั้น 3 | - | Defective | Ex/PM | Ex/CAL
PYT3T_07264 | 261140 | - | 16495 | เครื่องควบคุมการให้ยาและสารละลายอัตโนมัติ |  |  | INFUSION PUMPS | SK00104954(#105) | BAXTER | EVO IQ LVP | BME-PYT3 | PYT3__A | ชั้น 3 | - | Active | Ex/PM | Ex/CAL
PYT3T_07263 | 261139 | - | 16495 | เครื่องควบคุมการให้ยาและสารละลายอัตโนมัติ |  |  | INFUSION PUMPS | SK00104933(#104) | BAXTER | EVO IQ LVP | BME-PYT3 | PYT3__A | ชั้น 3 | - | Active | Ex/PM | Ex/CAL
PYT3T_07262 | 261138 | - | 16495 | เครื่องควบคุมการให้ยาและสารละลายอัตโนมัติ |  |  | INFUSION PUMPS | SK00104912(#103) | BAXTER | EVO IQ LVP | BME-PYT3 | PYT3__A | ชั้น 3 | - | Active | Ex/PM | Ex/CAL
PYT3T_07261 | 261137 | - | 16495 | เครื่องควบคุมการให้ยาและสารละลายอัตโนมัติ |  |  | INFUSION PUMPS | SK00104014(#102) | BAXTER | EVO IQ LVP | BME-PYT3 | PYT3__A | ชั้น 3 | - | Active | Ex/PM | Ex/CAL
PYT3T_07260 | 261136 | - | 16495 | เครื่องควบคุมการให้ยาและสารละลายอัตโนมัติ |  |  | INFUSION PUMPS | SK00104958(#101) | BAXTER | EVO IQ LVP | BME-PYT3 | PYT3__A | ชั้น 3 | - | Active | Ex/PM | Ex/CAL
PYT3T_07259 | 261135 | - | 16495 | เครื่องควบคุมการให้ยาและสารละลายอัตโนมัติ |  |  | INFUSION PUMPS | SK00104003(#100) | BAXTER | EVO IQ LVP | BME-PYT3 | PYT3__A | ชั้น 3 | - | Active | Ex/PM | Ex/CAL
PYT3T_07258 | 261134 | - | 16495 | เครื่องควบคุมการให้ยาและสารละลายอัตโนมัติ |  |  | INFUSION PUMPS | SK00104004(#99) | BAXTER | EVO IQ LVP | BME-PYT3 | PYT3__A | ชั้น 3 | - | Active | Ex/PM | Ex/CAL
PYT3T_07257 | 261133 | - | 16495 | เครื่องควบคุมการให้ยาและสารละลายอัตโนมัติ |  |  | INFUSION PUMPS | SK00103976(#98) | BAXTER | EVO IQ LVP | BME-PYT3 | PYT3__A | ชั้น 3 | - | Defective | Ex/PM | Ex/CAL
PYT3T_07256 | 261132 | - | 16495 | เครื่องควบคุมการให้ยาและสารละลายอัตโนมัติ |  |  | INFUSION PUMPS | SK00103967(#97) | BAXTER | EVO IQ LVP | BME-PYT3 | PYT3__A | ชั้น 3 | - | Active | Ex/PM | Ex/CAL
PYT3T_07255 | 261131 | - | 16495 | เครื่องควบคุมการให้ยาและสารละลายอัตโนมัติ |  |  | INFUSION PUMPS | SK00103593(#96) | BAXTER | EVO IQ LVP | BME-PYT3 | PYT3__A | ชั้น 3 | - | Active | Ex/PM | Ex/CAL
PYT3T_07254 | 261130 | - | 16495 | เครื่องควบคุมการให้ยาและสารละลายอัตโนมัติ |  |  | INFUSION PUMPS | SK00103972(#95) | BAXTER | EVO IQ LVP | BME-PYT3 | PYT3__A | ชั้น 3 | - | Active | Ex/PM | Ex/CAL
PYT3T_07253 | 261129 | - | 16495 | เครื่องควบคุมการให้ยาและสารละลายอัตโนมัติ |  |  | INFUSION PUMPS | SK00103982(#94) | BAXTER | EVO IQ LVP | BME-PYT3 | PYT3__A | ชั้น 3 | - | Active | Ex/PM | Ex/CAL
PYT3T_07252 | 261128 | - | 16495 | เครื่องควบคุมการให้ยาและสารละลายอัตโนมัติ |  |  | INFUSION PUMPS | SK00104938(#93) | BAXTER | EVO IQ LVP | BME-PYT3 | PYT3__A | ชั้น 3 | - | Active | Ex/PM | Ex/CAL
PYT3T_07251 | 261127 | - | 16495 | เครื่องควบคุมการให้ยาและสารละลายอัตโนมัติ |  |  | INFUSION PUMPS | SK00104942(#92) | BAXTER | EVO IQ LVP | BME-PYT3 | PYT3__A | ชั้น 3 | - | Active | Ex/PM | Ex/CAL
PYT3T_07250 | 261126 | - | 16495 | เครื่องควบคุมการให้ยาและสารละลายอัตโนมัติ |  |  | INFUSION PUMPS | SK00103996(#91) | BAXTER | EVO IQ LVP | BME-PYT3 | PYT3__A | ชั้น 3 | - | Active | Ex/PM | Ex/CAL
PYT3T_07249 | 261125 | - | 16495 | เครื่องควบคุมการให้ยาและสารละลายอัตโนมัติ |  |  | INFUSION PUMPS | SK00104947(#90) | BAXTER | EVO IQ LVP | BME-PYT3 | PYT3__A | ชั้น 3 | - | Active | Ex/PM | Ex/CAL
PYT3T_07248 | 261124 | - | 16495 | เครื่องควบคุมการให้ยาและสารละลายอัตโนมัติ |  |  | INFUSION PUMPS | SK00104005(#89) | BAXTER | EVO IQ LVP | BME-PYT3 | PYT3__A | ชั้น 1 | - | Active | Ex/PM | Ex/CAL
PYT3T_07247 | 261123 | - | 16495 | เครื่องควบคุมการให้ยาและสารละลายอัตโนมัติ |  |  | INFUSION PUMPS | SK00104939(#88) | BAXTER | EVO IQ LVP | BME-PYT3 | PYT3__A | ชั้น 3 | - | Active | Ex/PM | Ex/CAL
PYT3T_07246 | 261122 | - | 16495 | เครื่องควบคุมการให้ยาและสารละลายอัตโนมัติ |  |  | INFUSION PUMPS | SK00104948(#87) | BAXTER | EVO IQ LVP | BME-PYT3 | PYT3__A | ชั้น 3 | - | Active | Ex/PM | Ex/CAL
PYT3T_07245 | 261121 | - | 16495 | เครื่องควบคุมการให้ยาและสารละลายอัตโนมัติ |  |  | INFUSION PUMPS | SK00104016(#86) | BAXTER | EVO IQ LVP | BME-PYT3 | PYT3__A | ชั้น 3 | - | Active | Ex/PM | Ex/CAL
PYT3T_07244 | 261120 | - | 16495 | เครื่องควบคุมการให้ยาและสารละลายอัตโนมัติ |  |  | INFUSION PUMPS | SK00103999(#85) | BAXTER | EVO IQ LVP | BME-PYT3 | PYT3__A | ชั้น 3 | - | Active | Ex/PM | Ex/CAL
PYT3T_07243 | 261119 | - | 16495 | เครื่องควบคุมการให้ยาและสารละลายอัตโนมัติ |  |  | INFUSION PUMPS | SK00104018(#84) | BAXTER | EVO IQ LVP | BME-PYT3 | PYT3__A | ชั้น 3 | - | Active | Ex/PM | Ex/CAL
PYT3T_07242 | 261118 | - | 16495 | เครื่องควบคุมการให้ยาและสารละลายอัตโนมัติ |  |  | INFUSION PUMPS | SK00104009(#83) | BAXTER | EVO IQ LVP | BME-PYT3 | PYT3__A | ชั้น 3 | - | Active | Ex/PM | Ex/CAL
PYT3T_07241 | 261117 | - | 16495 | เครื่องควบคุมการให้ยาและสารละลายอัตโนมัติ |  |  | INFUSION PUMPS | SK00103997(#82) | BAXTER | EVO IQ LVP | BME-PYT3 | PYT3__A | ชั้น 3 | - | Active | Ex/PM | Ex/CAL
PYT3T_07240 | 261116 | - | 16495 | เครื่องควบคุมการให้ยาและสารละลายอัตโนมัติ |  |  | INFUSION PUMPS | SK00104000(#81) | BAXTER | EVO IQ LVP | BME-PYT3 | PYT3__A | ชั้น 3 | - | Active | Ex/PM | Ex/CAL
PYT3T_07239 | 261115 | - | 16495 | เครื่องควบคุมการให้ยาและสารละลายอัตโนมัติ |  |  | INFUSION PUMPS | SK00104950(#80) | BAXTER | EVO IQ LVP | BME-PYT3 | PYT3__A | ชั้น 3 | - | Active | Ex/PM | Ex/CAL
PYT3T_07238 | 261114 | - | 16495 | เครื่องควบคุมการให้ยาและสารละลายอัตโนมัติ |  |  | INFUSION PUMPS | SK00104011(#79) | BAXTER | EVO IQ LVP | BME-PYT3 | PYT3__A | ชั้น 3 | - | Active | Ex/PM | Ex/CAL
PYT3T_07237 | 261113 | - | 16495 | เครื่องควบคุมการให้ยาและสารละลายอัตโนมัติ |  |  | INFUSION PUMPS | SK00104951(#78) | BAXTER | EVO IQ LVP | BME-PYT3 | PYT3__A | ชั้น 3 | - | Defective | Ex/PM | Ex/CAL
PYT3T_07236 | 261112 | - | 16495 | เครื่องควบคุมการให้ยาและสารละลายอัตโนมัติ |  |  | INFUSION PUMPS | SK00103990(#77) | BAXTER | EVO IQ LVP | BME-PYT3 | PYT3__A | ชั้น 3 | - | Active | Ex/PM | Ex/CAL
PYT3T_07235 | 261111 | - | 16495 | เครื่องควบคุมการให้ยาและสารละลายอัตโนมัติ |  |  | INFUSION PUMPS | SK00103925(#76) | BAXTER | EVO IQ LVP | BME-PYT3 | PYT3__A | ชั้น 3 | - | Active | Ex/PM | Ex/CAL
PYT3T_07234 | 261110 | - | 16495 | เครื่องควบคุมการให้ยาและสารละลายอัตโนมัติ |  |  | INFUSION PUMPS | SK00103985(#75) | BAXTER | EVO IQ LVP | BME-PYT3 | PYT3__A | ชั้น 3 | - | Defective | Ex/PM | Ex/CAL
PYT3T_07233 | 261109 | - | 16495 | เครื่องควบคุมการให้ยาและสารละลายอัตโนมัติ |  |  | INFUSION PUMPS | SK00103973(#74) | BAXTER | EVO IQ LVP | BME-PYT3 | PYT3__A | ชั้น 3 | - | Active | Ex/PM | Ex/CAL
PYT3T_07232 | 261108 | - | 16495 | เครื่องควบคุมการให้ยาและสารละลายอัตโนมัติ |  |  | INFUSION PUMPS | SK00103968(#73) | BAXTER | EVO IQ LVP | BME-PYT3 | PYT3__A | ชั้น 3 | - | Active | Ex/PM | Ex/CAL
PYT3T_07231 | 261107 | - | 16495 | เครื่องควบคุมการให้ยาและสารละลายอัตโนมัติ |  |  | INFUSION PUMPS | SK00103930(#72) | BAXTER | EVO IQ LVP | BME-PYT3 | PYT3__A | ชั้น 3 | - | Active | Ex/PM | Ex/CAL
PYT3T_07230 | 261106 | - | 16495 | เครื่องควบคุมการให้ยาและสารละลายอัตโนมัติ |  |  | INFUSION PUMPS | SK00104002(#71) | BAXTER | EVO IQ LVP | BME-PYT3 | PYT3__A | ชั้น 3 | - | Active | Ex/PM | Ex/CAL
PYT3T_07229 | 261105 | - | 16495 | เครื่องควบคุมการให้ยาและสารละลายอัตโนมัติ |  |  | INFUSION PUMPS | SK00103926(#70) | BAXTER | EVO IQ LVP | BME-PYT3 | PYT3__A | ชั้น 3 | - | Active | Ex/PM | Ex/CAL
PYT3T_07228 | 261104 | - | 16495 | เครื่องควบคุมการให้ยาและสารละลายอัตโนมัติ |  |  | INFUSION PUMPS | SK00103584(#69) | BAXTER | EVO IQ LVP | BME-PYT3 | PYT3__A | ชั้น 3 | - | Active | Ex/PM | Ex/CAL
PYT3T_07227 | 261103 | - | 16495 | เครื่องควบคุมการให้ยาและสารละลายอัตโนมัติ |  |  | INFUSION PUMPS | SK00103941(#68) | BAXTER | EVO IQ LVP | BME-PYT3 | PYT3__A | ชั้น 3 | - | Active | Ex/PM | Ex/CAL
PYT3T_07226 | 261102 | - | 16495 | เครื่องควบคุมการให้ยาและสารละลายอัตโนมัติ |  |  | INFUSION PUMPS | SK00103977(#67) | BAXTER | EVO IQ LVP | BME-PYT3 | PYT3__A | ชั้น 3 | - | Active | Ex/PM | Ex/CAL
PYT3T_07225 | 261101 | - | 16495 | เครื่องควบคุมการให้ยาและสารละลายอัตโนมัติ |  |  | INFUSION PUMPS | SK00103931(#66) | BAXTER | EVO IQ LVP | BME-PYT3 | PYT3__A | ชั้น 3 | - | Active | Ex/PM | Ex/CAL
PYT3T_07224 | 261100 | - | 16495 | เครื่องควบคุมการให้ยาและสารละลายอัตโนมัติ |  |  | INFUSION PUMPS | SK00103606(#65) | BAXTER | EVO IQ LVP | BME-PYT3 | PYT3__A | ชั้น 3 | - | Active | Ex/PM | Ex/CAL
PYT3T_07223 | 261099 | - | 16495 | เครื่องควบคุมการให้ยาและสารละลายอัตโนมัติ |  |  | INFUSION PUMPS | SK00103605(#64) | BAXTER | EVO IQ LVP | BME-PYT3 | PYT3__A | ชั้น 3 | - | Active | Ex/PM | Ex/CAL
PYT3T_07222 | 261098 | - | 16495 | เครื่องควบคุมการให้ยาและสารละลายอัตโนมัติ |  |  | INFUSION PUMPS | SK00103934(#63) | BAXTER | EVO IQ LVP | BME-PYT3 | PYT3__A | ชั้น 3 | - | Active | Ex/PM | Ex/CAL
PYT3T_07221 | 261097 | - | 16495 | เครื่องควบคุมการให้ยาและสารละลายอัตโนมัติ |  |  | INFUSION PUMPS | SK00103609(#62) | BAXTER | EVO IQ LVP | BME-PYT3 | PYT3__A | ชั้น 3 | - | Active | Ex/PM | Ex/CAL
PYT3T_07220 | 261096 | - | 16495 | เครื่องควบคุมการให้ยาและสารละลายอัตโนมัติ |  |  | INFUSION PUMPS | SK00103940(#61) | BAXTER | EVO IQ LVP | BME-PYT3 | PYT3__A | ชั้น 3 | - | Active | Ex/PM | Ex/CAL
PYT3T_07219 | 261095 | - | 16495 | เครื่องควบคุมการให้ยาและสารละลายอัตโนมัติ |  |  | INFUSION PUMPS | SK00103922(#60) | BAXTER | EVO IQ LVP | BME-PYT3 | PYT3__A | ชั้น 3 | - | Active | Ex/PM | Ex/CAL
PYT3T_07218 | 261094 | - | 16495 | เครื่องควบคุมการให้ยาและสารละลายอัตโนมัติ |  |  | INFUSION PUMPS | SK00104957(#59) | BAXTER | EVO IQ LVP | BME-PYT3 | PYT3__A | ชั้น 3 | - | Active | Ex/PM | Ex/CAL
PYT3T_07217 | 261093 | - | 16495 | เครื่องควบคุมการให้ยาและสารละลายอัตโนมัติ |  |  | INFUSION PUMPS | SK00103927(#58) | BAXTER | EVO IQ LVP | BME-PYT3 | PYT3__A | ชั้น 3 | - | Active | Ex/PM | Ex/CAL
PYT3T_07216 | 261092 | - | 16495 | เครื่องควบคุมการให้ยาและสารละลายอัตโนมัติ |  |  | INFUSION PUMPS | SK00103585(#57) | BAXTER | EVO IQ LVP | BME-PYT3 | PYT3__A | ชั้น 3 | - | Active | Ex/PM | Ex/CAL
PYT3T_07215 | 261091 | - | 16495 | เครื่องควบคุมการให้ยาและสารละลายอัตโนมัติ |  |  | INFUSION PUMPS | SK00103595(#56) | BAXTER | EVO IQ LVP | BME-PYT3 | PYT3__A | ชั้น 3 | - | Active | Ex/PM | Ex/CAL
PYT3T_07214 | 261090 | - | 16495 | เครื่องควบคุมการให้ยาและสารละลายอัตโนมัติ |  |  | INFUSION PUMPS | SK00103628(#55) | BAXTER | EVO IQ LVP | BME-PYT3 | PYT3__A | ชั้น 3 | - | Active | Ex/PM | Ex/CAL
PYT3T_07213 | 261089 | - | 16495 | เครื่องควบคุมการให้ยาและสารละลายอัตโนมัติ |  |  | INFUSION PUMPS | SK00103921(#54) | BAXTER | EVO IQ LVP | BME-PYT3 | PYT3__A | ชั้น 3 | - | Active | Ex/PM | Ex/CAL
PYT3T_07212 | 261088 | - | 16495 | เครื่องควบคุมการให้ยาและสารละลายอัตโนมัติ |  |  | INFUSION PUMPS | SK00103963(#53) | BAXTER | EVO IQ LVP | BME-PYT3 | PYT3__A | ชั้น 3 | - | Active | Ex/PM | Ex/CAL
PYT3T_07211 | 261087 | - | 16495 | เครื่องควบคุมการให้ยาและสารละลายอัตโนมัติ |  |  | INFUSION PUMPS | SK00103935(#52) | BAXTER | EVO IQ LVP | BME-PYT3 | PYT3__A | ชั้น 3 | - | Active | Ex/PM | Ex/CAL
PYT3T_07210 | 261086 | - | 16495 | เครื่องควบคุมการให้ยาและสารละลายอัตโนมัติ |  |  | INFUSION PUMPS | SK00103920(#51) | BAXTER | EVO IQ LVP | BME-PYT3 | PYT3__A | ชั้น 3 | - | Active | Ex/PM | Ex/CAL
PYT3_07209 | 261085 |  | 16837 | เครื่องพร้อมอุปกรณ์ป้องกันหลอดเลือดส่วนลึดอุดตันด้วยแรงดันอากาศอัตโนมัติ |  |  | PNEUMATIC PUMP | 1400026983 | ARJOHUNTLEIGH | FLOWTRON EXCEL | BME-PYT3 | PYT3__A | ชั้น 3 |  | Decommission | Ex/PM | No calibration | DECOM ยกเลิกการใช้งานเนื่องจากไม่มีผู้แทนรายใหม่ที่ขาย Set ให้กับทางโรงพยาบาล และมีบริษัทใหม่นำเครื่องพร้อม Set มาทดแทนเครื่องเก่าจึงเห็นสมควรให้ยกเลิกการใช้งาน
PYT3_07208 | 261084 |  | 11748 | เครื่องวัดอัตราการไหลออกซิเจนชนิดใชกับระบบไปป์ไลน์ |  |  | FLOWMETERS, GAS OXYGEN | - | OHIO | 0-15 L/MIN | PICU | PYT3__A | ชั้น 3 |  | Active | In/PM | In/CAL
PYT3_07207 | 261083 |  | 10347 | เตียงผู้ป่วยปรับระดับด้วยไฟฟ้า |  |  | BEDS, ELECTRIC | (BME#1) | SINGHA | N/A | WARD 15 | PYT3__A | ชั้น 15 |  | Active | In/PM | No calibration | 10/08/2020 reinventory ย้อนหลังเนื่องจากตรวจสอบพบ code เดิมเป็น code ว่างค่ะ 17/11/2023 supervisor อนุมัติให้ย้ายแผนกจาก bme>>ward15
PYT3_07206 | 261082 |  | 17682 | หัวต่อสุญญากาศ |  |  | MEDICAL GAS OUTLET, VACUUM |  | TRI-TECH MEDICAL | 1-800-253-8692 | WARD 8 | PYT3__A | ชั้น 8 |  | Active | In/PM | No calibration
PYT3_07205 | 261081 |  | 17682 | หัวจ่ายก๊าซออกซิเจน |  |  | MEDICAL GAS OUTLET, OXYGEN |  | TRI-TECH MEDICAL | 1-800-253-8692 | WARD 8 | PYT3__A | ชั้น 8 |  | Active | In/PM | No calibration
PYT3_07204 | 261080 |  | 17682 | หัวต่อสุญญากาศ |  |  | MEDICAL GAS OUTLET, VACUUM |  | TRI-TECH MEDICAL | 1-800-253-8692 | WARD 9 | PYT3__A | ชั้น 9 | 939 | Active | In/PM | No calibration | reinventory เนื่องจากเป็น code ว่างค่ะ
PYT3_07203 | 261079 |  | 17682 | หัวจ่ายก๊าซออกซิเจน |  |  | MEDICAL GAS OUTLET, OXYGEN |  | TRI-TECH MEDICAL | 1-800-253-8692 | WARD 9 | PYT3__A | ชั้น 9 | 939 | Active | In/PM | No calibration
PYT3_07202 | 261078 |  | 17682 | หัวต่อสุญญากาศ |  |  | MEDICAL GAS OUTLET, VACUUM |  | TRI-TECH MEDICAL | 1-800-253-8692 | WARD 9 | PYT3__A | ชั้น 9 |  | Active | In/PM | No calibration
PYT3_07201 | 261077 |  | 17682 | หัวจ่ายก๊าซออกซิเจน |  |  | MEDICAL GAS OUTLET, OXYGEN |  | TRI-TECH MEDICAL | 1-800-253-8692 | WARD 9 | PYT3__A | ชั้น 9 |  | Active | In/PM | No calibration
PYT3_07200 | 261074 |  | 13320 | เครื่องปรับแรงดันลม |  |  | REGULATORS | - | WIKA | ALCON | EMERGENCY( ฉุกเฉิน) | PYT3__A | ชั้น 1 |  | Decommission | In/PM | No calibration | MFR: WIKA MODEL: FR-1K
PYT3T_07199 | 261073 |  | 16495 | เครื่องควบคุมการให้ยาและสารละลายอัตโนมัติ |  |  | INFUSION PUMPS | SK90904838(#50) | BAXTER | EVO IQ LVP | BME-PYT3 | PYT3__A | ชั้น 3 |  | Active | Ex/PM | Ex/CAL
PYT3T_07198 | 261072 |  | 16495 | เครื่องควบคุมการให้ยาและสารละลายอัตโนมัติ |  |  | INFUSION PUMPS | SK90904816(#49) | BAXTER | EVO IQ LVP | BME-PYT3 | PYT3__A | ชั้น 3 |  | Active | Ex/PM | Ex/CAL | -
PYT3_07197 | 261071 |  | 25107 | เครื่องอุดคลองรากฟัน |  |  | ENDODONTIC OBTURATION UNITS, HEATED | 061121203002 | SYBRONENDO | SYSTEM B CORDLESS | DENTAL (ทันตกรรม) | PYT3__A | ชั้น 3 | 11 | Decommission | In/PM | No calibration | อยู่หลัง Counter โต๊ะพี่หนิง
PYT3_07196 | 261070 |  | 23717 |  |  |  | MONITORS, PHYSIOLOGIC, RESPIRATION/EXHALED CARBON DIOXIDE/PULSE OXIMETRY, BEDSIDE | 502656468 | NONIN MEDICAL | RESPSENSE | EMERGENCY( ฉุกเฉิน) | PYT3__A | ชั้น 1 |  | Active | In/PM | In/CAL
PYT3T_07195 | 261069 |  | 16495 | เครื่องควบคุมการให้ยาและสารละลายอัตโนมัติ |  |  | INFUSION PUMPS | SK90904836(#48) | BAXTER | EVO IQ LVP | BME-PYT3 | PYT3__A | ชั้น 3 |  | Active | Ex/PM | Ex/CAL
PYT3T_07194 | 261068 |  | 16495 | เครื่องควบคุมการให้ยาและสารละลายอัตโนมัติ |  |  | INFUSION PUMPS | SK90904873(#47) | BAXTER | EVO IQ LVP | BME-PYT3 | PYT3__A | ชั้น 3 |  | Active | Ex/PM | Ex/CAL
PYT3T_07193 | 261067 |  | 16495 | เครื่องควบคุมการให้ยาและสารละลายอัตโนมัติ |  |  | INFUSION PUMPS | SK90904850(#46) | BAXTER | EVO IQ LVP | BME-PYT3 | PYT3__A | ชั้น 3 |  | Defective | Ex/PM | Ex/CAL
PYT3T_07192 | 261066 |  | 16495 | เครื่องควบคุมการให้ยาและสารละลายอัตโนมัติ |  |  | INFUSION PUMPS | SK00103626(#45) | BAXTER | EVO IQ LVP | BME-PYT3 | PYT3__A | ชั้น 3 |  | Active | Ex/PM | Ex/CAL
PYT3T_07191 | 261065 |  | 16495 | เครื่องควบคุมการให้ยาและสารละลายอัตโนมัติ |  |  | INFUSION PUMPS | SK90904807(#44) | BAXTER | EVO IQ LVP | BME-PYT3 | PYT3__A | ชั้น 3 |  | Active | Ex/PM | Ex/CAL
PYT3T_07190 | 261059 |  | 16495 | เครื่องควบคุมการให้ยาและสารละลายอัตโนมัติ |  |  | INFUSION PUMPS | SK90904868(#43) | BAXTER | EVO IQ LVP | BME-PYT3 | PYT3__A | ชั้น 3 |  | Active | Ex/PM | Ex/CAL
PYT3T_07189 | 261058 |  | 16495 | เครื่องควบคุมการให้ยาและสารละลายอัตโนมัติ |  |  | INFUSION PUMPS | SK90904886(#42) | BAXTER | EVO IQ LVP | BME-PYT3 | PYT3__A | ชั้น 3 |  | Active | Ex/PM | Ex/CAL
PYT3T_07188 | 261057 |  | 16495 | เครื่องควบคุมการให้ยาและสารละลายอัตโนมัติ |  |  | INFUSION PUMPS | SK00103618(#41) | BAXTER | EVO IQ LVP | BME-PYT3 | PYT3__A | ชั้น 3 |  | Active | Ex/PM | Ex/CAL
PYT3T_07187 | 261056 |  | 16495 | เครื่องควบคุมการให้ยาและสารละลายอัตโนมัติ |  |  | INFUSION PUMPS | SK90904821(#40) | BAXTER | EVO IQ LVP | BME-PYT3 | PYT3__A | ชั้น 3 |  | Defective | Ex/PM | Ex/CAL
PYT3T_07186 | 261055 |  | 16495 | เครื่องควบคุมการให้ยาและสารละลายอัตโนมัติ |  |  | INFUSION PUMPS | SK90904845(#39) | BAXTER | EVO IQ LVP | BME-PYT3 | PYT3__A | ชั้น 3 |  | Active | Ex/PM | Ex/CAL
PYT3T_07185 | 261054 |  | 16495 | เครื่องควบคุมการให้ยาและสารละลายอัตโนมัติ |  |  | INFUSION PUMPS | SK90904879(#38) | BAXTER | EVO IQ LVP | BME-PYT3 | PYT3__A | ชั้น 3 |  | Active | Ex/PM | Ex/CAL
PYT3T_07184 | 261053 |  | 16495 | เครื่องควบคุมการให้ยาและสารละลายอัตโนมัติ |  |  | INFUSION PUMPS | SK90904889(#37) | BAXTER | EVO IQ LVP | BME-PYT3 | PYT3__A | ชั้น 3 |  | Active | Ex/PM | Ex/CAL
PYT3T_07183 | 261052 |  | 16495 | เครื่องควบคุมการให้ยาและสารละลายอัตโนมัติ |  |  | INFUSION PUMPS | SK90904822(#36) | BAXTER | EVO IQ LVP | BME-PYT3 | PYT3__A | ชั้น 3 |  | Active | Ex/PM | Ex/CAL
PYT3T_07182 | 261051 |  | 16495 | เครื่องควบคุมการให้ยาและสารละลายอัตโนมัติ |  |  | INFUSION PUMPS | SK90904811(#35) | BAXTER | EVO IQ LVP | BME-PYT3 | PYT3__A | ชั้น 3 |  | Active | Ex/PM | Ex/CAL
PYT3T_07181 | 261050 |  | 16495 | เครื่องควบคุมการให้ยาและสารละลายอัตโนมัติ |  |  | INFUSION PUMPS | SK90904871(#34) | BAXTER | EVO IQ LVP | BME-PYT3 | PYT3__A | ชั้น 3 |  | Active | Ex/PM | Ex/CAL
PYT3_07180 | 261035 |  | 17888 | เครื่องวัดอุณหภูมิทางผิวหนัง |  |  | THERMOMETERS, ELECTRONIC, INFRARED, SKIN | 4157322979 | MICROLIFE | FR1MF1 | OPD PEDIATRIC( แผนกเด็ก) | PYT3__A | ชั้น 4 |  | Active | In/PM | In/CAL | -16/8/2021 ส่งเครื่องไปสอบเทียบที่รพ.พญาไท2 แล้วพบว่าค่าOut Of Rang -19/8/2021 ตรวจสอบพบว่าเครื่องอยู่ในประกันระยะเวลา2 ปี จึงทำการแจ้งให้บริษัทสมาพันธ์ เฮลธ์ เรียบร้อยครับบริษัทแจ้งว่าจะเข้ามาทำการรับเครื่องกลับไปตรวจเช็ควันที่20/8/2021 -25/8/2021 บริษัทดำเนินการแจ้งว่าเครื่องวัดอุณหภูมิวัดทางช่องหู SN:4148111381 ที่ส่งซ่อมไม่ได้มีการนำเข้าแล้วแต่เนื่องจากยังอยู่ในประกันบริษัทจึงทำการส่งเครื่องใหม่มาแทนโดยการส่งเครื่องวัดอุณหภูมิทางหน้าผากSN:4157322979 มาแทนตัวเก่า
PYT3_07179 | 261034 |  | 12282 | โคมไฟผ่าตัด |  |  | LIGHTS, SURGICAL | 9602002 | HERAEUS | HANAULUX 2005 | LABOR ROOM(ห้องคลอด) | PYT3__A | ชั้น 6 |  | Decommission | In/PM | In/CAL
PYT3T_07178 | 261033 |  | 16495 | เครื่องควบคุมการให้ยาและสารละลายอัตโนมัติ |  |  | INFUSION PUMPS | SK90904825(#33) | BAXTER | EVO IQ LVP | BME-PYT3 | PYT3__A | ชั้น 3 |  | Active | Ex/PM | Ex/CAL
PYT3_07177 | 261032 |  | 17888 | เครื่องวัดอุณหภูมิทางผิวหนัง |  |  | THERMOMETERS, ELECTRONIC, INFRARED, SKIN |  | BLISS | NC-9900 | CHECK-UP (ตรวจสุขภาพ) | PYT3__A | ชั้น 18 |  | Decommission | In/PM | In/CAL
PYT3T_07176 | 261031 |  | 16495 | เครื่องควบคุมการให้ยาและสารละลายอัตโนมัติ |  |  | INFUSION PUMPS | SK90904812(#32) | BAXTER | EVO IQ LVP | BME-PYT3 | PYT3__A | ชั้น 3 |  | Active | Ex/PM | Ex/CAL
PYT3T_07175 | 261030 |  | 16495 | เครื่องควบคุมการให้ยาและสารละลายอัตโนมัติ |  |  | INFUSION PUMPS | SK90904900(#31) | BAXTER | EVO IQ LVP | BME-PYT3 | PYT3__A | ชั้น 3 |  | Active | Ex/PM | Ex/CAL
PYT3T_07174 | 261029 |  | 16495 | เครื่องควบคุมการให้ยาและสารละลายอัตโนมัติ |  |  | INFUSION PUMPS | SK90904839(#30) | BAXTER | EVO IQ LVP | BME-PYT3 | PYT3__A | ชั้น 3 |  | Active | Ex/PM | Ex/CAL
PYT3T_07173 | 261028 |  | 16495 | เครื่องควบคุมการให้ยาและสารละลายอัตโนมัติ |  |  | INFUSION PUMPS | SK00103942(#29) | BAXTER | EVO IQ LVP | BME-PYT3 | PYT3__A | ชั้น 3 |  | Active | Ex/PM | Ex/CAL
PYT3T_07172 | 261027 |  | 16495 | เครื่องควบคุมการให้ยาและสารละลายอัตโนมัติ |  |  | INFUSION PUMPS | SK90904862(#28) | BAXTER | EVO IQ LVP | BME-PYT3 | PYT3__A | ชั้น 3 |  | Active | Ex/PM | Ex/CAL
PYT3T_07171 | 261026 |  | 16495 | เครื่องควบคุมการให้ยาและสารละลายอัตโนมัติ |  |  | INFUSION PUMPS | SK90904843(#27) | BAXTER | EVO IQ LVP | BME-PYT3 | PYT3__A | ชั้น 3 |  | Active | Ex/PM | Ex/CAL
PYT3_07170 | 261025 |  | 11748 | เครื่องวัดอัตราการไหลออกซิเจนชนิดใชกับระบบไปป์ไลน์ |  |  | FLOWMETERS, GAS OXYGEN | 11010075 | PAHSCO | 0-15 L/MIN | INTENSIVE CARE UNIT(ผู้ป่วยหนัก) | PYT3__A | ชั้น 3 |  | Active | In/PM | Ex/CAL
PYT3_07169 | 261024 |  | 11748 | เครื่องวัดอัตราการไหลออกซิเจนชนิดใชกับระบบไปป์ไลน์ |  |  | FLOWMETERS, GAS OXYGEN |  | AMVEX | 15LPM | BME-PYT3 | PYT3__A | ชั้น 3 |  | Active | In/PM | In/CAL
PYT3_07168 | 261023 |  | 11748 | เครื่องวัดอัตราการไหลออกซิเจนชนิดใชกับระบบไปป์ไลน์ |  |  | FLOWMETERS, GAS OXYGEN | A1073418(ICU-OF24) | PRECISION MEDICAL | 0 - 70 LPM | INTENSIVE CARE UNIT(ผู้ป่วยหนัก) | PYT3__A | ชั้น 3 |  | Decommission | In/PM | In/CAL
PYT3_07167 | 261022 |  | 12059 | เครื่องวัดความชื้น |  |  | THERMO-HYGRO METER |  | DIGICON | TH-02 | BME-PYT3 | PYT3__A | ชั้น 3 |  | Decommission | In/PM | In/CAL
PYT3_07166 | 261021 |  | 13325 | ชุดดูดเสมหะใช้กับระบบไปป์ไลน์ |  |  | REGULATORS, SUCTION | 004349 | PRECISION MEDICAL | PM3100HV | NURSERY(เด็กอ่อน) | PYT3__A | ชั้น 6 |  | Active | In/PM | In/CAL
PYT3_07165 | 261020 |  | 11748 | เครื่องวัดอัตราการไหลออกซิเจนชนิดใชกับระบบไปป์ไลน์ |  |  | FLOWMETERS, GAS OXYGEN | 20572(NSY - OF06) | SOLIDA | 15 LPM | NURSERY(เด็กอ่อน) | PYT3__A | ชั้น 6 |  | Active | In/PM | In/CAL
PYT3_07164 | 261019 |  | 11748 | เครื่องวัดอัตราการไหลออกซิเจนชนิดใชกับระบบไปป์ไลน์ |  |  | FLOWMETERS, GAS OXYGEN | A11601FH(W10-OF-020) | AMICO | FMO-15U-CM | WARD 10 | PYT3__A | ชั้น 10 |  | Active | In/PM | In/CAL | /ย้ายLocation จากW.17 เป็นW.10 ตั้งแต่วันที่ 5/8/2565
PYT3_07163 | 261018 | [5 empty] | DRILLS, BONE | ENTC84082 | MEDTRONIC | IPC | OPERATING ROOM(ห้องผ่าตัด) | PYT3__A | ชั้น 3 |  | Active | In/PM | No calibration | หมดประกัน เดือน8
PYT3_07162 | 261017 |  | 14032 | ปรอทวัดไข้แบบอิเลคโทรนิค |  |  | THERMOMETERS, ELECTRONIC |  | TERUMO | C205 | BME-PYT3 | PYT3__A | ชั้น 3 |  | Decommission | No PM | No calibration
PYT3_07161 | 261016 |  | 14032 | ปรอทวัดไข้แบบอิเลคโทรนิค |  |  | THERMOMETERS, ELECTRONIC | - | TERUMO | C205 | OPD PEDIATRIC( แผนกเด็ก) | PYT3__A | ชั้น 4 |  | Decommission | No PM | No calibration
PYT3_07160 | 261015 |  | 14028 | เครื่องวัดอุณหภูมิแบบดิจิตอล |  |  | THERMOMETERS, DIGITAL |  | TERUMO | C405 | CORPORATE CUSTOMER SERVICE | PYT3__A | ชั้น 5 |  | Decommission | No PM | No calibration | จ่ายฝ่ายการ 21/4/21
PYT3_07159 | 261014 |  | 14032 | ปรอทวัดไข้แบบอิเลคโทรนิค |  |  | THERMOMETERS, ELECTRONIC |  | TERUMO | C205 | BME-PYT3 | PYT3__A | ชั้น 5 |  | Decommission | No PM | No calibration | พี่เอกเเจ้งเบิกให้ฝ่ายการ 27/11/63
PYT3_07158 | 261013 |  | 14032 | ปรอทวัดไข้แบบอิเลคโทรนิค |  |  | THERMOMETERS, ELECTRONIC | - | TERUMO | C205 | OPD PEDIATRIC( แผนกเด็ก) | PYT3__A | ชั้น 4 |  | Decommission | No PM | No calibration
PYT3_07157 | 261012 |  | 14032 | ปรอทวัดไข้แบบอิเลคโทรนิค |  |  | THERMOMETERS, ELECTRONIC |  | TERUMO | C205 | BME-PYT3 | PYT3__A | ชั้น 3 |  | Decommission | No PM | No calibration
PYT3_07156 | 261011 |  | 14028 | เครื่องวัดอุณหภูมิแบบดิจิตอล |  |  | THERMOMETERS, DIGITAL |  | TERUMO | C205 | OPD PEDIATRIC( แผนกเด็ก) | PYT3__A | ชั้น 4 |  | Decommission | Ex/PM | Ex/CAL
PYT3_07155 | 261010 |  | 14032 | ปรอทวัดไข้แบบอิเลคโทรนิค |  |  | THERMOMETERS, ELECTRONIC |  | TERUMO | C205 | OPD OB/GYN(ศุนย์สุขภาพหญิง) | PYT3__A | ชั้น 2 |  | Decommission | No PM | No calibration
PYT3T_07154 | 261009 |  | 14032 | ปรอทวัดไข้แบบอิเลคโทรนิค |  |  | THERMOMETERS, ELECTRONIC | - | TERUMO | C205 | WARD 12 | PYT3__A | ชั้น 12 |  | Active | Ex/PM | Ex/CAL | ตรวจสอบล่่าสุดวันที 10-11/04/2023
PYT3_07153 | 261008 |  | 14028 | เครื่องวัดอุณหภูมิแบบดิจิตอล |  |  | THERMOMETERS, DIGITAL | - | TERUMO | C205 | WARD 12 | PYT3__A | ชั้น 12 |  | Decommission | No PM | No calibration
PYT3_07152 | 261007 |  | 13325 | ชุดดูดเสมหะใช้กับระบบไปป์ไลน์ |  |  | REGULATORS, SUCTION |  | OHIO | - | GASTROINTESTINAL LABORATORY(GI) | PYT3__A | ชั้น 2 |  | Active | In/PM | In/CAL
PYT3T_07151 | 261006 |  | 16495 | เครื่องควบคุมการให้ยาและสารละลายอัตโนมัติ |  |  | INFUSION PUMPS | SK90904849(#26) | BAXTER | EVO IQ LVP | BME-PYT3 | PYT3__A | ชั้น 3 |  | Active | Ex/PM | Ex/CAL
PYT3T_07150 | 261005 |  | 16495 | เครื่องควบคุมการให้ยาและสารละลายอัตโนมัติ |  |  | INFUSION PUMPS | SK90904813(#25) | BAXTER | EVO IQ LVP | BME-PYT3 | PYT3__A | ชั้น 3 |  | Active | Ex/PM | Ex/CAL
PYT3T_07149 | 261004 |  | 16495 | เครื่องควบคุมการให้ยาและสารละลายอัตโนมัติ |  |  | INFUSION PUMPS | SK90904814(#24) | BAXTER | EVO IQ LVP | BME-PYT3 | PYT3__A | ชั้น 3 |  | Active | Ex/PM | Ex/CAL
PYT3T_07148 | 261003 |  | 16495 | เครื่องควบคุมการให้ยาและสารละลายอัตโนมัติ |  |  | INFUSION PUMPS | SK90904882(#23) | BAXTER | EVO IQ LVP | BME-PYT3 | PYT3__A | ชั้น 3 |  | Active | Ex/PM | Ex/CAL
PYT3T_07147 | 261002 |  | 16495 | เครื่องควบคุมการให้ยาและสารละลายอัตโนมัติ |  |  | INFUSION PUMPS | SK00103937(#22) | BAXTER | EVO IQ LVP | BME-PYT3 | PYT3__A | ชั้น 3 |  | Active | Ex/PM | Ex/CAL
PYT3T_07146 | 261001 |  | 16495 | เครื่องควบคุมการให้ยาและสารละลายอัตโนมัติ |  |  | INFUSION PUMPS | SK90904855(#21) | BAXTER | EVO IQ LVP | BME-PYT3 | PYT3__A | ชั้น 3 |  | Active | Ex/PM | Ex/CAL
PYT3T_07145 | 261000 |  | 16495 | เครื่องควบคุมการให้ยาและสารละลายอัตโนมัติ |  |  | INFUSION PUMPS | SK90904864(#20) | BAXTER | EVO IQ LVP | BME-PYT3 | PYT3__A | ชั้น 3 |  | Active | Ex/PM | Ex/CAL
PYT3T_07144 | 260999 |  | 16495 | เครื่องควบคุมการให้ยาและสารละลายอัตโนมัติ |  |  | INFUSION PUMPS | SK90904883(#19) | BAXTER | EVO IQ LVP | BME-PYT3 | PYT3__A | ชั้น 3 |  | Active | Ex/PM | Ex/CAL
PYT3T_07143 | 260998 |  | 16495 | เครื่องควบคุมการให้ยาและสารละลายอัตโนมัติ |  |  | INFUSION PUMPS | SK90904897(#18) | BAXTER | EVO IQ LVP | BME-PYT3 | PYT3__A | ชั้น 3 |  | Active | Ex/PM | Ex/CAL
PYT3T_07142 | 260997 |  | 16495 | เครื่องควบคุมการให้ยาและสารละลายอัตโนมัติ |  |  | INFUSION PUMPS | SK90904876(#17) | BAXTER | EVO IQ LVP | BME-PYT3 | PYT3__A | ชั้น 3 |  | Active | Ex/PM | Ex/CAL
PYT3T_07141 | 260996 |  | 16495 | เครื่องควบคุมการให้ยาและสารละลายอัตโนมัติ |  |  | INFUSION PUMPS | SK90904828(#16) | BAXTER | EVO IQ LVP | BME-PYT3 | PYT3__A | ชั้น 3 |  | Defective | Ex/PM | Ex/CAL
PYT3T_07140 | 260750 |  | 16495 | เครื่องควบคุมการให้ยาและสารละลายอัตโนมัติ |  |  | INFUSION PUMPS | SK90904847(#15) | BAXTER | EVO IQ LVP | BME-PYT3 | PYT3__A | ชั้น 1 |  | Active | Ex/PM | Ex/CAL
PYT3T_07139 | 260749 |  | 16495 | เครื่องควบคุมการให้ยาและสารละลายอัตโนมัติ |  |  | INFUSION PUMPS | SK90904840(#14) | BAXTER | EVO IQ LVP | BME-PYT3 | PYT3__A | ชั้น 3 |  | Active | Ex/PM | Ex/CAL
PYT3T_07138 | 260748 |  | 16495 | เครื่องควบคุมการให้ยาและสารละลายอัตโนมัติ |  |  | INFUSION PUMPS | SK90904809(#13) | BAXTER | EVO IQ LVP | BME-PYT3 | PYT3__A | ชั้น 3 |  | Active | Ex/PM | Ex/CAL
PYT3T_07137 | 260747 |  | 16495 | เครื่องควบคุมการให้ยาและสารละลายอัตโนมัติ |  |  | INFUSION PUMPS | SK90904819(#12) | BAXTER | EVO IQ LVP | BME-PYT3 | PYT3__A | ชั้น 1 |  | Active | Ex/PM | Ex/CAL
PYT3T_07136 | 260746 |  | 16495 | เครื่องควบคุมการให้ยาและสารละลายอัตโนมัติ |  |  | INFUSION PUMPS | SK00103591(#11) | BAXTER | EVO IQ LVP | BME-PYT3 | PYT3__A | ชั้น 3 |  | Active | Ex/PM | Ex/CAL
PYT3T_07135 | 260745 |  | 16495 | เครื่องควบคุมการให้ยาและสารละลายอัตโนมัติ |  |  | INFUSION PUMPS | SK90904866(#10) | BAXTER | EVO IQ LVP | BME-PYT3 | PYT3__A | ชั้น 3 |  | Active | Ex/PM | Ex/CAL
PYT3T_07134 | 260744 |  | 16495 | เครื่องควบคุมการให้ยาและสารละลายอัตโนมัติ |  |  | INFUSION PUMPS | SK90904810(#9) | BAXTER | EVO IQ LVP | BME-PYT3 | PYT3__A | ชั้น 3 |  | Active | Ex/PM | Ex/CAL
PYT3T_07133 | 260743 |  | 16495 | เครื่องควบคุมการให้ยาและสารละลายอัตโนมัติ |  |  | INFUSION PUMPS | SK90904842(#8) | BAXTER | EVO IQ LVP | BME-PYT3 | PYT3__A | ชั้น 3 |  | Active | Ex/PM | Ex/CAL
PYT3T_07132 | 260742 |  | 16495 | เครื่องควบคุมการให้ยาและสารละลายอัตโนมัติ |  |  | INFUSION PUMPS | SK00103932(#7) | BAXTER | EVO IQ LVP | BME-PYT3 | PYT3__A | ชั้น 3 |  | Active | Ex/PM | Ex/CAL
PYT3T_07131 | 260741 |  | 16495 | เครื่องควบคุมการให้ยาและสารละลายอัตโนมัติ |  |  | INFUSION PUMPS | SK00103600(#6) | BAXTER | EVO IQ LVP | BME-PYT3 | PYT3__A | ชั้น 3 |  | Active | Ex/PM | Ex/CAL
PYT3T_07130 | 260740 |  | 16495 | เครื่องควบคุมการให้ยาและสารละลายอัตโนมัติ |  |  | INFUSION PUMPS | SK90904835(#5) | BAXTER | EVO IQ LVP | BME-PYT3 | PYT3__A | ชั้น 3 |  | Active | Ex/PM | Ex/CAL
PYT3T_07129 | 260739 |  | 16495 | เครื่องควบคุมการให้ยาและสารละลายอัตโนมัติ |  |  | INFUSION PUMPS | SK90904881(#4) | BAXTER | EVO IQ LVP | BME-PYT3 | PYT3__A | ชั้น 3 |  | Active | Ex/PM | Ex/CAL
PYT3T_07128 | 260738 |  | 16495 | เครื่องควบคุมการให้ยาและสารละลายอัตโนมัติ |  |  | INFUSION PUMPS | SK90904893(#3) | BAXTER | EVO IQ LVP | BME-PYT3 | PYT3__A | ชั้น 3 |  | Active | Ex/PM | Ex/CAL
PYT3_07127 | 260737 |  | 13325 | ชุดดูดเสมหะใช้กับระบบไปป์ไลน์ |  |  | REGULATORS, SUCTION | GFFZ10332 | OHIO | 6-1224 | PHYSICAL THERAPY( กายภาพ) | PYT3__A | ชั้น 16 |  | Active | In/PM | In/CAL
PYT3T_07126 | 260736 |  | 16495 | เครื่องควบคุมการให้ยาและสารละลายอัตโนมัติ |  |  | INFUSION PUMPS | SK00103969(#2) | BAXTER | EVO IQ LVP | BME-PYT3 | PYT3__A | ชั้น 3 |  | Active | Ex/PM | Ex/CAL
PYT3_07125 | 260735 |  | 17682 | หัวจ่ายก๊าซไนตรัส |  |  | MEDICAL GAS OUTLET, NITROUS OXIDE | - | TRI-TECH MEDICAL | 1-800-253-8692 | ART-LAB (ศูนย์ผู้มีบุตรยาก) | PYT3__A | ชั้น 6 |  | Decommission | In/PM | No calibration
PYT3_07124 | 260734 |  | 17682 | หัวต่อสุญญากาศ |  |  | MEDICAL GAS OUTLET, VACUUM |  | TRI-TECH MEDICAL | 1-800-253-8692 | LABOR ROOM(ห้องคลอด) | PYT3__A | ชั้น 6 | OR3 | Active | In/PM | No calibration | ย้ายแผนกวันที่จาก ART เป็น LR 15/08/2023
PYT3_07123 | 260733 |  | 17682 | หัวต่อสุญญากาศ |  |  | MEDICAL GAS OUTLET, VACUUM | - | TRI-TECH MEDICAL | 1-800-253-8692 | LABOR ROOM(ห้องคลอด) | PYT3__A | ชั้น 6 | OR3 | Active | In/PM | No calibration | ย้ายแผนกวันที่จาก ART เป็น LR 15/08/2023
PYT3_07122 | 260732 |  | 17682 | หัวจ่ายแอร์ |  |  | MEDICAL GAS OUTLET, AIR | - | TRI-TECH MEDICAL | 1-800-253-8692 | LABOR ROOM(ห้องคลอด) | PYT3__A | ชั้น 6 | OR3 | Active | In/PM | No calibration | ย้ายแผนกวันที่จาก ART เป็น LR 15/08/2023
PYT3_07121 | 260731 |  | 17682 | หัวจ่ายแอร์ |  |  | MEDICAL GAS OUTLET, AIR | - | TRI-TECH MEDICAL | 1-800-253-8692 | LABOR ROOM(ห้องคลอด) | PYT3__A | ชั้น 6 | OR3 | Active | In/PM | No calibration | ย้ายแผนกวันที่จาก ART เป็น LR 15/08/2023
PYT3_07120 | 260727 |  | 14028 | เครื่องวัดอุณหภูมิแบบบันทึกค่า |  |  | THERMOMETERS, DATA LOGGER | 1316-0199 | ESCORT | ILOG | ART-LAB (ศูนย์ผู้มีบุตรยาก) | PYT3__A | ชั้น 6 |  | Active | In/PM | In/CAL
PYT3_07119 | 260726 |  | 12059 | เครื่องวัดความชื้น |  |  | THERMO-HYGRO METER | - | DIGICON | TH-02 | ART-LAB (ศูนย์ผู้มีบุตรยาก) | PYT3__A | ชั้น 6 |  | Decommission | In/PM | Ex/CAL
PYT3_07118 | 260725 |  | 17682 | หัวต่อสุญญากาศ |  |  | MEDICAL GAS OUTLET, VACUUM | - | TRI-TECH MEDICAL | 1-800-253-8692 | LABOR ROOM(ห้องคลอด) | PYT3__A | ชั้น 6 |  | Active | In/PM | No calibration
PYT3_07117 | 260724 |  | 17682 | หัวจ่ายแอร์ |  |  | MEDICAL GAS OUTLET, AIR | - | TRI-TECH MEDICAL | 1-800-253-8692 | LABOR ROOM(ห้องคลอด) | PYT3__A | ชั้น 6 |  | Active | In/PM | No calibration
PYT3_07116 | 260723 |  | 17682 | หัวจ่ายก๊าซไนตรัส |  |  | MEDICAL GAS OUTLET, NITROUS OXIDE | - | TRI-TECH MEDICAL | 1-800-253-8692 | LABOR ROOM(ห้องคลอด) | PYT3__A | ชั้น 6 | LR5 | Active | In/PM | No calibration
PYT3_07115 | 260722 |  | 17682 | หัวจ่ายก๊าซออกซิเจน |  |  | MEDICAL GAS OUTLET, OXYGEN | - | TRI-TECH MEDICAL | 1-800-253-8692 | LABOR ROOM(ห้องคลอด) | PYT3__A | ชั้น 6 |  | Active | In/PM | No calibration
PYT3_07114 | 260721 | [5 empty] | MEDICAL GAS SCAVENGING SYSTEM | - | AGFS | - | LABOR ROOM(ห้องคลอด) | PYT3__A | ชั้น 6 |  | Active | In/PM | No calibration
PYT3_07113 | 260720 |  | 11748 | เครื่องวัดอัตราการไหลออกซิเจนชนิดใชกับระบบไปป์ไลน์ |  |  | FLOWMETERS, GAS OXYGEN | A09343FA | AMICO | FMO-15U-CM | LABOR ROOM(ห้องคลอด) | PYT3__A | ชั้น 6 |  | Active | In/PM | In/CAL
PYT3_07112 | 260719 |  | 13461 | เครื่องชั่งน้ำหนัก |  |  | SCALES, PATIENT, FLOOR |  | - | - | LABOR ROOM(ห้องคลอด) | PYT3__A | ชั้น 6 |  | Decommission | In/PM | In/CAL | MODEL: SOKE
PYT3_07111 | 260718 |  | 16495 | เครื่องควบคุมการให้ยาและสารละลายอัตโนมัติ |  |  | INFUSION PUMPS | 22020074DL | BAXTER | COLLEAGUE CXE | BME-PYT3 | PYT3__A | ชั้น 1 |  | Decommission
PYT3T_07110 | 260625 |  | 13325 | ชุดดูดเสมหะใช้กับระบบไปป์ไลน์ |  |  | REGULATORS, SUCTION | 44919-0082 | 3P | - | LABOR ROOM(ห้องคลอด) | PYT3__A | ชั้น 6 |  | Decommission | In/PM | In/CAL
PYT3_07109 | 260624 |  | 12059 | เครื่องวัดความชื้น |  |  | THERMO-HYGRO METER | - | DIGICON | TH-02 | OPD MEDICINE(อายุกรรม) | PYT3__A | ชั้น 1 | ห้องหัตถการ2 | Active | In/PM | In/CAL | -location เดิม : opd med fl1 -jul 2022 : อยู่แผนกOPD MED ห้องหัตถการ2
PYT3_07108 | 260623 |  | 12059 | เครื่องวัดความชื้น |  |  | THERMO-HYGRO METER | - | DIGICON | TH-02 | INTENSIVE CARE UNIT(ผู้ป่วยหนัก) | PYT3__A | ชั้น 3 | ตู้เย็น ICU1 (วัดTemp อย่างเดียว) | Active | In/PM | In/CAL | -location เดิม : icu fl3 -jul 2022 : ตู้เย็น ICU1 (วัดTemp อย่างเดียว)
PYT3_07107 | 260622 |  | 12059 | เครื่องวัดความชื้น |  |  | THERMO-HYGRO METER | - | DIGICON | TH-02 | INTENSIVE CARE UNIT(ผู้ป่วยหนัก) | PYT3__A | ชั้น 3 | ตู้เย็น ICU1 (วัดTemp อย่างเดียว) | Active | In/PM | In/CAL | -location เดิม : icu fl3 -jul 2022 : ตู้เย็น ICU1 (วัดTemp อย่างเดียว)
PYT3_07106 | 260621 |  | 15698 | ตู้ปลอดเชื้อ |  |  | CABINETS, BIOLOGICAL SAFETY, CLASS II | 2020-151211 | ESCO | AC2-4S8 (AIRSTREAM) | PHARMACY(เภสัชกรรม ห้องยา) | PYT3__A | ชั้น 1 |  | Active | In/PM | In/CAL | 31/08/2023 CHANGE Equipment name CABINETS, BIOLOGICAL SAFETY, CLASS III>>II Model AC2-4B1 (AIRSTREAM)>>AC2-4S8 (AIRSTREAM) 09/05/2024 ราคาก่อนแก้ไข 12,000 บาท
PYT3_07105 | 260620 |  | 12059 | เครื่องวัดความชื้น |  |  | THERMO-HYGRO METER | - | DIGICON | TH-02 | OPD UROLOGY (ทางเดินปัสสาวะ) | PYT3__A | ชั้น 18 |  | Decommission | In/PM | In/CAL
PYT3_07104 | 260619 |  | 13315 | ตู้เย็น |  |  | REFRIGERATORS | 51001638 | MITSUBISHI | MR-14U | WARD 10 | PYT3__A | ชั้น 10 |  | Decommission | In/PM | No calibration
PYT3_07103 | 260618 |  | 14028 | เครื่องวัดอุณหภูมิแบบดิจิตอล |  |  | THERMOMETERS, DIGITAL | - | - | TM-2 | WARD 10 | PYT3__A | ชั้น 10 |  | Active | In/PM | In/CAL | -location เดิม : WARD10 fl10 -jul 2022 : อยู่หน้าตู้เย็น (วัดTempได้อย่างเดียว)
PYT3_07102 | 260617 |  | 11748 | เครื่องวัดอัตราการไหลออกซิเจนชนิดใชกับระบบไปป์ไลน์ |  |  | FLOWMETERS, GAS OXYGEN | 02454(W7-OF-01) | PRECISION MEDICAL | 1MFA | WARD 7 | PYT3__A | ชั้น 7 |  | Active | In/PM | In/CAL
PYT3_07101 | 260616 |  | 13315 | ตู้เย็น |  |  | REFRIGERATORS | 50901384 | WHIRLPOOL | WRL-63N SL | WARD 7 | PYT3__A | ชั้น 7 |  | Decommission | In/PM | No calibration
PYT3_07100 | 260583 |  | 16158 | เครื่องวัดความดันโลหิตแบบปรอท |  |  | SPHYGMOMANOMETERS, MERCURY | BC4820 | BAUMANOMETER | 300 | OPD PEDIATRIC( แผนกเด็ก) | PYT3__A | ชั้น 4 |  | Active | In/PM | In/CAL
PYT3_07099 | 260582 |  | 16158 | เครื่องวัดความดันโลหิตแบบปรอท |  |  | SPHYGMOMANOMETERS, MERCURY | BC4812 | BAUMANOMETER | 300 | OPD PEDIATRIC( แผนกเด็ก) | PYT3__A | ชั้น 4 |  | Decommission | In/PM | In/CAL
PYT3_07098 | 260581 |  | 12059 | เครื่องวัดความชื้น |  |  | THERMO-HYGRO METER |  | DIGICON | TH-02 | X-RAY | PYT3__A | ชั้น 1 |  | Decommission | In/PM | In/CAL
PYT3_07097 | 260580 |  | 12059 | เครื่องวัดความชื้น |  |  | THERMO-HYGRO METER |  | DIGICON | TH-02 | PHARMACY(เภสัชกรรม ห้องยา) | PYT3__A | ชั้น 1 |  | Decommission | In/PM | In/CAL
PYT3_07096 | 260579 |  | 12059 | เครื่องวัดความชื้น |  |  | THERMO-HYGRO METER | - | DIGICON | 303 | PHARMACY(เภสัชกรรม ห้องยา) | PYT3__A | ชั้น 2 |  | Decommission | In/PM | In/CAL
PYT3_07095 | 260578 |  | 12059 | เครื่องวัดความชื้น |  |  | THERMO-HYGRO METER | - | DIGICON | 303 | PHARMACY(เภสัชกรรม ห้องยา) | PYT3__A | ชั้น 2 |  | Decommission | In/PM | In/CAL | -location เดิม : PHARMARCY fl 2 -jul 2022 : ชั้นวาง ห้องยาชั้น2
PYT3_07094 | 260577 |  | 12059 | เครื่องวัดความชื้น |  |  | THERMO-HYGRO METER |  | DIGICON | TH-02 | OPERATING ROOM(ห้องผ่าตัด) | PYT3__A | ชั้น 3 | OR2 | Active | In/PM | In/CAL | Location เดิม: OR JULY 2022 : OR2
PYT3_07093 | 260576 |  | 12059 | เครื่องวัดความชื้น |  |  | THERMO-HYGRO METER |  | DIGICON | TH-02 | OPERATING ROOM(ห้องผ่าตัด) | PYT3__A | ชั้น 3 | อยู่ในตู้เก็บอุปกรณ์เวชภัณฑ์หน้าห้องเก็บเครื่องมือOR | Active | In/PM | In/CAL | -LOCATION เดิม : OR FL3 - JULY 2022 : อยู่ในตู้เก็บอุปกรณ์เวชภัณฑ์หน้าห้องเก็บเครื่องมือOR
PYT3_07092 | 260575 |  | 12059 | เครื่องวัดความชื้น |  |  | THERMO-HYGRO METER |  | DIGICON | TH-02 | ANESTHESIA (วิสัญญี) | PYT3__A | ชั้น 3 | ติดตรงกำแพงในแผนกAnesห้องRR | Active | In/PM | In/CAL | -LOCATION เดิม : OR FL3 -JULY 2022 : ติดตรงกำแพงในแผนกAnesห้องRR
PYT3_07091 | 260574 |  | 12059 | เครื่องวัดความชื้น |  |  | THERMO-HYGRO METER |  | DIGICON | TH-02 | ANESTHESIA (วิสัญญี) | PYT3__A | ชั้น 3 | อยู่ในห้องเก็บ Stock ของแผนก Anes | Active | In/PM | In/CAL | -LOCATION เดิม : OR FL3 ROOM OR3 -JULY 2022 : อยู่ในห้องเก็บ Stock ของแผนก Anes
PYT3_07090 | 260573 |  | 12059 | เครื่องวัดความชื้น |  |  | THERMO-HYGRO METER |  | DIGICON | TH-02 | OPERATING ROOM(ห้องผ่าตัด) | PYT3__A | ชั้น 3 | ติดตรงกำแพงทางไปOR9 ตู้เก็บของ | Active | In/PM | In/CAL | -LOCATION เดิม : OR ชั้นวางของ -JUL 2022 : ติดตรงกำแพงทางไปOR9 ตู้เก็บของ
PYT3_07089 | 260572 |  | 12059 | เครื่องวัดความชื้น |  |  | THERMO-HYGRO METER |  | DIGICON | TH-02 | OPERATING ROOM(ห้องผ่าตัด) | PYT3__A | ชั้น 3 | OR9 | Active | In/PM | In/CAL | -LOCATION เดิม : OR ROOM9 -JULY 2022 : อยู่ในห้อง OR9
PYT3_07088 | 260571 |  | 12059 | เครื่องวัดความชื้น |  |  | THERMO-HYGRO METER |  | DIGICON | TH-02 | OPERATING ROOM(ห้องผ่าตัด) | PYT3__A | ชั้น 3 | OR8 | Decommission | In/PM | In/CAL | -LOCATION เดิม : OR FL3 -JULY 2022 : อยู่ในห้อง OR8
PYT3_07087 | 260570 |  | 12059 | เครื่องวัดความชื้น |  |  | THERMO-HYGRO METER |  | DIGICON | TH-02 | OPERATING ROOM(ห้องผ่าตัด) | PYT3__A | ชั้น 3 | 6 | Active | In/PM | In/CAL | -LOCATION เดิม : OR FL3 ROOM6 -JULY 2022 : ส่งเครื่องคืนกับผู้จัดการOR 16/07/2023 PM TEAM UPDATE STATUS : Decommission >>ACTIVE
PYT3_07086 | 260569 |  | 12059 | เครื่องวัดความชื้น |  |  | THERMO-HYGRO METER |  | DIGICON | TH-02 | OPERATING ROOM(ห้องผ่าตัด) | PYT3__A | ชั้น 3 | อยู่ในห้อง OR5 | Active | In/PM | In/CAL | -LOCATION เดิม : OR FL3 -JULY 2022 : อยู่ในห้อง OR5
PYT3_07085 | 260568 |  | 12059 | เครื่องวัดความชื้น |  |  | THERMO-HYGRO METER |  | DIGICON | TH-02 | OPERATING ROOM(ห้องผ่าตัด) | PYT3__A | ชั้น 3 | OR4 | Active | In/PM | In/CAL | -LOCATION เดิม : OR FL3 ห้อง4 -JULY 2022 : อยู่ในห้อง OR4
PYT3T_07084 | 260567 |  | 16495 | เครื่องควบคุมการให้ยาและสารละลายอัตโนมัติ |  |  | INFUSION PUMPS | SK90904852(#1) | BAXTER | EVO IQ LVP | BME-PYT3 | PYT3__A | ชั้น 3 |  | Defective | Ex/PM | Ex/CAL
PYT3_07083 | 260566 |  | 12059 | เครื่องวัดความชื้น |  |  | THERMO-HYGRO METER | - | DIGICON | TH-02 | PHARMACY(เภสัชกรรม ห้องยา) | PYT3__A | ชั้น 18 |  | Decommission | In/PM | In/CAL
PYT3_07082 | 260565 |  | 11748 | เครื่องวัดอัตราการไหลออกซิเจนชนิดใชกับระบบไปป์ไลน์ |  |  | FLOWMETERS, GAS OXYGEN |  | - | - | WARD 8 | PYT3__A | ชั้น 8 |  | Decommission | In/PM | In/CAL
PYT3_07081 | 260564 |  | 13325 | ชุดดูดเสมหะใช้กับระบบไปป์ไลน์ |  |  | REGULATORS, SUCTION |  | OHIO | 1224 | WARD 8 | PYT3__A | ชั้น 8 |  | Decommission | In/PM | In/CAL
PYT3_07080 | 260563 |  | 13461 | เครื่องชั่งน้ำหนัก |  |  | SCALES, PATIENT, FLOOR |  | TANITA | WB-300 | PWA LIFE CENTER | PYT3__A | ชั้น 14 |  | Active | In/PM | In/CAL
PYT3_07079 | 260562 |  | 17682 | หัวต่อสุญญากาศ |  |  | MEDICAL GAS OUTLET, VACUUM |  | TRI-TECH MEDICAL | 1-800-253-8692 | NURSERY(เด็กอ่อน) | PYT3__A | ชั้น 7 |  | Active | In/PM | No calibration
PYT3_07078 | 260561 |  | 17682 | หัวต่อสุญญากาศ |  |  | MEDICAL GAS OUTLET, VACUUM |  | TRI-TECH MEDICAL | 1-800-253-8692 | NURSERY(เด็กอ่อน) | PYT3__A | ชั้น 6 |  | Active | In/PM | No calibration
PYT3_07077 | 260560 |  | 17682 | หัวจ่ายก๊าซออกซิเจน |  |  | MEDICAL GAS OUTLET, OXYGEN |  | TRI-TECH MEDICAL | 1-800-253-8692 | NURSERY(เด็กอ่อน) | PYT3__A | ชั้น 6 |  | Active | In/PM | No calibration
PYT3_07076 | 260559 |  | 13325 | ชุดดูดเสมหะใช้กับระบบไปป์ไลน์ |  |  | REGULATORS, SUCTION |  | PRECISION MEDICAL | PM3600 | NURSERY(เด็กอ่อน) | PYT3__A | ชั้น 6 |  | Active | In/PM | In/CAL
PYT3_07075 | 260558 |  | 11748 | เครื่องวัดอัตราการไหลออกซิเจนชนิดใชกับระบบไปป์ไลน์ |  |  | FLOWMETERS, GAS OXYGEN | (NSY - OF20) | AMICO | FMO-15U-CM | NURSERY(เด็กอ่อน) | PYT3__A | ชั้น 6 |  | Active | In/PM | In/CAL
PYT3_07074 | 260557 |  | 11748 | เครื่องวัดอัตราการไหลออกซิเจนชนิดใชกับระบบไปป์ไลน์ |  |  | FLOWMETERS, GAS OXYGEN | (NSY-OF24) | SOLIDA | 15 LPM | NURSERY(เด็กอ่อน) | PYT3__A | ชั้น 6 |  | Active | In/PM | In/CAL
PYT3_07073 | 260556 |  | 13325 | ชุดดูดเสมหะใช้กับระบบไปป์ไลน์ |  |  | REGULATORS, SUCTION |  | PRECISION MEDICAL | PM3600 | NURSERY(เด็กอ่อน) | PYT3__A | ชั้น 6 |  | Decommission | In/PM | In/CAL
PYT3_07072 | 260555 |  | 11748 | เครื่องวัดอัตราการไหลออกซิเจนชนิดใชกับระบบไปป์ไลน์ |  |  | FLOWMETERS, GAS OXYGEN | FMAO11673AP | AMVEX | 15LPM | NURSERY(เด็กอ่อน) | PYT3__A | ชั้น 6 |  | Active | In/PM | In/CAL | Reinventory จาก PYT3_04780 SN: (NSY-OF13) เมื่อวันที่ 7/6/2023
PYT3_07071 | 260554 | [5 empty] | REGULATORS, SUCTION, LOW-VOLUME |  | OHIO | 6-1227 | NURSERY(เด็กอ่อน) | PYT3__A | ชั้น 6 |  | Decommission | In/PM | In/CAL
PYT3_07070 | 260553 |  | 11748 | เครื่องวัดอัตราการไหลออกซิเจนชนิดใชกับระบบไปป์ไลน์ |  |  | FLOWMETERS, GAS OXYGEN |  | OHIO | 0-15 L/MIN | NURSERY(เด็กอ่อน) | PYT3__A | ชั้น 6 |  | Active | In/PM | In/CAL
PYT3_07069 | 260552 | [5 empty] | REGULATORS, SUCTION, LOW-VOLUME |  | OHIO | 6-1227 | NURSERY(เด็กอ่อน) | PYT3__A | ชั้น 6 |  | Active | In/PM | In/CAL
PYT3_07068 | 260551 |  | 11748 | เครื่องวัดอัตราการไหลออกซิเจนชนิดใชกับระบบไปป์ไลน์ |  |  | FLOWMETERS, GAS OXYGEN | (NSY-OF04) | OHIO | 0-15 L/MIN | NURSERY(เด็กอ่อน) | PYT3__A | ชั้น 6 |  | Active | In/PM | In/CAL
PYT3_07067 | 260550 |  | 13325 | ชุดดูดเสมหะใช้กับระบบไปป์ไลน์ |  |  | REGULATORS, SUCTION |  | PRECISION MEDICAL | PM3600 | NURSERY(เด็กอ่อน) | PYT3__A | ชั้น 6 |  | Active | In/PM | In/CAL
PYT3_07066 | 260549 |  | 11748 | เครื่องวัดอัตราการไหลออกซิเจนชนิดใชกับระบบไปป์ไลน์ |  |  | FLOWMETERS, GAS OXYGEN | (NSY-OF08) | OHIO | 0-15 L/MIN | NURSERY(เด็กอ่อน) | PYT3__A | ชั้น 6 |  | Active | In/PM | In/CAL
PYT3_07065 | 260548 | [5 empty] | REGULATORS, SUCTION, LOW-VOLUME |  | OHIO | 6-1227 | NURSERY(เด็กอ่อน) | PYT3__A | ชั้น 6 |  | Active | In/PM | In/CAL
PYT3_07064 | 260547 |  | 13325 | ชุดดูดเสมหะใช้กับระบบไปป์ไลน์ |  |  | REGULATORS, SUCTION |  | PRECISION MEDICAL | PM3600 | NURSERY(เด็กอ่อน) | PYT3__A | ชั้น 6 |  | Active | In/PM | In/CAL
PYT3_07063 | 260546 |  | 11748 | เครื่องวัดอัตราการไหลออกซิเจนชนิดใชกับระบบไปป์ไลน์ |  |  | FLOWMETERS, GAS OXYGEN | (NSY-OF07) | OHIO | 0-15 L/MIN | NURSERY(เด็กอ่อน) | PYT3__A | ชั้น 6 |  | Decommission | In/PM | In/CAL
PYT3_07062 | 260545 |  | 11748 | เครื่องวัดอัตราการไหลออกซิเจนชนิดใชกับระบบไปป์ไลน์ |  |  | FLOWMETERS, GAS OXYGEN | (NSY-OF14) | OHIO | 0-15 L/MIN | NURSERY(เด็กอ่อน) | PYT3__A | ชั้น 6 |  | Active | In/PM | In/CAL
PYT3_07061 | 260544 |  | 17682 | หัวจ่ายก๊าซออกซิเจน |  |  | MEDICAL GAS OUTLET, OXYGEN |  | TRI-TECH MEDICAL | 1-800-253-8692 | NURSERY(เด็กอ่อน) | PYT3__A | ชั้น 7 |  | Active | In/PM | No calibration
PYT3_07060 | 259358 | 032008300009 | 17888 | เครื่องวัดอุณหภูมิทางผิวหนัง |  |  | THERMOMETERS, ELECTRONIC, INFRARED, SKIN | 7302541 | CALKIN | 73018 | OPD COUNTER NURSE (CN คัดกรอง) | PYT3__A | ชั้น B |  | Decommission | In/PM | No calibration
PYT3_07059 | 259357 | [5 empty] | THERMOMETERS, ELECTRONIC, INFRARED |  | BENETECH | GM320 | CORPORATE CUSTOMER SERVICE | PYT3__A | ชั้น 5 |  | Active | In/PM | In/CAL
PYT3_07058 | 259356 | [5 empty] | THERMOMETERS, ELECTRONIC, INFRARED |  | VETUS | HT-F03B | CORPORATE CUSTOMER SERVICE | PYT3__A | ชั้น 5 |  | Decommission | In/PM | In/CAL
PYT3_07057 | 259355 | [5 empty] | THERMOMETERS, ELECTRONIC, INFRARED | - | VETUS | HT-F03B | WARD 11 | PYT3__A | ชั้น 11 |  | Active | In/PM | In/CAL
PYT3_07056 | 259354 | 032008300008 | 17888 | เครื่องวัดอุณหภูมิทางผิวหนัง |  |  | THERMOMETERS, ELECTRONIC, INFRARED, SKIN | 7302543 | CALKIN | 73018 | OPD COUNTER NURSE (CN คัดกรอง) | PYT3__A | ชั้น 2 |  | Decommission | In/PM | No calibration
PYT3_07055 | 259353 | [5 empty] | THERMOMETERS, ELECTRONIC, INFRARED |  | BENETECH | GM320 | CORPORATE CUSTOMER SERVICE | PYT3__A | ชั้น 5 |  | Decommission | In/PM | In/CAL
PYT3_07054 | 259352 |  | 13325 | ชุดดูดเสมหะใช้กับระบบไปป์ไลน์ |  |  | REGULATORS, SUCTION |  | PRECISION MEDICAL | PM3600 | NURSERY(เด็กอ่อน) | PYT3__A | ชั้น 6 |  | Active | In/PM | In/CAL
PYT3_07053 | 259351 |  | 13325 | ชุดดูดเสมหะใช้กับระบบไปป์ไลน์ |  |  | REGULATORS, SUCTION |  | PRECISION MEDICAL | PM3100 | NURSERY(เด็กอ่อน) | PYT3__A | ชั้น 6 |  | Active | In/PM | In/CAL
PYT3_07052 | 259350 |  | 11748 | เครื่องวัดอัตราการไหลออกซิเจนชนิดใชกับระบบไปป์ไลน์ |  |  | FLOWMETERS, GAS OXYGEN | (NSY-OF03) | SOLIDA | 15 LPM | NURSERY(เด็กอ่อน) | PYT3__A | ชั้น 6 |  | Active | In/PM | In/CAL
PYT3_07051 | 259349 |  | 13325 | ชุดดูดเสมหะใช้กับระบบไปป์ไลน์ |  |  | REGULATORS, SUCTION |  | PRECISION MEDICAL | PM3600 | NURSERY(เด็กอ่อน) | PYT3__A | ชั้น 6 |  | Active | In/PM | In/CAL
PYT3_07050 | 259348 |  | 11748 | เครื่องวัดอัตราการไหลออกซิเจนชนิดใชกับระบบไปป์ไลน์ |  |  | FLOWMETERS, GAS OXYGEN | (NSY - OF05) | OHIO | 0-15 L/MIN | NURSERY(เด็กอ่อน) | PYT3__A | ชั้น 6 |  | Active | In/PM | In/CAL
PYT3_07049 | 259347 |  | 11748 | เครื่องวัดอัตราการไหลออกซิเจนชนิดใชกับระบบไปป์ไลน์ |  |  | FLOWMETERS, GAS OXYGEN | (NSY-OF09) | OHIO | 0-15 L/MIN | NURSERY(เด็กอ่อน) | PYT3__A | ชั้น 6 |  | Active | In/PM | In/CAL
PYT3_07048 | 259346 | 030708100087 | 11748 | เครื่องวัดอัตราการไหลออกซิเจนชนิดใชกับระบบไปป์ไลน์ |  |  | FLOWMETERS, GAS OXYGEN | - | OHIO | 0-15 L/MIN | NURSERY(เด็กอ่อน) | PYT3__A | ชั้น 6 | - | Decommission | In/PM | No calibration
PYT3_07047 | 259345 |  | 11748 | เครื่องวัดอัตราการไหลออกซิเจนชนิดใชกับระบบไปป์ไลน์ |  |  | FLOWMETERS, GAS OXYGEN |  | SOLIDA | 15 LPM | NURSERY(เด็กอ่อน) | PYT3__A | ชั้น 6 |  | Active | In/PM | In/CAL
PYT3_07046 | 259344 |  | 13325 | ชุดดูดเสมหะใช้กับระบบไปป์ไลน์ |  |  | REGULATORS, SUCTION |  | PRECISION MEDICAL | PM3600 | NURSERY(เด็กอ่อน) | PYT3__A | ชั้น 6 |  | Active | In/PM | In/CAL
PYT3_07045 | 259343 |  | 11748 | เครื่องวัดอัตราการไหลออกซิเจนชนิดใชกับระบบไปป์ไลน์ |  |  | FLOWMETERS, GAS OXYGEN | (W7-OF-012) | OHIO | 0-15 L/MIN | WARD 7 | PYT3__A | ชั้น 7 |  | Active | In/PM | In/CAL
PYT3_07044 | 259342 |  | 13325 | ชุดดูดเสมหะใช้กับระบบไปป์ไลน์ |  |  | REGULATORS, SUCTION |  | OHMEDA | VACUUM REGULATOR | WARD 12 | PYT3__A | ชั้น 12 |  | Decommission | In/PM | In/CAL
PYT3_07043 | 259341 |  | 11748 | เครื่องวัดอัตราการไหลออกซิเจนชนิดใชกับระบบไปป์ไลน์ |  |  | FLOWMETERS, GAS OXYGEN | - | OHMEDA | - | WARD 12 | PYT3__A | ชั้น 12 |  | Active | In/PM | In/CAL
PYT3_07042 | 259340 |  | 11748 | เครื่องวัดอัตราการไหลออกซิเจนชนิดใชกับระบบไปป์ไลน์ |  |  | FLOWMETERS, GAS OXYGEN | (W10-OF-019) | OHIO | 15LPM | WARD 10 | PYT3__A | ชั้น 10 |  | Active | In/PM | In/CAL | /ย้ายLocation จากW.17 เป็นW.10 ตั้งแต่วันที่ 5/8/2565
PYT3_07041 | 259339 |  | 14028 | เครื่องวัดอุณหภูมิแบบบันทึกค่า |  |  | THERMOMETERS, DATA LOGGER | 171123269 | EXTECH | RHT20 | BME-PYT3 | PYT3__A | ชั้น 3 |  | Active | In/PM | In/CAL | brand extech model RHT20
PYT3_07040 | 258368 |  | 17682 | หัวต่อสุญญากาศ |  |  | MEDICAL GAS OUTLET, VACUUM | - | TRI-TECH MEDICAL | 1-800-253-8692 | WARD 12 | PYT3__A | ชั้น 12 |  | Active | In/PM | No calibration
PYT3_07039 | 258367 |  | 17682 | หัวจ่ายก๊าซออกซิเจน |  |  | MEDICAL GAS OUTLET, OXYGEN | - | TRI-TECH MEDICAL | 1-800-253-8692 | WARD 12 | PYT3__A | ชั้น 12 |  | Active | In/PM | No calibration
PYT3_07038 | 258366 |  | 17682 | หัวต่อสุญญากาศ |  |  | MEDICAL GAS OUTLET, VACUUM | - | TRI-TECH MEDICAL | 1-800-253-8692 | WARD 12 | PYT3__A | ชั้น 12 |  | Active | In/PM | No calibration
PYT3_07037 | 258365 |  | 17682 | หัวจ่ายก๊าซออกซิเจน |  |  | MEDICAL GAS OUTLET, OXYGEN | - | TRI-TECH MEDICAL | 1-800-253-8692 | WARD 12 | PYT3__A | ชั้น 12 |  | Active | In/PM | No calibration
PYT3_07036 | 258364 |  | 17682 | หัวต่อสุญญากาศ |  |  | MEDICAL GAS OUTLET, VACUUM | - | TRI-TECH MEDICAL | 1-800-253-8692 | WARD 12 | PYT3__A | ชั้น 12 |  | Active | In/PM | No calibration
PYT3_07035 | 258363 |  | 17682 | หัวจ่ายก๊าซออกซิเจน |  |  | MEDICAL GAS OUTLET, OXYGEN | - | TRI-TECH MEDICAL | 1-800-253-8692 | WARD 12 | PYT3__A | ชั้น 12 |  | Active | In/PM | No calibration
PYT3_07034 | 258362 |  | 10347 | เตียงผู้ป่วยปรับระดับด้วยไฟฟ้า |  |  | BEDS, ELECTRIC | (HOPD#5) | SINGHA | - | HOPD CENTER (ศุนย์มะเร็ง) | PYT3__A | ชั้น 17 | SIM5 | Decommission | In/PM | No calibration
PYT3T_07033 | 258361 |  | 13325 | ชุดดูดเสมหะใช้กับระบบไปป์ไลน์ |  |  | REGULATORS, SUCTION | 760VRF-00300050 | ACARE | VRF-701 | OPERATING ROOM(ห้องผ่าตัด) | PYT3__A | ชั้น 3 |  | Active | In/PM | In/CAL | model VRF-701
PYT3T_07032 | 258360 |  | 13325 | ชุดดูดเสมหะใช้กับระบบไปป์ไลน์ |  |  | REGULATORS, SUCTION | 760VRF-00300052 | ACARE | VRF-701 | OPERATING ROOM(ห้องผ่าตัด) | PYT3__A | ชั้น 3 |  | Active | In/PM | In/CAL | model VRF-701
PYT3_07031 | 258359 | [5 empty] | SCANNING SYSTEMS, ULTRASONIC, ABDOMINAL, LIVER STIFFNESS | F96055 | ECHOSENS | FIBROSCAN MINI 430 | CHECK-UP (ตรวจสุขภาพ) | PYT3__A | ชั้น 18 |  | Decommission | Ex/PM | Ex/CAL
PYT3_07030 | 258358 |  | 16837 | เครื่องพร้อมอุปกรณ์ป้องกันหลอดเลือดส่วนลึดอุดตันด้วยแรงดันอากาศอัตโนมัติ |  |  | PNEUMATIC PUMP | 1400026981 | ARJOHUNTLEIGH | FLOWTRON EXCEL | BME-PYT3 | PYT3__A | ชั้น 3 |  | Decommission | Ex/PM | No calibration
PYT3_07029 | 258357 |  | 16837 | เครื่องพร้อมอุปกรณ์ป้องกันหลอดเลือดส่วนลึดอุดตันด้วยแรงดันอากาศอัตโนมัติ |  |  | PNEUMATIC PUMP | 1400030857 | ARJOHUNTLEIGH | FLOWTRON EXCEL | BME-PYT3 | PYT3__A | ชั้น 3 |  | Decommission | In/PM | No calibration
PYT3_07028 | 258356 |  | 16837 | เครื่องพร้อมอุปกรณ์ป้องกันหลอดเลือดส่วนลึดอุดตันด้วยแรงดันอากาศอัตโนมัติ |  |  | PNEUMATIC PUMP | 1400026985 | ARJOHUNTLEIGH | FLOWTRON EXCEL | BME-PYT3 | PYT3__A | ชั้น 3 |  | Decommission | Ex/PM | No calibration
PYT3_07027 | 258355 |  | 13320 | เครื่องปรับแรงดันลม |  |  | REGULATORS | 411203732 | WIKA | ALCON | BME-PYT3 | PYT3__A | ชั้น 3 |  | Decommission | In/PM | No calibration
PYT3_07026 | 258354 | 031008100019 | 35416 | เครื่องกรอฟันและกรอกระดูก |  |  | POWER SYSTEMS, ELECTROMECHANICAL, DENTAL, ENDODONTIC | 825339.005 | ACTEON | PIEZOTOME 2 | DENTAL (ทันตกรรม) | PYT3__A | ชั้น 2 | ห้องเก็บผ้า | Decommission | In/PM | No calibration
PYT3_07025 | 258353 |  | 16495 | เครื่องควบคุมการให้ยาและสารละลายอัตโนมัติ |  |  | INFUSION PUMPS | 21050068DL | BAXTER | COLLEAGUE CXE | BME-PYT3 | PYT3__A | ชั้น 3 |  | Decommission | Ex/PM
PYT3_07024 | 258352 |  | 16495 | เครื่องควบคุมการให้ยาและสารละลายอัตโนมัติ |  |  | INFUSION PUMPS | 22020344DL | BAXTER | COLLEAGUE CXE | BME-PYT3 | PYT3__A | ชั้น 3 |  | Decommission | Ex/PM | Ex/CAL
PYT3_07023 | 258351 |  | 16495 | เครื่องควบคุมการให้ยาและสารละลายอัตโนมัติ |  |  | INFUSION PUMPS | 22021125DL | BAXTER | COLLEAGUE CXE | BME-PYT3 | PYT3__A | ชั้น 3 |  | Decommission | Ex/PM | Ex/CAL
PYT3_07022 | 258350 |  | 17682 | หัวต่อสุญญากาศ |  |  | MEDICAL GAS OUTLET, VACUUM | - | TRI-TECH MEDICAL | 1-800-253-8692 | WARD 12 | PYT3__A | ชั้น 12 |  | Active | In/PM | No calibration
PYT3_07021 | 258349 |  | 17682 | หัวจ่ายก๊าซออกซิเจน |  |  | MEDICAL GAS OUTLET, OXYGEN | - | TRI-TECH MEDICAL | 1-800-253-8692 | WARD 12 | PYT3__A | ชั้น 12 |  | Active | In/PM | No calibration
PYT3_07020 | 258348 |  | 17682 | หัวต่อสุญญากาศ |  |  | MEDICAL GAS OUTLET, VACUUM | - | TRI-TECH MEDICAL | 1-800-253-8692 | WARD 12 | PYT3__A | ชั้น 12 |  | Active | In/PM | No calibration
PYT3_07019 | 258347 |  | 17682 | หัวจ่ายก๊าซออกซิเจน |  |  | MEDICAL GAS OUTLET, OXYGEN | - | TRI-TECH MEDICAL | 1-800-253-8692 | WARD 12 | PYT3__A | ชั้น 12 |  | Active | In/PM | No calibration
PYT3_07018 | 258346 |  | 17682 | หัวต่อสุญญากาศ |  |  | MEDICAL GAS OUTLET, VACUUM | - | TRI-TECH MEDICAL | 1-800-253-8692 | WARD 12 | PYT3__A | ชั้น 12 |  | Active | In/PM | No calibration
PYT3_07017 | 258345 |  | 17682 | หัวจ่ายก๊าซออกซิเจน |  |  | MEDICAL GAS OUTLET, OXYGEN | - | TRI-TECH MEDICAL | 1-800-253-8692 | WARD 12 | PYT3__A | ชั้น 12 |  | Active | In/PM | No calibration
PYT3_07016 | 258344 |  | 17682 | หัวต่อสุญญากาศ |  |  | MEDICAL GAS OUTLET, VACUUM | - | TRI-TECH MEDICAL | 1-800-253-8692 | WARD 12 | PYT3__A | ชั้น 12 |  | Active | In/PM | No calibration
PYT3_07015 | 258343 |  | 17682 | หัวจ่ายก๊าซออกซิเจน |  |  | MEDICAL GAS OUTLET, OXYGEN | - | TRI-TECH MEDICAL | 1-800-253-8692 | WARD 12 | PYT3__A | ชั้น 12 |  | Active | In/PM | No calibration
PYT3_07014 | 258342 |  | 17682 | หัวต่อสุญญากาศ |  |  | MEDICAL GAS OUTLET, VACUUM | - | TRI-TECH MEDICAL | 1-800-253-8692 | WARD 12 | PYT3__A | ชั้น 12 |  | Active | In/PM | No calibration
PYT3_07013 | 258341 |  | 17682 | หัวจ่ายก๊าซออกซิเจน |  |  | MEDICAL GAS OUTLET, OXYGEN | - | TRI-TECH MEDICAL | 1-800-253-8692 | WARD 12 | PYT3__A | ชั้น 12 |  | Active | In/PM | No calibration
PYT3_07012 | 258340 |  | 17682 | หัวต่อสุญญากาศ |  |  | MEDICAL GAS OUTLET, VACUUM | - | TRI-TECH MEDICAL | 1-800-253-8692 | WARD 12 | PYT3__A | ชั้น 12 |  | Active | In/PM | No calibration
PYT3_07011 | 258339 |  | 17682 | หัวจ่ายก๊าซออกซิเจน |  |  | MEDICAL GAS OUTLET, OXYGEN | - | TRI-TECH MEDICAL | 1-800-253-8692 | WARD 12 | PYT3__A | ชั้น 12 |  | Active | In/PM | No calibration
PYT3_07010 | 258338 |  | 17682 | หัวต่อสุญญากาศ |  |  | MEDICAL GAS OUTLET, VACUUM | - | TRI-TECH MEDICAL | 1-800-253-8692 | WARD 12 | PYT3__A | ชั้น 12 |  | Active | In/PM | No calibration
PYT3_07009 | 258337 |  | 17682 | หัวจ่ายก๊าซออกซิเจน |  |  | MEDICAL GAS OUTLET, OXYGEN | - | TRI-TECH MEDICAL | 1-800-253-8692 | WARD 12 | PYT3__A | ชั้น 12 |  | Active | In/PM | No calibration
PYT3T_07008 | 258336 |  | 14032 | ปรอทวัดไข้แบบอิเลคโทรนิค |  |  | THERMOMETERS, ELECTRONIC | - | TERUMO | C205 | OPD COUNTER NURSE (CN คัดกรอง) | PYT3__A | ชั้น 1 |  | Decommission | Ex/PM | Ex/CAL | ตรวจสอบล่่าสุดวันที 10-11/04/2023
PYT3T_07007 | 258335 |  | 14032 | ปรอทวัดไข้แบบอิเลคโทรนิค |  |  | THERMOMETERS, ELECTRONIC |  | TERUMO | C205 | WARD 15 | PYT3__A | ชั้น 15 |  | Active | Ex/PM | Ex/CAL | ตรวจสอบล่่าสุดวันที 10-11/04/2023 -3/10/66 ขอเบิกใหม่
PYT3_07006 | 258334 |  | 14028 | เครื่องวัดอุณหภูมิแบบดิจิตอล |  |  | THERMOMETERS, DIGITAL |  | TERUMO | C205 | BME-PYT3 | PYT3__A | ชั้น 3 |  | Decommission | No PM | No calibration
PYT3T_07005 | 258333 |  | 14032 | ปรอทวัดไข้แบบอิเลคโทรนิค |  |  | THERMOMETERS, ELECTRONIC |  | TERUMO | C205 | OPD PEDIATRIC( แผนกเด็ก) | PYT3__A | ชั้น 4 |  | Active | Ex/PM | Ex/CAL | แผนกเดิม NSY 6 เจอล่าสุดที่ PED ตรวจสอบล่่าสุดวันที 10-11/04/2023
PYT3_07004 | 258332 |  | 11748 | เครื่องวัดอัตราการไหลออกซิเจนชนิดใชกับระบบไปป์ไลน์ |  |  | FLOWMETERS, GAS OXYGEN | 19/ 01132(NSY-OF10) | SOLIDA | 15 LPM | NURSERY(เด็กอ่อน) | PYT3__A | ชั้น 6 |  | Decommission | In/PM | In/CAL | SN:43752
PYT3T_07003 | 258331 |  | 14032 | ปรอทวัดไข้แบบอิเลคโทรนิค |  |  | THERMOMETERS, ELECTRONIC |  | TERUMO | C205 | OPD PEDIATRIC( แผนกเด็ก) | PYT3__A | ชั้น 4 |  | Active | Ex/PM | Ex/CAL | แผนกเดิม NSY 6 เจอล่าสุดที่ PED ตรวจสอบล่่าสุดวันที 10-11/04/2023 18/12/2023 เบิกใหม่แบบมีซาก 1 ตัว
PYT3_07002 | 258330 |  | 10347 | เตียงผู้ป่วยปรับระดับด้วยไฟฟ้า |  |  | BEDS, ELECTRIC | (W9#17) | SINGHA | - | WARD 9 | PYT3__A | ชั้น 9 | SIM10 | Active | In/PM | No calibration
PYT3_07001 | 258327 |  | 17888 | เครื่องวัดอุณหภูมิทางผิวหนัง |  |  | THERMOMETERS, ELECTRONIC, INFRARED, SKIN | MJ5160403437 | VERATEMP | JA001 | CORPORATE CUSTOMER SERVICE | PYT3__A | ชั้น 5 |  | Decommission | In/PM | In/CAL
PYT3_07522 | 256528 |  | 17682 | หัวจ่ายก๊าซออกซิเจน |  |  | MEDICAL GAS OUTLET, OXYGEN | - | TRI-TECH MEDICAL | 1-800-253-8692 | PHYATHAI BEAUTY CENTER (PBC ความงาม) | PYT3__A | ชั้น 14 |  | Active | In/PM | No calibration
PYT3_07523 | 256527 |  | 17682 | หัวต่อสุญญากาศ |  |  | MEDICAL GAS OUTLET, VACUUM | - | TRI-TECH MEDICAL | 1-800-253-8692 | PHYATHAI BEAUTY CENTER (PBC ความงาม) | PYT3__A | ชั้น 14 |  | Active | In/PM | No calibration
PYT3_07525 | 256526 |  | 17682 | หัวต่อสุญญากาศ |  |  | MEDICAL GAS OUTLET, VACUUM | - | TRI-TECH MEDICAL | 1-800-253-8692 | OBSERVE(สังเกตอาการ) | PYT3__A | ชั้น 14 | sim9 | Decommission | In/PM | No calibration
PYT3_07527 | 256525 |  | 17682 | หัวต่อสุญญากาศ |  |  | MEDICAL GAS OUTLET, VACUUM | - | TRI-TECH MEDICAL | 1-800-253-8692 | OBSERVE(สังเกตอาการ) | PYT3__A | ชั้น 14 | sim10 | Decommission | In/PM | No calibration
PYT3_07529 | 256524 |  | 17682 | หัวต่อสุญญากาศ |  |  | MEDICAL GAS OUTLET, VACUUM | - | TRI-TECH MEDICAL | 1-800-253-8692 | OBSERVE(สังเกตอาการ) | PYT3__A | ชั้น 14 | sim10 | Decommission | In/PM | No calibration
PYT3_07531 | 256523 |  | 17682 | หัวต่อสุญญากาศ |  |  | MEDICAL GAS OUTLET, VACUUM | - | TRI-TECH MEDICAL | 1-800-253-8692 | OBSERVE(สังเกตอาการ) | PYT3__A | ชั้น 14 | sim3 | Active | In/PM | No calibration
PYT3_07533 | 256522 |  | 17682 | หัวต่อสุญญากาศ |  |  | MEDICAL GAS OUTLET, VACUUM |  | TRI-TECH MEDICAL | 1-800-253-8692 | OBSERVE(สังเกตอาการ) | PYT3__A | ชั้น 14 | sim4 | Active | In/PM | No calibration
PYT3_07535 | 256521 |  | 17682 | หัวต่อสุญญากาศ |  |  | MEDICAL GAS OUTLET, VACUUM | - | TRI-TECH MEDICAL | 1-800-253-8692 | OBSERVE(สังเกตอาการ) | PYT3__A | ชั้น 14 | sim6 | Active | In/PM | No calibration
PYT3_07537 | 256520 |  | 17682 | หัวต่อสุญญากาศ |  |  | MEDICAL GAS OUTLET, VACUUM | - | TRI-TECH MEDICAL | 1-800-253-8692 | OBSERVE(สังเกตอาการ) | PYT3__A | ชั้น 14 | sim5 | Active | In/PM | No calibration
PYT3_07539 | 256519 |  | 17682 | หัวต่อสุญญากาศ |  |  | MEDICAL GAS OUTLET, VACUUM | - | TRI-TECH MEDICAL | 1-800-253-8692 | OBSERVE(สังเกตอาการ) | PYT3__A | ชั้น 14 | ห้องตรวจ2 | Active | In/PM | No calibration
PYT3_07541 | 256518 |  | 17682 | หัวต่อสุญญากาศ |  |  | MEDICAL GAS OUTLET, VACUUM | - | TRI-TECH MEDICAL | 1-800-253-8692 | OBSERVE(สังเกตอาการ) | PYT3__A | ชั้น 14 | ห้องตรวจ2 | Active | In/PM | No calibration
PYT3_07543 | 256517 |  | 17682 | หัวต่อสุญญากาศ |  |  | MEDICAL GAS OUTLET, VACUUM | - | TRI-TECH MEDICAL | 1-800-253-8692 | OBSERVE(สังเกตอาการ) | PYT3__A | ชั้น 14 | ห้องตรวจ1 | Active | In/PM | No calibration
PYT3_07545 | 256516 |  | 17682 | หัวต่อสุญญากาศ |  |  | MEDICAL GAS OUTLET, VACUUM | - | TRI-TECH MEDICAL | 1-800-253-8692 | OBSERVE(สังเกตอาการ) | PYT3__A | ชั้น 14 | SIM11 | Active | In/PM | No calibration
PYT3_07547 | 256515 |  | 17682 | หัวต่อสุญญากาศ |  |  | MEDICAL GAS OUTLET, VACUUM | - | TRI-TECH MEDICAL | 1-800-253-8692 | OBSERVE(สังเกตอาการ) | PYT3__A | ชั้น 14 | Sim 10 | Active | In/PM | No calibration
PYT3_07549 | 256514 |  | 11748 | เครื่องวัดอัตราการไหลออกซิเจนชนิดใชกับระบบไปป์ไลน์ |  |  | FLOWMETERS, GAS OXYGEN | 911445 | AMICO | FMO-15U-CM | OPD MEDICINE(อายุกรรม) | PYT3__A | ชั้น 1 |  | Active | In/PM | In/CAL
PYT3_07551 | 256265 |  | - | รอขึ้นทะเบียน |  |  | - |  |  |  | BME-PYT3 | PYT3__A | ชั้น 3 |  | Decommission | No PM | No calibration
PYT3_07553 | 256264 |  | 17682 | หัวต่อสุญญากาศ |  |  | MEDICAL GAS OUTLET, VACUUM | - | TRI-TECH MEDICAL | 1-800-253-8692 | OBSERVE(สังเกตอาการ) | PYT3__A | ชั้น 14 | sim2 | Decommission | In/PM | No calibration
PYT3_07555 | 255874 |  | 17682 | หัวต่อสุญญากาศ |  |  | MEDICAL GAS OUTLET, VACUUM | - | TRI-TECH MEDICAL | 1-800-253-8692 | OBSERVE(สังเกตอาการ) | PYT3__A | ชั้น 14 | sim1 | Decommission | In/PM | No calibration
PYT3_07557 | 255873 |  | 17682 | หัวต่อสุญญากาศ |  |  | MEDICAL GAS OUTLET, VACUUM | - | TRI-TECH MEDICAL | 1-800-253-8692 | OBSERVE(สังเกตอาการ) | PYT3__A | ชั้น 14 | sim7-8 | Active | In/PM | No calibration
PYT3_07559 | 255872 |  | 17682 | หัวต่อสุญญากาศ |  |  | MEDICAL GAS OUTLET, VACUUM | - | TRI-TECH MEDICAL | 1-800-253-8692 | OBSERVE(สังเกตอาการ) | PYT3__A | ชั้น 14 | ห้องพยาบาล | Active | In/PM | No calibration
PYT3_07542 | 255871 |  | 17682 | หัวจ่ายก๊าซออกซิเจน |  |  | MEDICAL GAS OUTLET, OXYGEN | - | TRI-TECH MEDICAL | 1-800-253-8692 | OBSERVE(สังเกตอาการ) | PYT3__A | ชั้น 14 | ห้องตรวจ1 | Active | In/PM | No calibration
PYT3_07561 | 255870 |  | 17682 | หัวต่อสุญญากาศ |  |  | MEDICAL GAS OUTLET, VACUUM |  | TRI-TECH MEDICAL | 1-800-253-8692 | OBSERVE(สังเกตอาการ) | PYT3__A | ชั้น 14 | ห้องพักพยาบาล | Decommission | In/PM | No calibration
PYT3T_07563 | 255366 | 031305020018 |  |  |  |  | CLEANING/LUBRICATING UNIT | 1470 | SYNTHES | 05.001.095 | OPERATING ROOM(ห้องผ่าตัด) | PYT3__A | ชั้น 3 |  | Active | In/PM | No calibration | Reinven 16/4/2024
PYT3_07544 | 255365 |  | 17682 | หัวจ่ายก๊าซออกซิเจน |  |  | MEDICAL GAS OUTLET, OXYGEN |  | TRI-TECH MEDICAL | 1-800-253-8692 | OBSERVE(สังเกตอาการ) | PYT3__A | ชั้น 14 | SIM11 | Active | In/PM | No calibration
PYT3_07546 | 255364 |  | 17682 | หัวจ่ายก๊าซออกซิเจน |  |  | MEDICAL GAS OUTLET, OXYGEN | - | TRI-TECH MEDICAL | 1-800-253-8692 | OBSERVE(สังเกตอาการ) | PYT3__A | ชั้น 14 |  | Active | In/PM | No calibration
PYT3_07548 | 255363 |  | 13325 | ชุดดูดเสมหะใช้กับระบบไปป์ไลน์ |  |  | REGULATORS, SUCTION | AA30193FL | AMICO | SRA-CI | WARD 7 | PYT3__A | ชั้น 7 |  | Active | In/PM | In/CAL
PYT3_07550 | 255362 |  | 17888 | เครื่องวัดอุณหภูมิทางผิวหนัง |  |  | THERMOMETERS, ELECTRONIC, INFRARED, SKIN | 2070001212 | ROSSMAX | HC700 | OPD NEURO (ศูนย์สมอง) | PYT3__A | ชั้น 2 |  | Active | In/PM | In/CAL
PYT3_07558 | 255361 |  | 17682 | หัวจ่ายก๊าซออกซิเจน |  |  | MEDICAL GAS OUTLET, OXYGEN | - | TRI-TECH MEDICAL | 1-800-253-8692 | OBSERVE(สังเกตอาการ) | PYT3__A | ชั้น 14 | ห้องพยาบาล | Active | In/PM | No calibration
PYT3_07560 | 255360 |  | 17682 | หัวจ่ายก๊าซออกซิเจน |  |  | MEDICAL GAS OUTLET, OXYGEN |  | TRI-TECH MEDICAL | 1-800-253-8692 | OBSERVE(สังเกตอาการ) | PYT3__A | ชั้น 14 | ห้องพักพยาบาล | Decommission | In/PM | No calibration
PYT3_07521 | 255359 |  | 12059 | เครื่องวัดความชื้น |  |  | THERMO-HYGRO METER | 180100-HTC2-047 | - | HTC-2 | PHARMACY(เภสัชกรรม ห้องยา) | PYT3__A | ชั้น 1 | ชั้นวางยากลางห้องชั้น1 | Active | In/PM | In/CAL | ชั้นวางยากลางห้องชั้น1 -JUL 2022 ชั้นวางยากลางห้องชั้น1
PYT3_07556 | 255358 |  | 17682 | หัวจ่ายก๊าซออกซิเจน |  |  | MEDICAL GAS OUTLET, OXYGEN | - | TRI-TECH MEDICAL | 1-800-253-8692 | OBSERVE(สังเกตอาการ) | PYT3__A | ชั้น 14 | sim7-8 | Active | In/PM | No calibration
PYT3_07554 | 255357 |  | 17682 | หัวจ่ายก๊าซออกซิเจน |  |  | MEDICAL GAS OUTLET, OXYGEN | - | TRI-TECH MEDICAL | 1-800-253-8692 | OBSERVE(สังเกตอาการ) | PYT3__A | ชั้น 14 | sim1 | Decommission | In/PM | No calibration
PYT3_07552 | 255356 |  | 17682 | หัวจ่ายก๊าซออกซิเจน |  |  | MEDICAL GAS OUTLET, OXYGEN | - | TRI-TECH MEDICAL | 1-800-253-8692 | OBSERVE(สังเกตอาการ) | PYT3__A | ชั้น 14 | sim2 | Decommission | In/PM | No calibration
PYT3_07540 | 255355 |  | 17682 | หัวจ่ายก๊าซออกซิเจน |  |  | MEDICAL GAS OUTLET, OXYGEN | - | TRI-TECH MEDICAL | 1-800-253-8692 | OBSERVE(สังเกตอาการ) | PYT3__A | ชั้น 14 | ห้องตรวจ2 | Active | In/PM | No calibration
PYT3_07538 | 255353 |  | 17682 | หัวจ่ายก๊าซออกซิเจน |  |  | MEDICAL GAS OUTLET, OXYGEN | - | TRI-TECH MEDICAL | 1-800-253-8692 | OBSERVE(สังเกตอาการ) | PYT3__A | ชั้น 14 | ห้องตรวจ2 | Active | In/PM | No calibration
PYT3_07536 | 255352 |  | 17682 | หัวจ่ายก๊าซออกซิเจน |  |  | MEDICAL GAS OUTLET, OXYGEN | - | TRI-TECH MEDICAL | 1-800-253-8692 | OBSERVE(สังเกตอาการ) | PYT3__A | ชั้น 14 | sim5 | Active | In/PM | No calibration
PYT3_07534 | 255351 |  | 17682 | หัวจ่ายก๊าซออกซิเจน |  |  | MEDICAL GAS OUTLET, OXYGEN | - | TRI-TECH MEDICAL | 1-800-253-8692 | OBSERVE(สังเกตอาการ) | PYT3__A | ชั้น 14 | sim6 | Active | In/PM | No calibration
PYT3_07532 | 255350 |  | 17682 | หัวจ่ายก๊าซออกซิเจน |  |  | MEDICAL GAS OUTLET, OXYGEN | - | TRI-TECH MEDICAL | 1-800-253-8692 | OBSERVE(สังเกตอาการ) | PYT3__A | ชั้น 14 | sim4 | Active | In/PM | No calibration
PYT3_07530 | 255349 |  | 17682 | หัวจ่ายก๊าซออกซิเจน |  |  | MEDICAL GAS OUTLET, OXYGEN | - | TRI-TECH MEDICAL | 1-800-253-8692 | OBSERVE(สังเกตอาการ) | PYT3__A | ชั้น 14 | sim3 | Active | In/PM | No calibration
PYT3_07528 | 255348 |  | 17682 | หัวจ่ายก๊าซออกซิเจน |  |  | MEDICAL GAS OUTLET, OXYGEN | - | TRI-TECH MEDICAL | 1-800-253-8692 | OBSERVE(สังเกตอาการ) | PYT3__A | ชั้น 14 | sim10 | Decommission | In/PM | No calibration
PYT3_07526 | 255347 |  | 17682 | หัวจ่ายก๊าซออกซิเจน |  |  | MEDICAL GAS OUTLET, OXYGEN | - | TRI-TECH MEDICAL | 1-800-253-8692 | OBSERVE(สังเกตอาการ) | PYT3__A | ชั้น 14 | sim10 | Decommission | In/PM | No calibration
PYT3_07524 | 255346 |  | 17682 | หัวจ่ายก๊าซออกซิเจน |  |  | MEDICAL GAS OUTLET, OXYGEN | - | TRI-TECH MEDICAL | 1-800-253-8692 | OBSERVE(สังเกตอาการ) | PYT3__A | ชั้น 14 | sim9 | Decommission | In/PM | No calibration
PYT3_07000 | 252447 |  | 17888 | เครื่องวัดอุณหภูมิทางผิวหนัง |  |  | THERMOMETERS, ELECTRONIC, INFRARED, SKIN | MJ5160403407 | VERATEMP | JA001 | CORPORATE CUSTOMER SERVICE | PYT3__A | ชั้น 5 |  | Decommission | In/PM | In/CAL
PYT3_06999 | 252446 |  | 17888 | เครื่องวัดอุณหภูมิทางผิวหนัง |  |  | THERMOMETERS, ELECTRONIC, INFRARED, SKIN | MJ5160403436 | VERATEMP | JA001 | CORPORATE CUSTOMER SERVICE | PYT3__A | ชั้น 5 |  | Decommission | In/PM | In/CAL
PYT3_06998 | 252445 |  | 17888 | เครื่องวัดอุณหภูมิทางผิวหนัง |  |  | THERMOMETERS, ELECTRONIC, INFRARED, SKIN | MJ5160403418 | VERATEMP | JA001 | CORPORATE CUSTOMER SERVICE | PYT3__A | ชั้น 5 |  | Decommission | In/PM | In/CAL
PYT3_06997 | 252444 |  | 17888 | เครื่องวัดอุณหภูมิทางผิวหนัง |  |  | THERMOMETERS, ELECTRONIC, INFRARED, SKIN | MJ5160403406 | VERATEMP | JA001 | CORPORATE CUSTOMER SERVICE | PYT3__A | ชั้น 5 |  | Decommission | In/PM | In/CAL
PYT3_06996 | 252443 |  | 16495 | เครื่องควบคุมการให้ยาและสารละลายอัตโนมัติ |  |  | INFUSION PUMPS | 22011680DL | BAXTER | COLLEAGUE CXE | BME-PYT3 | PYT3__A | ชั้น 3 |  | Decommission | Ex/PM | Ex/CAL
PYT3_06995 | 252442 |  | 16495 | เครื่องควบคุมการให้ยาและสารละลายอัตโนมัติ |  |  | INFUSION PUMPS | 22021134DL | BAXTER | COLLEAGUE CXE | BME-PYT3 | PYT3__A | ชั้น 3 |  | Decommission | Ex/PM | Ex/CAL
PYT3_06994 | 252441 |  | 16495 | เครื่องควบคุมการให้ยาและสารละลายอัตโนมัติ |  |  | INFUSION PUMPS | 22020208DL | BAXTER | COLLEAGUE CXE | BME-PYT3 | PYT3__A | ชั้น 3 |  | Decommission | Ex/PM | Ex/CAL
PYT3_06993 | 252440 |  | 16262 | เครื่องดูดกลิ่นและควัน |  |  | SMOKE EVACUATION SYSTEM | NU2042 | NOUVO VAC | - | PHYATHAI BEAUTY CENTER (PBC ความงาม) | PYT3__A | ชั้น 14 | Laser 2 | Active | In/PM | No calibration
PYT3_06992 | 252439 | 032008250001 |  |  |  |  | DERMABRASION UNIT | AP191103 | EINS MED | HYDRA PEEL PLUS | PHYATHAI BEAUTY CENTER (PBC ความงาม) | PYT3__A | ชั้น 14 | - | Active | In/PM | No calibration
PYT3_06991 | 252438 |  | 17682 | หัวต่อสุญญากาศ |  |  | MEDICAL GAS OUTLET, VACUUM |  | TRI-TECH MEDICAL | 1-800-253-8692 | WARD 9 | PYT3__A | ชั้น 9 |  | Active | In/PM | No calibration
PYT3_06990 | 252437 |  | 17682 | หัวจ่ายก๊าซออกซิเจน |  |  | MEDICAL GAS OUTLET, OXYGEN |  | TRI-TECH MEDICAL | 1-800-253-8692 | WARD 9 | PYT3__A | ชั้น 9 |  | Active | In/PM | No calibration
PYT3_06989 | 252436 |  | 17682 | หัวต่อสุญญากาศ |  |  | MEDICAL GAS OUTLET, VACUUM |  | TRI-TECH MEDICAL | 1-800-253-8692 | WARD 9 | PYT3__A | ชั้น 9 |  | Active | In/PM | No calibration
PYT3_06988 | 252435 |  | 17682 | หัวจ่ายก๊าซออกซิเจน |  |  | MEDICAL GAS OUTLET, OXYGEN |  | TRI-TECH MEDICAL | 1-800-253-8692 | WARD 9 | PYT3__A | ชั้น 9 |  | Active | In/PM | No calibration
PYT3_06987 | 252434 |  | 17682 | หัวต่อสุญญากาศ |  |  | MEDICAL GAS OUTLET, VACUUM |  | TRI-TECH MEDICAL | 1-800-253-8692 | WARD 9 | PYT3__A | ชั้น 9 |  | Active | In/PM | No calibration
PYT3_06986 | 252433 |  | 17682 | หัวจ่ายก๊าซออกซิเจน |  |  | MEDICAL GAS OUTLET, OXYGEN |  | TRI-TECH MEDICAL | 1-800-253-8692 | WARD 9 | PYT3__A | ชั้น 9 |  | Active | In/PM | No calibration
PYT3_06985 | 252432 |  | 17682 | หัวต่อสุญญากาศ |  |  | MEDICAL GAS OUTLET, VACUUM | - | TRI-TECH MEDICAL | 1-800-253-8692 | WARD 9 | PYT3__A | ชั้น 9 |  | Active | In/PM | No calibration
PYT3_06984 | 252431 |  | 17682 | หัวจ่ายก๊าซออกซิเจน |  |  | MEDICAL GAS OUTLET, OXYGEN | - | TRI-TECH MEDICAL | 1-800-253-8692 | WARD 9 | PYT3__A | ชั้น 9 |  | Active | In/PM | No calibration
PYT3_06983 | 252430 |  | 10347 | เตียงผู้ป่วยปรับระดับด้วยไฟฟ้า |  |  | BEDS, ELECTRIC | 026720(W17#26) | SINGHA | SGA-320421 | WARD 17 | PYT3__A | ชั้น 17 |  | Decommission | In/PM | No calibration
PYT3_06982 | 252429 |  | 10347 | เตียงผู้ป่วยปรับระดับด้วยไฟฟ้า |  |  | BEDS, ELECTRIC | 1106-22A22-C(ICU#20) | HILL-ROM | ADVANCE SERIES | INTENSIVE CARE UNIT(ผู้ป่วยหนัก) | PYT3__A | ชั้น 3 |  | Decommission | In/PM | No calibration
PYT3_06981 | 252428 | [5 empty] | INFORMATION SYSTEMS, TELEMEDICINE, VIDEOCONFERENCING | TC11937E4701 | TYTOCARE | TYTOHOME | MARKETING | PYT3__A | ชั้น 5 |  | Decommission |  | No calibration | supplier บจก.เฟิสท์ เฮ็ลธ ฟู้ด
PYT3_06980 | 252427 | [5 empty] | INFORMATION SYSTEMS, TELEMEDICINE, VIDEOCONFERENCING | TC11937E4828 | TYTOCARE | TYTOHOME | MARKETING | PYT3__A | ชั้น 5 |  | Decommission |  | No calibration | supplier บจก.เฟิสท์ เฮ็ลธ ฟู้ด
PYT3_06979 | 252426 | [5 empty] | INFORMATION SYSTEMS, TELEMEDICINE, VIDEOCONFERENCING | TC11937E4693 | TYTOCARE | TYTOHOME | MARKETING | PYT3__A | ชั้น 5 |  | Decommission |  | No calibration | supplier บจก.เฟิสท์ เฮ็ลธ ฟู้ด
PYT3_06978 | 252425 |  | 13315 | ตู้เย็น |  |  | REFRIGERATORS |  | TOSHIBA | GR-A179Z,ZD | OPD SURGERY(ศัลยกรรม) | PYT3__A | ชั้น 1 |  | Decommission | In/PM | No calibration | GR-A179Z,ZB
PYT3_06977 | 252424 |  | 16495 | เครื่องควบคุมการให้ยาและสารละลายอัตโนมัติ |  |  | INFUSION PUMPS | 22021140DL | BAXTER | COLLEAGUE CXE | BME-PYT3 | PYT3__A | ชั้น 3 |  | Decommission | No PM | No calibration
PYT3_06976 | 252423 | 032008100016 | 15698 | ตู้ปลอดเชื้อ |  |  | CABINETS, BIOLOGICAL SAFETY | 9020343 | BIOPLUS | AU-TB-120MA | OPD MEDICINE(อายุกรรม) | PYT3__A | ชั้น 1 | - | Active | Ex/PM | Ex/CAL | model AU-TB-120MA 06/08/2024 Department : IC >> OPD MEDICINE(อายุกรรม)
PYT3_06975 | 252422 | - |  |  |  |  | COMPRESSED AIR DRYER | - | FRIULAIR | HDT 40 | BME-PYT3 | PYT3__A | ชั้น 1 | - | Active | In/PM | No calibration | hdt 40 dissicant air dryer brand friuair
PYT3_06974 | 252421 |  | 16495 | เครื่องควบคุมการให้ยาและสารละลายอัตโนมัติ |  |  | INFUSION PUMPS | 21120952DL | BAXTER | COLLEAGUE CXE | BME-PYT3 | PYT3__A | ชั้น 3 |  | Decommission | No PM | No calibration
PYT3_06973 | 252420 |  | 16630 | รถเข็นเคลื่อนย้ายผู้ป่วยฉุกเฉิน แบบปรับนั่ง-นอน |  |  | STRETCHERS, MOBILE, AMBULANCE |  | - | - | AMBULANCE (รถพยาบาล) | PYT3__A | ชั้น 1 |  | Active | In/PM | No calibration | 27/9/2023 ทำการย้ายแผนกจากเดิม EMERGENCY TO AMBULANCE
PYT3_06972 | 252419 | 03210804003 | 13461 | เครื่องชั่งน้ำหนัก |  |  | SCALES, PATIENT, FLOOR | 10000000343711 | SECA | 787 | EENT( หูตาคอจมูก) | PYT3__A | ชั้น 14 | แผนก Lasik room 7 | Active | In/PM | In/CAL | Model : 787
PYT3_06971 | 252418 | [5 empty] | SPLINT, VACUUM | - | - | - | EMERGENCY( ฉุกเฉิน) | PYT3__A | ชั้น 1 |  | Decommission | Ex/PM | In/CAL
PYT3_06970 | 252417 | 031908100071 |  |  |  |  | SPLINT, VACUUM | - | - | - | EMERGENCY( ฉุกเฉิน) | PYT3__A | ชั้น 1 |  | Decommission | In/PM | No calibration | AMB#2
PYT3_06969 | 252416 | [5 empty] | SPLINT, VACUUM | - | - | - | EMERGENCY( ฉุกเฉิน) | PYT3__A | ชั้น 1 |  | Decommission | Ex/PM | In/CAL
PYT3_06968 | 252415 |  | 13320 | เครื่องปรับแรงดันลม |  |  | REGULATORS |  | - | - | EMERGENCY( ฉุกเฉิน) | PYT3__A | ชั้น 3 |  | Decommission | In/PM | In/CAL
PYT3_06967 | 252414 | 031908100070 |  |  |  |  | SPLINT, VACUUM | - | - | - | EMERGENCY( ฉุกเฉิน) | PYT3__A | ชั้น 1 |  | Decommission | In/PM | No calibration | AMB#1
PYT3_06966 | 252413 |  | 12815 | เครื่องมือในการตรวจนัยน์ตา |  |  | OPHTHALMOSCOPES | - | RIESTER | RI-SCOPE L3 | CHECK-UP (ตรวจสุขภาพ) | PYT3__A | ชั้น 18 |  | Active | In/PM | No calibration
PYT3_06965 | 252412 |  | 14028 | เครื่องวัดอุณหภูมิแบบดิจิตอล |  |  | THERMOMETERS, DIGITAL | - | - | TM-2 | INTENSIVE CARE UNIT(ผู้ป่วยหนัก) | PYT3__A | ชั้น 3 | ติดตู้เย็น ICU 2 | Active | In/PM | In/CAL | วัดตู้เย็น ICU 2 -JUL 2022 วัดตู้เย็น ICU 2
PYT3_06964 | 252411 |  | 12815 | เครื่องมือในการตรวจนัยน์ตา |  |  | OPHTHALMOSCOPES | - | RIESTER | RI-SCOPE L3 | CHECK-UP (ตรวจสุขภาพ) | PYT3__A | ชั้น 18 |  | Active | In/PM | No calibration
PYT3_06963 | 252410 |  | 17682 | หัวต่อสุญญากาศ |  |  | MEDICAL GAS OUTLET, VACUUM | - | TRI-TECH MEDICAL | 1-800-253-8692 | DIABETIC&METABOLIC(เบาหวาน) | PYT3__A | ชั้น 18 |  | Decommission | In/PM | No calibration
PYT3_06962 | 252409 |  | 14449 | รถเข็นผู้ป่วยแบบนั่ง |  |  | WHEELCHAIRS | (#69) | CIRCLIFE | MOVING THE LIFE | รับส่ง | PYT3__A | ชั้น 1 |  | Active | In/PM | No calibration
PYT3_06961 | 252408 | [5 empty] | WORKSTATIONS |  | B BRAUN | SPACESTATION MRI | X-RAY | PYT3__A | ชั้น 1 |  | Active | In/PM | No calibration
PYT3_06960 | 252407 |  | 12276 | โคมไฟส่องตรวจ |  |  | LIGHTS, EXAMINATION |  | - | - | OPD OB/GYN(ศุนย์สุขภาพหญิง) | PYT3__A | ชั้น 2 | 3 | Active | In/PM | No calibration
PYT3_06959 | 252406 |  | 12276 | โคมไฟส่องตรวจ |  |  | LIGHTS, EXAMINATION |  | - | - | OPD OB/GYN(ศุนย์สุขภาพหญิง) | PYT3__A | ชั้น 2 | 2 | Active | In/PM | No calibration
PYT3_06958 | 252405 |  | 12276 | โคมไฟส่องตรวจ |  |  | LIGHTS, EXAMINATION |  | - | - | OPD OB/GYN(ศุนย์สุขภาพหญิง) | PYT3__A | ชั้น 2 | 12 | Active | In/PM | No calibration
PYT3D_06957 | 252404 |  | 12276 | โคมไฟส่องตรวจ |  |  | LIGHTS, EXAMINATION |  | KEWEISI | KD-200 | X-RAY | PYT3__A | ชั้น 1 |  | Active | In/PM | No calibration | 8/9/22 เปลี่ยนจาก status decom>>active และย้ายแผนกจาก OPD OB/GYN>>XRAY
PYT3_06956 | 252403 |  | 12276 | โคมไฟส่องตรวจ |  |  | LIGHTS, EXAMINATION |  | - | - | OPD OB/GYN(ศุนย์สุขภาพหญิง) | PYT3__A | ชั้น 2 | 10 | Active | In/PM | No calibration
PYT3_06955 | 252402 |  | 16495 | เครื่องควบคุมการให้ยาและสารละลายอัตโนมัติ |  |  | INFUSION PUMPS | 22021137DL | BAXTER | COLLEAGUE CXE | BME-PYT3 | PYT3__A | ชั้น 3 |  | Decommission | No PM | No calibration
PYT3_06954 | 252401 |  | 14028 | เครื่องวัดอุณหภูมิแบบดิจิตอล |  |  | THERMOMETERS, DIGITAL |  | TERUMO | C205 | OPD COUNTER NURSE (CN คัดกรอง) | PYT3__A | ชั้น 1 |  | Decommission | Ex/PM | Ex/CAL
PYT3_06953 | 252400 |  | 14028 | เครื่องวัดอุณหภูมิแบบดิจิตอล |  |  | THERMOMETERS, DIGITAL | - | TERUMO | C205 | OPD COUNTER NURSE (CN คัดกรอง) | PYT3__A | ชั้น 1 |  | Decommission | Ex/PM | Ex/CAL
PYT3_06952 | 252399 |  | 17682 | หัวต่อสุญญากาศ |  |  | MEDICAL GAS OUTLET, VACUUM |  | TRI-TECH MEDICAL | 1-800-253-8692 | GASTROINTESTINAL LABORATORY(GI) | PYT3__A | ชั้น 2 |  | Active | In/PM | No calibration
PYT3_06951 | 252398 |  | 16495 | เครื่องควบคุมการให้ยาและสารละลายอัตโนมัติ |  |  | INFUSION PUMPS | 22020214DL | BAXTER | COLLEAGUE CXE | BME-PYT3 | PYT3__A | ชั้น 3 |  | Decommission | No PM | No calibration
PYT3_06950 | 252395 |  | 16495 | เครื่องควบคุมการให้ยาและสารละลายอัตโนมัติ |  |  | INFUSION PUMPS | 22021147DL | BAXTER | COLLEAGUE CXE | BME-PYT3 | PYT3__A | ชั้น 3 |  | Decommission | No PM | No calibration
PYT3_06949 | 252394 |  | 16495 | เครื่องควบคุมการให้ยาและสารละลายอัตโนมัติ |  |  | INFUSION PUMPS | 22020193DL | BAXTER | COLLEAGUE CXE | BME-PYT3 | PYT3__A | ชั้น 3 |  | Decommission | No PM | No calibration
PYT3_06948 | 252393 |  | 16495 | เครื่องควบคุมการให้ยาและสารละลายอัตโนมัติ |  |  | INFUSION PUMPS | 22021138DL | BAXTER | COLLEAGUE CXE | BME-PYT3 | PYT3__A | ชั้น 3 |  | Decommission | No PM | No calibration
PYT3_06947 | 252392 |  | 17888 | เครื่องวัดอุณหภูมิทางผิวหนัง |  |  | THERMOMETERS, ELECTRONIC, INFRARED, SKIN | 2070001222 | ROSSMAX | HC700 | OPD NEURO (ศูนย์สมอง) | PYT3__A | ชั้น 2 |  | Active | In/PM | In/CAL
PYT3_06946 | 252391 |  | 12815 | เครื่องมือในการตรวจนัยน์ตา |  |  | OPHTHALMOSCOPES |  | WELCH ALLYN | - | OPD MEDICINE(อายุกรรม) | PYT3__A | ชั้น 1 |  | Active | In/PM | No calibration
PYT3_06945 | 252390 |  | 12276 | โคมไฟส่องตรวจ |  |  | LIGHTS, EXAMINATION | 0750 | RIMSA | ESALED | CHECK-UP (ตรวจสุขภาพ) | PYT3__A | ชั้น 18 |  | Active | In/PM | No calibration
PYT3_06944 | 252389 |  | 17888 | เครื่องวัดอุณหภูมิทางผิวหนัง |  |  | THERMOMETERS, ELECTRONIC, INFRARED, SKIN | - | BLISS | NC-9900 | CHECK-UP (ตรวจสุขภาพ) | PYT3__A | ชั้น 18 |  | Decommission | In/PM | In/CAL
PYT3_06943 | 252388 |  | 16495 | เครื่องควบคุมการให้ยาและสารละลายอัตโนมัติ |  |  | INFUSION PUMPS | 21050276DL | BAXTER | COLLEAGUE CXE | BME-PYT3 | PYT3__A | ชั้น 3 |  | Decommission | No PM | No calibration
PYT3_06942 | 252387 |  | 11748 | เครื่องวัดอัตราการไหลออกซิเจนชนิดใช้กับท่อออกซิเจน |  |  | REGULATORS, HIGH-PRESSURE GAS | 82607 | SOLIDA | F25 | NURSERY(เด็กอ่อน) | PYT3__A | ชั้น 6 |  | Active | In/PM | In/CAL | โอนย้าย จาก BME ไป NURSERY วันที่ 08-04-2568
PYT3_06941 | 252386 |  | 16495 | เครื่องควบคุมการให้ยาและสารละลายอัตโนมัติ |  |  | INFUSION PUMPS | 22020789DL | BAXTER | COLLEAGUE CXE | BME-PYT3 | PYT3__A | ชั้น 3 |  | Decommission | No PM | No calibration
PYT3_06940 | 252385 |  | 17156 | ตู้เย็นแช่ยา |  |  | REFRIGERATORS, PHARMACY | MDC330-202004020 | MEDICOOL | MDC 330 | HEMODIALYSIS (ไตเทียม) | PYT3__A | ชั้น 2 | ห้องยาชั้น 2 | Active | In/PM | In/CAL | เป็นเครื่องของไตเทียบแต่ฝากไว้ที่ห้องยาชั้น 2
PYT3_06939 | 252384 |  | 14028 | เครื่องวัดอุณหภูมิแบบดิจิตอล |  |  | THERMOMETERS, DIGITAL |  | TERUMO | C205 | BME-PYT3 | PYT3__A | ชั้น 3 |  | Decommission | No PM | No calibration
PYT3_06938 | 252383 |  | 16495 | เครื่องควบคุมการให้ยาและสารละลายอัตโนมัติ |  |  | INFUSION PUMPS | 21110023DL | BAXTER | COLLEAGUE CXE | BME-PYT3 | PYT3__A | ชั้น 3 |  | Decommission | No PM | No calibration
PYT3_06937 | 252382 |  | 16495 | เครื่องควบคุมการให้ยาและสารละลายอัตโนมัติ |  |  | INFUSION PUMPS | 22020790DL | BAXTER | COLLEAGUE CXE | BME-PYT3 | PYT3__A | ชั้น 3 |  | Decommission | No PM | No calibration
PYT3_06936 | 252381 |  | 11748 | เครื่องวัดอัตราการไหลออกซิเจนชนิดใชกับระบบไปป์ไลน์ |  |  | FLOWMETERS, GAS OXYGEN | (W17-OF-06) | PRECISION MEDICAL | 1MFA | WARD 17 | PYT3__A | ชั้น 17 |  | Active | In/PM | In/CAL
04184 | 251066 |  | 12059 | เครื่องวัดความชื้น |  |  | THERMO-HYGRO METER |  | TEMPERATURE | HTC-1 | BME-PYT3 | PYT3__A | ชั้น 1 |  | Decommission | No PM | No calibration
04183 | 251065 |  | 12059 | เครื่องวัดความชื้น |  |  | THERMO-HYGRO METER |  | TEMPERATURE | HTC-2 | BME-PYT3 | PYT3__A | ชั้น 1 |  | Decommission | No PM | No calibration
01697 | 248903 | N/A | 16495 | เครื่องควบคุมการให้ยาและสารละลายอัตโนมัติ |  |  | INFUSION PUMPS |  | TERUMO | TE-171 | BME-PYT3 | PYT3__A | ชั้น 3 |  | Decommission | No PM | No calibration | ยกเลิกการใช้งาน
PYT3_06935 | 248902 |  | - | รอขึ้นทะเบียน |  |  | - |  | - | - | BME-PYT3 | PYT3__A | ชั้น 3 |  | Decommission | No PM | No calibration
PYT3_06934 | 248901 |  | - | รอขึ้นทะเบียน |  |  | - |  | - | - | BME-PYT3 | PYT3__A | ชั้น 3 |  | Decommission | No PM | No calibration
PYT3_06933 | 248900 |  | - | รอขึ้นทะเบียน |  |  | - |  | - | - | BME-PYT3 | PYT3__A | ชั้น 3 |  | Decommission | No PM | No calibration
PYT3_06932 | 248899 |  | - | รอขึ้นทะเบียน |  |  | - |  | - | - | BME-PYT3 | PYT3__A | ชั้น 3 |  | Decommission | No PM | No calibration
PYT3_06931 | 248898 |  | - | รอขึ้นทะเบียน |  |  | - |  | - | - | BME-PYT3 | PYT3__A | ชั้น 3 |  | Decommission | No PM | No calibration
PYT3_06930 | 248897 |  | - | รอขึ้นทะเบียน |  |  | - |  | - | - | BME-PYT3 | PYT3__A | ชั้น 3 |  | Decommission | No PM | No calibration
PYT3_06929 | 248896 |  | - | รอขึ้นทะเบียน |  |  | - |  | - | - | BME-PYT3 | PYT3__A | ชั้น 3 |  | Decommission | No PM | No calibration
PYT3_06928 | 248895 |  | - | รอขึ้นทะเบียน |  |  | - |  | - | - | BME-PYT3 | PYT3__A | ชั้น 3 |  | Decommission | No PM | No calibration
PYT3_06927 | 248894 |  | - | รอขึ้นทะเบียน |  |  | - |  | - | - | BME-PYT3 | PYT3__A | ชั้น 3 |  | Decommission | No PM | No calibration
PYT3_06926 | 248893 |  | - | รอขึ้นทะเบียน |  |  | - |  | - | - | BME-PYT3 | PYT3__A | ชั้น 3 |  | Decommission | No PM | No calibration
PYT3_06925 | 248892 |  | - | รอขึ้นทะเบียน |  |  | - |  | - | - | BME-PYT3 | PYT3__A | ชั้น 3 |  | Decommission | No PM | No calibration
PYT3_06924 | 248891 |  | - | รอขึ้นทะเบียน |  |  | - |  | - | - | BME-PYT3 | PYT3__A | ชั้น 3 |  | Decommission | No PM | No calibration
PYT3_06923 | 248890 |  | - | รอขึ้นทะเบียน |  |  | - |  | - | - | BME-PYT3 | PYT3__A | ชั้น 3 |  | Decommission | No PM | No calibration
PYT3_06922 | 248889 |  | - | รอขึ้นทะเบียน |  |  | - |  | - | - | BME-PYT3 | PYT3__A | ชั้น 3 |  | Decommission | No PM | No calibration
PYT3_06921 | 248888 |  | - | รอขึ้นทะเบียน |  |  | - |  | - | - | BME-PYT3 | PYT3__A | ชั้น 3 |  | Decommission | No PM | No calibration
PYT3_06920 | 248887 |  | - | รอขึ้นทะเบียน |  |  | - |  | - | - | BME-PYT3 | PYT3__A | ชั้น 3 |  | Decommission | No PM | No calibration
PYT3_06919 | 248886 |  | - | รอขึ้นทะเบียน |  |  | - |  | - | - | BME-PYT3 | PYT3__A | ชั้น 3 |  | Decommission | No PM | No calibration
PYT3_06918 | 248885 |  | - | รอขึ้นทะเบียน |  |  | - |  | - | - | BME-PYT3 | PYT3__A | ชั้น 3 |  | Decommission | No PM | No calibration
PYT3_06917 | 248884 |  | - | รอขึ้นทะเบียน |  |  | - |  | - | - | BME-PYT3 | PYT3__A | ชั้น 3 |  | Decommission | No PM | No calibration
PYT3_06916 | 248883 |  | - | รอขึ้นทะเบียน |  |  | - |  | - | - | BME-PYT3 | PYT3__A | ชั้น 3 |  | Decommission | No PM | No calibration
PYT3_06915 | 248882 |  | - | รอขึ้นทะเบียน |  |  | - |  | - | - | BME-PYT3 | PYT3__A | ชั้น 3 |  | Decommission | No PM | No calibration
PYT3_06914 | 248881 |  | - | รอขึ้นทะเบียน |  |  | - |  | - | - | BME-PYT3 | PYT3__A | ชั้น 3 |  | Decommission | No PM | No calibration
PYT3_06913 | 248880 |  | - | รอขึ้นทะเบียน |  |  | - |  | - | - | BME-PYT3 | PYT3__A | ชั้น 3 |  | Decommission | No PM | No calibration
PYT3_06912 | 248879 |  | - | รอขึ้นทะเบียน |  |  | - |  | - | - | BME-PYT3 | PYT3__A | ชั้น 3 |  | Decommission | No PM | No calibration
PYT3_06911 | 248878 |  | - | รอขึ้นทะเบียน |  |  | - |  | - | - | BME-PYT3 | PYT3__A | ชั้น 3 |  | Decommission | No PM | No calibration
PYT3_06910 | 248877 |  | - | รอขึ้นทะเบียน |  |  | - |  | - | - | BME-PYT3 | PYT3__A | ชั้น 3 |  | Decommission | No PM | No calibration
PYT3_06909 | 248876 |  | - | รอขึ้นทะเบียน |  |  | - |  | - | - | BME-PYT3 | PYT3__A | ชั้น 1 |  | Decommission | No PM | No calibration
PYT3_06908 | 248875 |  | - | รอขึ้นทะเบียน |  |  | - |  | - | - | BME-PYT3 | PYT3__A | ชั้น 3 |  | Decommission | No PM | No calibration
PYT3_06907 | 248874 |  | - | รอขึ้นทะเบียน |  |  | - |  | - | - | BME-PYT3 | PYT3__A | ชั้น 3 |  | Decommission | No PM | No calibration
PYT3_06906 | 248873 |  | - | รอขึ้นทะเบียน |  |  | - |  | - | - | BME-PYT3 | PYT3__A | ชั้น 3 |  | Decommission | No PM | No calibration
PYT3_06905 | 248872 |  | - | รอขึ้นทะเบียน |  |  | - |  | - | - | BME-PYT3 | PYT3__A | ชั้น 3 |  | Decommission | No PM | No calibration
PYT3_06904 | 248871 |  | - | รอขึ้นทะเบียน |  |  | - |  | - | - | BME-PYT3 | PYT3__A | ชั้น 3 |  | Decommission | No PM | No calibration
PYT3_06903 | 248870 |  | - | รอขึ้นทะเบียน |  |  | - |  | - | - | BME-PYT3 | PYT3__A | ชั้น 3 |  | Decommission | No PM | No calibration
PYT3_06902 | 248869 |  | - | รอขึ้นทะเบียน |  |  | - |  | - | - | BME-PYT3 | PYT3__A | ชั้น 3 |  | Decommission | No PM | No calibration
PYT3_06901 | 248868 |  | - | รอขึ้นทะเบียน |  |  | - |  | - | - | BME-PYT3 | PYT3__A | ชั้น 3 |  | Decommission | No PM | No calibration
PYT3_06900 | 248867 |  | - | รอขึ้นทะเบียน |  |  | - |  | - | - | BME-PYT3 | PYT3__A | ชั้น 3 |  | Decommission | No PM | No calibration
PYT3_06899 | 248866 |  | - | รอขึ้นทะเบียน |  |  | - |  | - | - | BME-PYT3 | PYT3__A | ชั้น 3 |  | Decommission | No PM | No calibration
PYT3_06898 | 248865 |  | - | รอขึ้นทะเบียน |  |  | - |  | - | - | BME-PYT3 | PYT3__A | ชั้น 3 |  | Decommission | No PM | No calibration
PYT3_06897 | 248864 |  | - | รอขึ้นทะเบียน |  |  | - |  | - | - | BME-PYT3 | PYT3__A | ชั้น 3 |  | Decommission | No PM | No calibration
PYT3_06896 | 248863 |  | - | รอขึ้นทะเบียน |  |  | - |  | - | - | BME-PYT3 | PYT3__A | ชั้น 3 |  | Decommission | No PM | No calibration
PYT3_06895 | 248862 |  | - | รอขึ้นทะเบียน |  |  | - |  | - | - | BME-PYT3 | PYT3__A | ชั้น 3 |  | Decommission | No PM | No calibration
PYT3_06894 | 248861 |  | - | รอขึ้นทะเบียน |  |  | - |  | - | - | BME-PYT3 | PYT3__A | ชั้น 3 |  | Decommission | No PM | No calibration
PYT3_06893 | 248860 |  | - | รอขึ้นทะเบียน |  |  | - |  | - | - | BME-PYT3 | PYT3__A | ชั้น 3 |  | Decommission | No PM | No calibration
PYT3_06892 | 248859 |  | 17682 | หัวต่อสุญญากาศ |  |  | MEDICAL GAS OUTLET, VACUUM |  | TRI-TECH MEDICAL | 1-800-253-8692 | WARD 8 | PYT3__A | ชั้น 8 |  | Active | In/PM | No calibration
PYT3_06891 | 248858 |  | 17682 | หัวต่อสุญญากาศ |  |  | MEDICAL GAS OUTLET, VACUUM |  | TRI-TECH MEDICAL | 1-800-253-8692 | WARD 8 | PYT3__A | ชั้น 8 |  | Active | In/PM | No calibration
PYT3_06890 | 248857 |  | 17682 | หัวจ่ายก๊าซออกซิเจน |  |  | MEDICAL GAS OUTLET, OXYGEN |  | TRI-TECH MEDICAL | 1-800-253-8692 | WARD 8 | PYT3__A | ชั้น 8 |  | Active | In/PM | No calibration
PYT3_06889 | 248856 |  | 17682 | หัวจ่ายก๊าซออกซิเจน |  |  | MEDICAL GAS OUTLET, OXYGEN |  | TRI-TECH MEDICAL | 1-800-253-8692 | WARD 8 | PYT3__A | ชั้น 8 |  | Active | In/PM | No calibration
PYT3_06888 | 248855 |  | 17682 | หัวต่อสุญญากาศ |  |  | MEDICAL GAS OUTLET, VACUUM |  | TRI-TECH MEDICAL | 1-800-253-8692 | WARD 8 | PYT3__A | ชั้น 8 |  | Active | In/PM | No calibration
PYT3_06887 | 248854 |  | 17682 | หัวจ่ายก๊าซออกซิเจน |  |  | MEDICAL GAS OUTLET, OXYGEN |  | TRI-TECH MEDICAL | 1-800-253-8692 | WARD 8 | PYT3__A | ชั้น 8 |  | Active | In/PM | No calibration
PYT3_06886 | 248853 |  | 17682 | หัวต่อสุญญากาศ |  |  | MEDICAL GAS OUTLET, VACUUM |  | TRI-TECH MEDICAL | 1-800-253-8692 | WARD 8 | PYT3__A | ชั้น 8 |  | Active | In/PM | No calibration
PYT3_06885 | 248852 |  | 17682 | หัวจ่ายก๊าซออกซิเจน |  |  | MEDICAL GAS OUTLET, OXYGEN |  | TRI-TECH MEDICAL | 1-800-253-8692 | WARD 8 | PYT3__A | ชั้น 8 |  | Active | In/PM | No calibration
PYT3_06884 | 248851 |  | 17682 | หัวต่อสุญญากาศ |  |  | MEDICAL GAS OUTLET, VACUUM |  | TRI-TECH MEDICAL | 1-800-253-8692 | WARD 8 | PYT3__A | ชั้น 8 |  | Active | In/PM | No calibration
PYT3_06883 | 248850 |  | 17682 | หัวจ่ายก๊าซออกซิเจน |  |  | MEDICAL GAS OUTLET, OXYGEN |  | TRI-TECH MEDICAL | 1-800-253-8692 | WARD 8 | PYT3__A | ชั้น 8 |  | Active | In/PM | No calibration
PYT3_06882 | 248849 |  | 17682 | หัวจ่ายก๊าซออกซิเจน |  |  | MEDICAL GAS OUTLET, OXYGEN |  | TRI-TECH MEDICAL | 1-800-253-8692 | WARD 8 | PYT3__A | ชั้น 8 |  | Active | In/PM | No calibration | พบในรอบ PM OCT 2023 ว่าเป็น OXYGEN
PYT3_06881 | 248848 |  | 17682 | หัวต่อสุญญากาศ |  |  | MEDICAL GAS OUTLET, VACUUM |  | TRI-TECH MEDICAL | 1-800-253-8692 | WARD 8 | PYT3__A | ชั้น 8 |  | Active | In/PM | No calibration | พบในรอบ PM OCT 2023 ว่าเป็น VACUUM
PYT3_06880 | 248847 |  | 17682 | หัวต่อสุญญากาศ |  |  | MEDICAL GAS OUTLET, VACUUM |  | TRI-TECH MEDICAL | 1-800-253-8692 | WARD 8 | PYT3__A | ชั้น 8 |  | Active | In/PM | No calibration
PYT3_06879 | 248846 |  | 17682 | หัวจ่ายก๊าซออกซิเจน |  |  | MEDICAL GAS OUTLET, OXYGEN |  | TRI-TECH MEDICAL | 1-800-253-8692 | WARD 8 | PYT3__A | ชั้น 8 |  | Active | In/PM | No calibration
PYT3_06878 | 248845 |  | 17682 | หัวจ่ายก๊าซออกซิเจน |  |  | MEDICAL GAS OUTLET, OXYGEN |  | TRI-TECH MEDICAL | 1-800-253-8692 | WARD 8 | PYT3__A | ชั้น 8 |  | Active | In/PM | No calibration | พบในรอบ PM OCT 2023 ว่าเป็น OXYGEN
PYT3_06877 | 248844 |  | 17682 | หัวต่อสุญญากาศ |  |  | MEDICAL GAS OUTLET, VACUUM |  | TRI-TECH MEDICAL | 1-800-253-8692 | WARD 8 | PYT3__A | ชั้น 8 |  | Active | In/PM | No calibration | พบว่าในรอบ PM OCT 2023 ว่าเป็น VACUUM
PYT3_06876 | 248843 |  | 17682 | หัวต่อสุญญากาศ |  |  | MEDICAL GAS OUTLET, VACUUM |  | TRI-TECH MEDICAL | 1-800-253-8692 | WARD 8 | PYT3__A | ชั้น 8 |  | Active | In/PM | No calibration
PYT3_06875 | 248842 |  | 17682 | หัวจ่ายก๊าซออกซิเจน |  |  | MEDICAL GAS OUTLET, OXYGEN |  | TRI-TECH MEDICAL | 1-800-253-8692 | WARD 8 | PYT3__A | ชั้น 8 |  | Active | In/PM | No calibration
PYT3_06874 | 248841 |  | 17682 | หัวต่อสุญญากาศ |  |  | MEDICAL GAS OUTLET, VACUUM |  | TRI-TECH MEDICAL | 1-800-253-8692 | WARD 8 | PYT3__A | ชั้น 8 |  | Active | In/PM | No calibration
PYT3_06873 | 248840 |  | 17682 | หัวจ่ายก๊าซออกซิเจน |  |  | MEDICAL GAS OUTLET, OXYGEN |  | TRI-TECH MEDICAL | 1-800-253-8692 | WARD 8 | PYT3__A | ชั้น 8 |  | Active | In/PM | No calibration
PYT3_06872 | 248839 |  | 17682 | หัวต่อสุญญากาศ |  |  | MEDICAL GAS OUTLET, VACUUM |  | TRI-TECH MEDICAL | 1-800-253-8692 | WARD 8 | PYT3__A | ชั้น 8 |  | Active | In/PM | No calibration
PYT3_06871 | 248838 |  | 17682 | หัวจ่ายก๊าซออกซิเจน |  |  | MEDICAL GAS OUTLET, OXYGEN |  | TRI-TECH MEDICAL | 1-800-253-8692 | WARD 8 | PYT3__A | ชั้น 8 |  | Active | In/PM | No calibration
PYT3_06870 | 248837 |  | 17682 | หัวต่อสุญญากาศ |  |  | MEDICAL GAS OUTLET, VACUUM |  | TRI-TECH MEDICAL | 1-800-253-8692 | WARD 8 | PYT3__A | ชั้น 8 |  | Active | In/PM | No calibration
PYT3_06869 | 248836 |  | 17682 | หัวจ่ายก๊าซออกซิเจน |  |  | MEDICAL GAS OUTLET, OXYGEN |  | TRI-TECH MEDICAL | 1-800-253-8692 | WARD 8 | PYT3__A | ชั้น 8 |  | Active | In/PM | No calibration
PYT3_06868 | 248835 |  | 17682 | หัวต่อสุญญากาศ |  |  | MEDICAL GAS OUTLET, VACUUM |  | TRI-TECH MEDICAL | 1-800-253-8692 | WARD 8 | PYT3__A | ชั้น 8 |  | Active | In/PM | No calibration
PYT3_06867 | 248834 |  | 17682 | หัวจ่ายก๊าซออกซิเจน |  |  | MEDICAL GAS OUTLET, OXYGEN |  | TRI-TECH MEDICAL | 1-800-253-8692 | WARD 8 | PYT3__A | ชั้น 8 |  | Active | In/PM | No calibration
PYT3_06866 | 248833 |  | 17682 | หัวต่อสุญญากาศ |  |  | MEDICAL GAS OUTLET, VACUUM |  | TRI-TECH MEDICAL | 1-800-253-8692 | WARD 8 | PYT3__A | ชั้น 8 |  | Active | In/PM | No calibration
PYT3_06865 | 248832 |  | 17682 | หัวจ่ายก๊าซออกซิเจน |  |  | MEDICAL GAS OUTLET, OXYGEN |  | TRI-TECH MEDICAL | 1-800-253-8692 | WARD 8 | PYT3__A | ชั้น 8 |  | Active | In/PM | No calibration
PYT3_06864 | 248831 |  | 17682 | หัวต่อสุญญากาศ |  |  | MEDICAL GAS OUTLET, VACUUM |  | TRI-TECH MEDICAL | 1-800-253-8692 | WARD 8 | PYT3__A | ชั้น 8 |  | Active | In/PM | No calibration
PYT3_06863 | 248830 |  | 17682 | หัวจ่ายก๊าซออกซิเจน |  |  | MEDICAL GAS OUTLET, OXYGEN |  | TRI-TECH MEDICAL | 1-800-253-8692 | WARD 8 | PYT3__A | ชั้น 8 |  | Active | In/PM | No calibration
PYT3_06862 | 248829 |  | 11748 | เครื่องวัดอัตราการไหลออกซิเจนชนิดใชกับระบบไปป์ไลน์ |  |  | FLOWMETERS, GAS OXYGEN | 02656(W15-OF-07) | PRECISION MEDICAL | 1MFA | WARD 15 | PYT3__A | ชั้น 15 |  | Active | In/PM | In/CAL
PYT3_06861 | 248828 |  | 11748 | เครื่องวัดอัตราการไหลออกซิเจนชนิดใชกับระบบไปป์ไลน์ |  |  | FLOWMETERS, GAS OXYGEN | 02655(W15-OF-012) | PRECISION MEDICAL | 1MFA | WARD 15 | PYT3__A | ชั้น 15 |  | Active | In/PM | In/CAL
PYT3_06860 | 248827 | - | 11696 | เครื่องฟังเสียงหัวใจทารกในครรภ์ด้วยคลื่นเสียงความถี่สูง |  |  | DETECTORS, FETAL HEART, ULTRASONIC | ECT0507 | NATUS | ELITE 200R | LABOR ROOM(ห้องคลอด) | PYT3__A | ชั้น 6 | - | Active | In/PM | In/CAL | ของแถมจากบริษัท Xovic จากการซื้อระบบ Central Monitor
PYT3_06859 | 248826 | 032008040003 |  |  |  |  | SCALES, PATIENT, PLATFORM | F124808 | NAGATA | BW-1410 XXL | OPD MEDICINE(อายุกรรม) | PYT3__A | ชั้น 1 | - | Active | In/PM | In/CAL | ยี่ห้อ : Nagata รุ่น : BE-1410XXL
PYT3_06858 | 248825 | - | 14437 | เครื่องทำน้ำบริสุทธิ์ |  |  | WATER PURIFICATION SYSTEMS, REVERSE OSMOSIS | - | - | - | Central Sterile Supply (CSSD) | PYT3__A | ชั้น 3 | - | Active | Ex/PM | No calibration | ดูแลระบบน้ำ RO CSSD (plan เปลี่ยนเป็น watech next year) 091-5760700 K.สนิท 081-9024334 K.เบิร์ด
PYT3_06857 | 248824 | - |  |  |  |  | STERILIZING UNITS, DRY HEAT | TM02-05180006 | TIMEX | EX9001 | CSSD (จ่ายกลาง) | PYT3__A | ชั้น 3 | - | Decommission | No PM | No calibration | Model.TM900-900L
PYT3_06856 | 248823 | - |  |  |  |  | SEALER MACHINE, AUTO | 30150819 | FAMOS | F108 | CSSD (จ่ายกลาง) | PYT3__A | ชั้น 3 | - | Decommission | No PM | No calibration
PYT3_06855 | 248822 | - |  |  |  |  | READERS STERILIZATION PROCESS BIOLOGICAL INDICATOR | 304564 | ATTEST | AUTO-READER 390 | CSSD (จ่ายกลาง) | PYT3__A | ชั้น 3 | - | Decommission | No PM | No calibration
PYT3_06854 | 248821 | - |  |  |  |  | READERS STERILIZATION PROCESS BIOLOGICAL INDICATOR | 101705 | ATTEST | AUTO-READER 490 | CSSD (จ่ายกลาง) | PYT3__A | ชั้น 3 | - | Decommission | No PM | No calibration
PYT3_06853 | 248820 | - | 12059 | เครื่องวัดความชื้น |  |  | THERMO-HYGRO METER | 385049111 | DIGICON | TH-03A | CSSD (จ่ายกลาง) | PYT3__A | ชั้น 3 | - | Decommission | In/PM
PYT3_06852 | 248819 | - | 12059 | เครื่องวัดความชื้น |  |  | THERMO-HYGRO METER | 385049027 | DIGICON | TH-03A | CSSD (จ่ายกลาง) | PYT3__A | ชั้น 3 | - | Decommission | In/PM
PYT3_06851 | 248818 | - | 12059 | เครื่องวัดความชื้น |  |  | THERMO-HYGRO METER | 385049112 | DIGICON | TH-03A | CSSD (จ่ายกลาง) | PYT3__A | ชั้น 3 | - | Decommission | In/PM
PYT3_06850 | 248817 |  | - | รอขึ้นทะเบียน |  |  | - |  | - | - | BME-PYT3 | PYT3__A | ชั้น 3 |  | Decommission | No PM | No calibration
PYT3_06849 | 248816 |  | 17682 | หัวต่อสุญญากาศ |  |  | MEDICAL GAS OUTLET, VACUUM |  | TRI-TECH MEDICAL | 1-800-253-8692 | WARD 8 | PYT3__A | ชั้น 8 |  | Active | In/PM | No calibration
PYT3_06848 | 248815 |  | 17682 | หัวต่อสุญญากาศ |  |  | MEDICAL GAS OUTLET, VACUUM |  | TRI-TECH MEDICAL | 1-800-253-8692 | WARD 8 | PYT3__A | ชั้น 8 |  | Active | In/PM | No calibration
PYT3_06847 | 248814 |  | 17682 | หัวต่อสุญญากาศ |  |  | MEDICAL GAS OUTLET, VACUUM |  | TRI-TECH MEDICAL | 1-800-253-8692 | WARD 8 | PYT3__A | ชั้น 8 |  | Active | In/PM | No calibration
PYT3_06846 | 248813 |  | 17682 | หัวจ่ายก๊าซออกซิเจน |  |  | MEDICAL GAS OUTLET, OXYGEN |  | TRI-TECH MEDICAL | 1-800-253-8692 | WARD 8 | PYT3__A | ชั้น 8 |  | Active | In/PM | No calibration
PYT3_06845 | 248812 | - | 17682 | หัวจ่ายก๊าซออกซิเจน |  |  | MEDICAL GAS OUTLET, OXYGEN |  | TRI-TECH MEDICAL | 1-800-253-8692 | WARD 8 | PYT3__A | ชั้น 8 | - | Active | In/PM | No calibration
PYT3_06844 | 248811 |  | 17682 | หัวจ่ายก๊าซออกซิเจน |  |  | MEDICAL GAS OUTLET, OXYGEN |  | TRI-TECH MEDICAL | 1-800-253-8692 | WARD 8 | PYT3__A | ชั้น 8 |  | Active | In/PM | No calibration
PYT3_06843 | 248810 |  | - | รอขึ้นทะเบียน |  |  | - |  | - | - | BME-PYT3 | PYT3__A | ชั้น 3 |  | Decommission | No PM | No calibration
PYT3_06842 | 248809 |  | - | รอขึ้นทะเบียน |  |  | - |  | - | - | BME-PYT3 | PYT3__A | ชั้น 3 |  | Decommission | No PM | No calibration
PYT3_06841 | 237334 |  | - | รอขึ้นทะเบียน |  |  | - |  | - | - | BME-PYT3 | PYT3__A | ชั้น 3 |  | Decommission | No PM | No calibration
PYT3_06840 | 237333 |  | - | รอขึ้นทะเบียน |  |  | - |  | - | - | BME-PYT3 | PYT3__A | ชั้น 3 |  | Decommission | No PM | No calibration
PYT3_06839 | 237332 |  | - | รอขึ้นทะเบียน |  |  | - |  | - | - | BME-PYT3 | PYT3__A | ชั้น 3 |  | Decommission | No PM | No calibration
PYT3_06838 | 237331 |  | - | รอขึ้นทะเบียน |  |  | - |  | - | - | BME-PYT3 | PYT3__A | ชั้น 3 |  | Decommission | No PM | No calibration
PYT3_06837 | 237330 |  | - | รอขึ้นทะเบียน |  |  | - |  | - | - | BME-PYT3 | PYT3__A | ชั้น 3 |  | Decommission | No PM | No calibration
PYT3_06836 | 237329 |  | - | รอขึ้นทะเบียน |  |  | - |  | - | - | BME-PYT3 | PYT3__A | ชั้น 3 |  | Decommission | No PM | No calibration
PYT3_06835 | 237328 |  | - | รอขึ้นทะเบียน |  |  | - |  | - | - | BME-PYT3 | PYT3__A | ชั้น 3 |  | Decommission | No PM | No calibration
PYT3_06834 | 237327 |  | 17682 | หัวต่อสุญญากาศ |  |  | MEDICAL GAS OUTLET, VACUUM |  | TRI-TECH MEDICAL | 1-800-253-8692 | WARD 8 | PYT3__A | ชั้น 8 |  | Active | In/PM | No calibration
PYT3_06833 | 237326 |  | 17682 | หัวต่อสุญญากาศ |  |  | MEDICAL GAS OUTLET, VACUUM |  | TRI-TECH MEDICAL | 1-800-253-8692 | WARD 8 | PYT3__A | ชั้น 8 |  | Active | In/PM | No calibration
PYT3_06832 | 237325 |  | 17682 | หัวต่อสุญญากาศ |  |  | MEDICAL GAS OUTLET, VACUUM |  | TRI-TECH MEDICAL | 1-800-253-8692 | WARD 8 | PYT3__A | ชั้น 8 |  | Active | In/PM | No calibration
PYT3_06831 | 237324 |  | 17682 | หัวจ่ายก๊าซออกซิเจน |  |  | MEDICAL GAS OUTLET, OXYGEN |  | TRI-TECH MEDICAL | 1-800-253-8692 | WARD 8 | PYT3__A | ชั้น 8 |  | Active | In/PM | No calibration
PYT3_06830 | 237323 |  | 17682 | หัวจ่ายก๊าซออกซิเจน |  |  | MEDICAL GAS OUTLET, OXYGEN |  | TRI-TECH MEDICAL | 1-800-253-8692 | WARD 8 | PYT3__A | ชั้น 8 |  | Active | In/PM | No calibration
PYT3_06829 | 237322 |  | 17682 | หัวจ่ายก๊าซออกซิเจน |  |  | MEDICAL GAS OUTLET, OXYGEN |  | TRI-TECH MEDICAL | 1-800-253-8692 | WARD 8 | PYT3__A | ชั้น 8 |  | Active | In/PM | No calibration
PYT3_06828 | 237321 |  | 17682 | หัวต่อสุญญากาศ |  |  | MEDICAL GAS OUTLET, VACUUM |  | TRI-TECH MEDICAL | 1-800-253-8692 | WARD 8 | PYT3__A | ชั้น 8 |  | Active | In/PM | No calibration
PYT3_06827 | 237320 |  | 17682 | หัวจ่ายก๊าซออกซิเจน |  |  | MEDICAL GAS OUTLET, OXYGEN |  | TRI-TECH MEDICAL | 1-800-253-8692 | WARD 8 | PYT3__A | ชั้น 8 |  | Active | In/PM | No calibration
PYT3_06826 | 237319 |  | 17682 | หัวต่อสุญญากาศ |  |  | MEDICAL GAS OUTLET, VACUUM |  | TRI-TECH MEDICAL | 1-800-253-8692 | WARD 8 | PYT3__A | ชั้น 8 |  | Active | In/PM | No calibration
PYT3_06825 | 237318 |  | 17682 | หัวจ่ายก๊าซออกซิเจน |  |  | MEDICAL GAS OUTLET, OXYGEN |  | TRI-TECH MEDICAL | 1-800-253-8692 | WARD 8 | PYT3__A | ชั้น 8 |  | Active | In/PM | No calibration
PYT3_06824 | 237317 |  | 17682 | หัวต่อสุญญากาศ |  |  | MEDICAL GAS OUTLET, VACUUM |  | TRI-TECH MEDICAL | 1-800-253-8692 | WARD 8 | PYT3__A | ชั้น 8 |  | Active | In/PM | No calibration
PYT3_06823 | 237316 |  | 17682 | หัวจ่ายก๊าซออกซิเจน |  |  | MEDICAL GAS OUTLET, OXYGEN |  | TRI-TECH MEDICAL | 1-800-253-8692 | WARD 8 | PYT3__A | ชั้น 8 |  | Active | In/PM | No calibration
PYT3_06822 | 237315 |  | 17682 | หัวต่อสุญญากาศ |  |  | MEDICAL GAS OUTLET, VACUUM |  | TRI-TECH MEDICAL | 1-800-253-8692 | WARD 8 | PYT3__A | ชั้น 8 |  | Active | In/PM | No calibration
PYT3_06821 | 237314 |  | 17682 | หัวจ่ายก๊าซออกซิเจน |  |  | MEDICAL GAS OUTLET, OXYGEN |  | TRI-TECH MEDICAL | 1-800-253-8692 | WARD 8 | PYT3__A | ชั้น 8 |  | Active | In/PM | No calibration
PYT3_06820 | 237313 |  | 17682 | หัวต่อสุญญากาศ |  |  | MEDICAL GAS OUTLET, VACUUM |  | TRI-TECH MEDICAL | 1-800-253-8692 | WARD 8 | PYT3__A | ชั้น 8 |  | Active | In/PM | No calibration
PYT3_06819 | 237312 |  | 17682 | หัวจ่ายก๊าซออกซิเจน |  |  | MEDICAL GAS OUTLET, OXYGEN |  | TRI-TECH MEDICAL | 1-800-253-8692 | WARD 8 | PYT3__A | ชั้น 8 |  | Active | In/PM | No calibration
PYT3_06818 | 237311 |  | 17682 | หัวต่อสุญญากาศ |  |  | MEDICAL GAS OUTLET, VACUUM |  | TRI-TECH MEDICAL | 1-800-253-8692 | WARD 8 | PYT3__A | ชั้น 8 |  | Active | In/PM | No calibration
PYT3_06817 | 237310 | 032008100008 | 20168 | จอแสดงผล |  |  | MONITORS LCD | UK02002004684 | PHILIPS | - | OPD COUNTER NURSE (CN คัดกรอง) | PYT3__A | ชั้น 1 | - | Decommission | In/PM | No calibration | Model.271V8/67
PYT3_06816 | 237309 | 032008100008 | 17888 | เครื่องวัดอุณหภูมิทางผิวหนัง |  |  | THERMOMETERS, ELECTRONIC, INFRARED, SKIN | 84503306 | FLIR | E53 | OPD COUNTER NURSE (CN คัดกรอง) | PYT3__A | ชั้น 1 | - | Active | In/PM | In/CAL | 19/07/2023 DECOM เนื่อวจากย้ายไปแผนกวิศวกรรม -21/07/2023 UPDATE Asset status : Decommission >> ACTIVE
PYT3_06815 | 237308 | 032008100008 | 20168 | จอแสดงผล |  |  | MONITORS LCD | UK02002004584 | PHILIPS | - | EENT( หูตาคอจมูก) | PYT3__A | ชั้น 4 | - | Decommission | In/PM | No calibration | Model.271V8/67
PYT3_06814 | 237307 | 032008100009 | 17888 | เครื่องวัดอุณหภูมิทางผิวหนัง |  |  | THERMOMETERS, ELECTRONIC, INFRARED, SKIN | 84503305 | FLIR | E53 | OPD COUNTER NURSE (CN คัดกรอง) | PYT3__A | ชั้น 1 | - | Active | In/PM | In/CAL
PYT3_06813 | 237306 |  | 17682 | หัวจ่ายก๊าซออกซิเจน |  |  | MEDICAL GAS OUTLET, OXYGEN |  | TRI-TECH MEDICAL | 1-800-253-8692 | WARD 8 | PYT3__A | ชั้น 8 |  | Active | In/PM | No calibration
PYT3_06812 | 237305 |  | 17682 | หัวต่อสุญญากาศ |  |  | MEDICAL GAS OUTLET, VACUUM |  | TRI-TECH MEDICAL | 1-800-253-8692 | WARD 8 | PYT3__A | ชั้น 8 |  | Active | In/PM | No calibration
PYT3_06811 | 237304 |  | 17682 | หัวจ่ายก๊าซออกซิเจน |  |  | MEDICAL GAS OUTLET, OXYGEN |  | TRI-TECH MEDICAL | 1-800-253-8692 | WARD 8 | PYT3__A | ชั้น 8 |  | Active | In/PM | No calibration
PYT3_06810 | 237303 |  | 17682 | หัวต่อสุญญากาศ |  |  | MEDICAL GAS OUTLET, VACUUM |  | TRI-TECH MEDICAL | 1-800-253-8692 | WARD 8 | PYT3__A | ชั้น 8 |  | Active | In/PM | No calibration
PYT3_06809 | 237302 |  | 17682 | หัวจ่ายก๊าซออกซิเจน |  |  | MEDICAL GAS OUTLET, OXYGEN |  | TRI-TECH MEDICAL | 1-800-253-8692 | WARD 8 | PYT3__A | ชั้น 8 |  | Active | In/PM | No calibration
PYT3_06808 | 237301 |  | 17682 | หัวต่อสุญญากาศ |  |  | MEDICAL GAS OUTLET, VACUUM |  | TRI-TECH MEDICAL | 1-800-253-8692 | WARD 8 | PYT3__A | ชั้น 8 |  | Active | In/PM | No calibration
PYT3_06807 | 237300 |  | 17682 | หัวจ่ายก๊าซออกซิเจน |  |  | MEDICAL GAS OUTLET, OXYGEN |  | TRI-TECH MEDICAL | 1-800-253-8692 | WARD 8 | PYT3__A | ชั้น 8 |  | Active | In/PM | No calibration
PYT3_06806 | 237299 |  | 17682 | หัวต่อสุญญากาศ |  |  | MEDICAL GAS OUTLET, VACUUM |  | TRI-TECH MEDICAL | 1-800-253-8692 | WARD 8 | PYT3__A | ชั้น 8 |  | Active | In/PM | No calibration
PYT3_06805 | 237298 |  | 17682 | หัวจ่ายก๊าซออกซิเจน |  |  | MEDICAL GAS OUTLET, OXYGEN |  | TRI-TECH MEDICAL | 1-800-253-8692 | WARD 8 | PYT3__A | ชั้น 8 |  | Active | In/PM | No calibration
PYT3_06804 | 237297 |  | 17682 | หัวต่อสุญญากาศ |  |  | MEDICAL GAS OUTLET, VACUUM |  | TRI-TECH MEDICAL | 1-800-253-8692 | WARD 8 | PYT3__A | ชั้น 8 |  | Active | In/PM | No calibration
PYT3_06803 | 237296 |  | 17682 | หัวจ่ายก๊าซออกซิเจน |  |  | MEDICAL GAS OUTLET, OXYGEN |  | TRI-TECH MEDICAL | 1-800-253-8692 | WARD 8 | PYT3__A | ชั้น 8 |  | Active | In/PM | No calibration
PYT3_06802 | 237295 |  | 17682 | หัวต่อสุญญากาศ |  |  | MEDICAL GAS OUTLET, VACUUM |  | TRI-TECH MEDICAL | 1-800-253-8692 | WARD 8 | PYT3__A | ชั้น 8 |  | Active | In/PM | No calibration
PYT3_06801 | 237294 |  | 17682 | หัวจ่ายก๊าซออกซิเจน |  |  | MEDICAL GAS OUTLET, OXYGEN |  | TRI-TECH MEDICAL | 1-800-253-8692 | WARD 8 | PYT3__A | ชั้น 8 |  | Active | In/PM | No calibration
PYT3_06800 | 237293 |  | 17682 | หัวต่อสุญญากาศ |  |  | MEDICAL GAS OUTLET, VACUUM |  | TRI-TECH MEDICAL | 1-800-253-8692 | WARD 8 | PYT3__A | ชั้น 8 |  | Active | In/PM | No calibration
PYT3_06799 | 237292 |  | 17682 | หัวจ่ายก๊าซออกซิเจน |  |  | MEDICAL GAS OUTLET, OXYGEN |  | TRI-TECH MEDICAL | 1-800-253-8692 | WARD 8 | PYT3__A | ชั้น 8 |  | Active | In/PM | No calibration
PYT3_06798 | 237291 |  | 17888 | เครื่องวัดอุณหภูมิทางผิวหนัง |  |  | THERMOMETERS, ELECTRONIC, INFRARED, SKIN | - | BLISS | NC-9900 | CHECK-UP (ตรวจสุขภาพ) | PYT3__A | ชั้น 18 |  | Decommission | In/PM | In/CAL | 20/07/2023 N PM/CAL JULY 2023, CK, OUT OF RANGE -พบว่าเครื่อง calibration ไม่ผ่าน -ดำเนินการยกเลิกเนื่องจากบริษัทไม่มีอะไหล่ในการซ่อมแซม
PYT3_06797 | 237290 |  | 17888 | เครื่องวัดอุณหภูมิทางผิวหนัง |  |  | THERMOMETERS, ELECTRONIC, INFRARED, SKIN |  | BLISS | NC-9900 | OPD COUNTER NURSE (CN คัดกรอง) | PYT3__A | ชั้น 1 |  | Decommission | In/PM | In/CAL
PYT3_06796 | 237289 |  | 17888 | เครื่องวัดอุณหภูมิทางผิวหนัง |  |  | THERMOMETERS, ELECTRONIC, INFRARED, SKIN |  | SHENZHEN BLISS | NC-9900 | OPD COUNTER NURSE (CN คัดกรอง) | PYT3__A | ชั้น 1 |  | Decommission | In/PM | In/CAL | reinventory ขึ้นทะเบียนย้อนหลัง
PYT3_06795 | 237288 |  | - | รอขึ้นทะเบียน |  |  | - |  | - | - | BME-PYT3 | PYT3__A | ชั้น 3 |  | Decommission | No PM | No calibration
PYT3_06794 | 237287 |  | 12059 | เครื่องวัดความชื้น |  |  | THERMO-HYGRO METER | 180100-HTC2-041 | - | HTC-2 | WAREHOUSE | PYT3__A | ชั้น B |  | Decommission | In/PM | In/CAL | -แผนกพัสดุ (ไม่มีในระบบ)/ย้ายLocation มาจากแผนกเภสัชเนื่องจากถูกใช้งานคลังพัสดุ ชั้นB -Location แผนกเดิม เภสัช ๋-JUL 2022 แผนกพัสดุ ชั้นฺB
PYT3_06793 | 237286 | 032008240003 | 25209 | เครื่องตรวจวัดสัญญาณชีพ |  |  | MONITORS, PHYSIOLOGIC, VITAL SIGNS | CN42778600 | PHILIPS | SURESIGNS VS4 | EMERGENCY( ฉุกเฉิน) | PYT3__A | ชั้น 1 |  | Active | In/PM | In/CAL | MODEL :863283 SURESIGNS VS4
PYT3_06792 | 237285 | 032008110002 | 20170 | เครื่องติดตามสัญญาณชีพและการทำงานของหัวใจ |  |  | MONITORS, BEDSIDE, PHYSIOLOGIC | DE656C4131 | PHILIPS | INTELLIVUE MP5(M8105A) | NURSERY(เด็กอ่อน) | PYT3__A | ชั้น 6 |  | Active | In/PM | In/CAL
PYT3_06791 | 237284 | 032008110001 | 20170 | เครื่องติดตามสัญญาณชีพและการทำงานของหัวใจ |  |  | MONITORS, BEDSIDE, PHYSIOLOGIC | DE656C4125 | PHILIPS | INTELLIVUE MP5(M8105A) | NURSERY(เด็กอ่อน) | PYT3__A | ชั้น 6 |  | Active | In/PM | In/CAL
PYT3_06790 | 237283 |  | 12059 | เครื่องวัดความชื้น |  |  | THERMO-HYGRO METER | 180100-HTC2-240 | - | HTC-2 | DENTAL (ทันตกรรม) | PYT3__A | ชั้น 2 | ห้องหลังเคาเตอร์ | Active | In/PM | In/CAL | ห้องหลังเคาเตอร์ -JUL 2022 ห้องหลังเคาเตอร์
PYT3_06789 | 237282 |  | 17682 | หัวต่อสุญญากาศ |  |  | MEDICAL GAS OUTLET, VACUUM |  | TRI-TECH MEDICAL | 1-800-253-8692 | WARD 8 | PYT3__A | ชั้น 8 |  | Active | In/PM | No calibration
PYT3_06788 | 237281 |  | 17682 | หัวจ่ายก๊าซออกซิเจน |  |  | MEDICAL GAS OUTLET, OXYGEN |  | TRI-TECH MEDICAL | 1-800-253-8692 | WARD 8 | PYT3__A | ชั้น 8 |  | Active | In/PM | No calibration
PYT3_06787 | 237280 |  | 13461 | เครื่องชั่งน้ำหนัก |  |  | SCALES, PATIENT, FLOOR | AD1909002 | G-TECH | GL-150 | OPD OB/GYN(ศุนย์สุขภาพหญิง) | PYT3__A | ชั้น 2 |  | Active | In/PM | In/CAL
PYT3_06786 | 237279 | 032008100007 | 13325 | ชุดดูดเสมหะใช้กับระบบไปป์ไลน์ |  |  | REGULATORS, SUCTION | AA36648GH | AMICO | SRA-CI | WARD 10 | PYT3__A | ชั้น 10 | - | Active | In/PM | In/CAL | /ย้ายLocation จากW.17 เป็นW.10 ตั้งแต่วันที่ 5/8/2565
PYT3_06785 | 237278 | 032008100005 | 13325 | ชุดดูดเสมหะใช้กับระบบไปป์ไลน์ |  |  | REGULATORS, SUCTION | AA36651GH | AMICO | SRA-CI | WARD 10 | PYT3__A | ชั้น 10 | - | Active | In/PM | In/CAL | /ย้ายLocation จากW.17 เป็นW.10 ตั้งแต่วันที่ 5/8/2565
PYT3_06784 | 237277 | 032008100006 | 13325 | ชุดดูดเสมหะใช้กับระบบไปป์ไลน์ |  |  | REGULATORS, SUCTION | AA36660GH | AMICO | SRA-CI | WARD 17 | PYT3__A | ชั้น 17 | - | Decommission | In/PM | In/CAL
PYT3_06783 | 237276 | 032008100004 | 13325 | ชุดดูดเสมหะใช้กับระบบไปป์ไลน์ |  |  | REGULATORS, SUCTION | AA36652GH | AMICO | SRA-CI | WARD 17 | PYT3__A | ชั้น 17 | - | Active | In/PM | In/CAL
PYT3_06782 | 237275 | 032008100003 | 13325 | ชุดดูดเสมหะใช้กับระบบไปป์ไลน์ |  |  | REGULATORS, SUCTION | AA36653GH | AMICO | SRA-CI | WARD 10 | PYT3__A | ชั้น 10 | - | Active | In/PM | In/CAL | /ย้ายLocation จากW.17 เป็นW.10 ตั้งแต่วันที่ 5/8/2565
LAB-PY3-135 | 237274 |  | 15145 | ตู้แช่แข็งเก็บชีวสารที่อุณหภูมิต่ำ |  |  | REFRIGERATORS, FREEZER |  | SEVERIN | KS 9799 | Laboratory Room (LAB) | PYT3__A | ชั้น 5 |  | Active | In/PM | In/CAL | MFR: SEVERIN 14/02/2024 old code PYT3_06781 17/06/24 ย้าย Department : Biomolecular Laboratory >> Laboratory Room 09/10/2024 update code LAB-PYT3-135 >> LAB-PY3-135
PYT3_06780 | 237273 |  | 23545 | เครื่องกลไฟฟ้าใช้ในงานผ่าตัด |  |  | POWER SYSTEMS, ELECTROMECHANICAL, SURGERY | 9443U1907R | NOUVAG AG | MD11 | DENTAL (ทันตกรรม) | PYT3__A | ชั้น 2 | ส่วนกลาง | Defective | In/PM | No calibration | ของแถม
PYT3_06779 | 237272 |  | - | รอขึ้นทะเบียน |  |  | - |  | - | - | BME-PYT3 | PYT3__A | ชั้น 3 |  | Decommission | No PM | No calibration
PYT3_06778 | 237271 |  | 11748 | เครื่องวัดอัตราการไหลออกซิเจนชนิดใชกับระบบไปป์ไลน์ |  |  | FLOWMETERS, GAS OXYGEN | - | SOLIDA | 15 LPM | LABOR ROOM(ห้องคลอด) | PYT3__A | ชั้น 6 |  | Active | In/PM | In/CAL
PYT3_06777 | 237270 |  | 11748 | เครื่องวัดอัตราการไหลออกซิเจนชนิดใชกับระบบไปป์ไลน์ |  |  | FLOWMETERS, GAS OXYGEN | - | SOLIDA | 15 LPM | LABOR ROOM(ห้องคลอด) | PYT3__A | ชั้น 6 |  | Active | In/PM | In/CAL
PYT3_06776 | 237269 |  | 17157 | ตู้เย็นสำหรับห้องปฏิบัติการ |  |  | REFRIGERATORS, LABORATORY | MDC-DEX-0119-340 | - | - | Laboratory Room (LAB) | PYT3__A | ชั้น 2 |  | Decommission | In/PM | In/CAL | mfr: dixell model: xr20cx-5n1c1
PYT3_06775 | 237268 |  | 11748 | เครื่องวัดอัตราการไหลออกซิเจนชนิดใชกับระบบไปป์ไลน์ |  |  | FLOWMETERS, GAS OXYGEN | 02616(W15-OF-025) | PRECISION MEDICAL | 1MFA | WARD 15 | PYT3__A | ชั้น 15 |  | Active | In/PM | In/CAL
PYT3_06774 | 237267 |  | 11748 | เครื่องวัดอัตราการไหลออกซิเจนชนิดใชกับระบบไปป์ไลน์ |  |  | FLOWMETERS, GAS OXYGEN | 02638(W15-OF-02) | PRECISION MEDICAL | 1MFA | WARD 15 | PYT3__A | ชั้น 15 |  | Active | In/PM | In/CAL
PYT3_06773 | 237266 |  | 17887 | เครื่องวัดอุณหภูมิทางช่องหู |  |  | THERMOMETERS, ELECTRONIC, INFRARED, EAR |  | THERMO BUDDY | TB -100 | EMERGENCY( ฉุกเฉิน) | PYT3__A | ชั้น 1 |  | Decommission | In/PM | In/CAL
PYT3_06772 | 237265 |  | 17888 | เครื่องวัดอุณหภูมิทางผิวหนัง |  |  | THERMOMETERS, ELECTRONIC, INFRARED, SKIN | 8634FR400001232 | JUMPER | JPD-FR200 | DENTAL (ทันตกรรม) | PYT3__A | ชั้น 2 | เคาน์เตอร์ | Decommission | In/PM | In/CAL | เจอเดือนกันยายน ที่แผนก dental
PYT3_06771 | 237264 |  | 17888 | เครื่องวัดอุณหภูมิทางผิวหนัง |  |  | THERMOMETERS, ELECTRONIC, INFRARED, SKIN | 8634FR400001837 | ARC | INSTATEMP MD | OPD HEAD NECK BREAST(ศุนย์เต้านม) | PYT3__A | ชั้น 2 |  | Decommission | Ex/PM | Ex/CAL
PYT3_06770 | 237263 |  | 12059 | เครื่องวัดความชื้น |  |  | THERMO-HYGRO METER | 180100-HTC2-025 | - | HTC-2 | X-RAY | PYT3__A | ชั้น 1 | ห้องMRI ชั้นวางCoil | Active | In/PM | In/CAL | ในห้องMRI ชั้นวางCoil -JUL 2022 ในห้องMRI ชั้นวางCoil
PYT3_06769 | 237262 |  | 12059 | เครื่องวัดความชื้น |  |  | THERMO-HYGRO METER | 180100-HTC2-028 | - | HTC-2 | X-RAY | PYT3__A | ชั้น 1 | ห้อง2 ตู้เก็บของ Sterile | Active | In/PM | In/CAL | X-Ray ชั้น1 ห้อง2 ตู้เก็บของ Sterile -JUL 2022 X-Ray ชั้น1 ห้อง2 ตู้เก็บของ Sterile
PYT3_06768 | 237261 |  | 12059 | เครื่องวัดความชื้น |  |  | THERMO-HYGRO METER | 180100-HTC2-027 | - | HTC-2 | X-RAY | PYT3__A | ชั้น 18 | ห้องSter | Active | In/PM | In/CAL | X-Ray ชั้น18 ห้องSter ตู้เก็บของ Sterile -JUL 2022 X-Ray ชั้น18 ห้องSter ตู้เก็บของ Sterile
PYT3_06767 | 237260 |  | 12059 | เครื่องวัดความชื้น |  |  | THERMO-HYGRO METER | 180100-HTC2-026 | - | HTC-2 | X-RAY | PYT3__A | ชั้น 1 | เกะตรงอ่างน้ำหน้าห้องCT | Active | In/PM | In/CAL | เกะตรงอ่างน้ำหน้าห้องCT -JUL 2022 เกะตรงอ่างน้ำหน้าห้องCT
PYT3_06766 | 237259 | 032008240002 | 25209 | เครื่องตรวจวัดสัญญาณชีพ |  |  | MONITORS, PHYSIOLOGIC, VITAL SIGNS | CN42752762 | PHILIPS | SURESIGNS VS4 | WARD 12 | PYT3__A | ชั้น 12 |  | Decommission | In/PM | Ex/CAL
PYT3_06765 | 237258 |  | 25209 | เครื่องตรวจวัดสัญญาณชีพ |  |  | MONITORS, PHYSIOLOGIC, VITAL SIGNS | CN42752758 | PHILIPS | SURESIGNS VS4 | WARD 11 | PYT3__A | ชั้น 11 |  | Active | In/PM | In/CAL
PYT3_06764 | 237257 | 032008200002 | 12282 | โคมไฟผ่าตัด |  |  | LIGHTS, SURGICAL | 23507 | RIMSA | PENTALED 12 | LABOR ROOM(ห้องคลอด) | PYT3__A | ชั้น 6 |  | Active | In/PM | In/CAL
PYT3_06763 | 237256 | 032008200001 | 12282 | โคมไฟผ่าตัด |  |  | LIGHTS, SURGICAL | 23508 | RIMSA | PENTALED 12 | LABOR ROOM(ห้องคลอด) | PYT3__A | ชั้น 6 |  | Active | In/PM | In/CAL
PYT3_06762 | 237255 | 032088040001 | 13461 | เครื่องชั่งน้ำหนัก |  |  | SCALES, PATIENT, FLOOR | 5-762-300-184-232 | SECA | 762 | WARD 7 | PYT3__A | ชั้น 7 |  | Active | In/PM | In/CAL
PYT3_06761 | 237254 | 032008040001 | 15976 | เครื่องตรวจอวัยวะภายในด้วยคลื่นเสียงความถี่สูง |  |  | SCANNING SYSTEMS, ULTRASONIC, GENERAL-PURPOSE | VP8804135/1573UL2070 | GE HEALTHCARE | VOLUSON P8 | ART-LAB (ศูนย์ผู้มีบุตรยาก) | PYT3__A | ชั้น 6 | - | Active | Ex/PM | No calibration | System ID: 1573UL2070
PYT3_06760 | 237253 | 032008100002 |  |  |  |  | IRRIGATION/DISTENTION SYSTEM | 21987769 | OLYMPUS | OFP-2 | GASTROINTESTINAL LABORATORY(GI) | PYT3__A | ชั้น 2 | - | Decommission | In/PM | No calibration | *เครื่องแถม
PYT3_06759 | 237252 | 032008100001 |  |  |  |  | WASHERS, FLEXIBLE ENDOSCOPE | 2932962 | OLYMPUS | OER-AW | GASTROINTESTINAL LABORATORY(GI) | PYT3__A | ชั้น 2 | - | Active | In/PM | No calibration
PYT3_06758 | 237251 | 031908100066 | 12719 | เครื่องพ่นละอองไอน้าชนิดอัลตร้าโซนิค |  |  | NEBULIZER, ULTRASONIC | 1808781 | DEVILBISS | ULTRANEB | WARD 11 | PYT3__A | ชั้น 11 |  | Decommission | In/PM | No calibration
PYT3_06757 | 237250 |  | 12719 | เครื่องพ่นละอองไอน้าชนิดอัลตร้าโซนิค |  |  | NEBULIZER, ULTRASONIC | 1808783 | DEVILBISS | ULTRANEB | WARD 12 | PYT3__A | ชั้น 12 |  | Decommission | In/PM | No calibration
PYT3_06756 | 237249 | 031908060008 | 12113 | ตู้อบเด็กแรกเกิด |  |  | INCUBATORS, INFANT | TAAX62699 | GE HEALTHCARE | GIRAFFE INCUBATOR | NURSERY(เด็กอ่อน) | PYT3__A | ชั้น 6 |  | Active | In/PM | In/CAL
PYT3_06755 | 237248 | 031908080010 | 12113 | ตู้อบเด็กแรกเกิด |  |  | INCUBATORS, INFANT | TAAX62697 | GE HEALTHCARE | GIRAFFE INCUBATOR | NURSERY(เด็กอ่อน) | PYT3__A | ชั้น 6 |  | Active | In/PM | In/CAL
PYT3_06754 | 237247 |  | 17887 | เครื่องวัดอุณหภูมิทางช่องหู |  |  | THERMOMETERS, ELECTRONIC, INFRARED, EAR |  | OMRON | GENTLE TEMP 520 | OPD PEDIATRIC( แผนกเด็ก) | PYT3__A | ชั้น 4 |  | Decommission | In/PM | In/CAL
PYT3_06748_7 | 237246 | 031908060023 | 20168 | จอแสดงผล |  |  | MONITORS LCD | 20190921034 | KARL STORZ | 200903 31 | OPERATING ROOM(ห้องผ่าตัด) | PYT3__A | ชั้น 3 |  | Active | In/PM | No calibration | 16/11/2023 -เปลี่ยนจาก PYT3_06753 เป็น PYT3_06748_7
PYT3_06752 | 237245 | 031908060024 |  |  |  |  | PRINTERS, LASER, COLOR |  | HP | LASERJET PRO M254NW | OPERATING ROOM(ห้องผ่าตัด) | PYT3__A | ชั้น 3 |  | Decommission | In/PM | No calibration
PYT3_06748_6 | 237244 | 031908060015 |  |  |  |  | IRRIGATION/DISTENTION SYSTEM | WQ01879 | KARL STORZ | UP 210 | OPERATING ROOM(ห้องผ่าตัด) | PYT3__A | ชั้น 3 |  | Active | In/PM | No calibration | 16/11/2023 -เปลี่ยนจาก PYT3_06751 เป็น PYT3_06748_6
PYT3_06748_5 | 237243 | 031908060013 | 12343 | ชุดกำเนิดแสงของกล้องส่องตรวจ |  |  | LIGHT SOURCES | XQ06779 | KARL STORZ | TL 300 | OPERATING ROOM(ห้องผ่าตัด) | PYT3__A | ชั้น 3 |  | Active | In/PM | No calibration | 16/11/2023 -เปลี่ยนจาก PYT3_06750 เป็น PYT3_06748_5
PYT3_06749 | 237242 |  | - | รอขึ้นทะเบียน |  |  | - |  | - | - | BME-PYT3 | PYT3__A | ชั้น 3 |  | Decommission | No PM | No calibration
PYT3_06748 | 237241 | [5 empty] | ENDOSCOPE-IMAGE SOURCE | XQ814812-P | STORZ | 276100 20 | OPERATING ROOM(ห้องผ่าตัด) | PYT3__A | ชั้น 3 |  | Active | In/PM | No calibration
PYT3_06748_3 | 237240 | [5 empty] | IMAGE PROCESSORS, VIDEO, ENDOSCOPY | XQ815272-P | KARL STORZ | AIDA WD 300 | OPERATING ROOM(ห้องผ่าตัด) | PYT3__A | ชั้น 3 |  | Decommission | In/PM | No calibration | 16/11/2023 -เปลี่ยนจาก PYT3_06747 เป็น PYT3_06748_3
PYT3_06748_2 | 237239 |  | 20168 | จอแสดงผล |  |  | MONITORS LCD |  | FSN | FS-P3102DS | OPERATING ROOM(ห้องผ่าตัด) | PYT3__A | ชั้น 3 |  | Active | In/PM | No calibration | model FM-E3202D 16/11/2023 -เปลี่ยนจาก PYT3_06746 เป็น PYT3_06748_2
PYT3_06748_1 | 237238 | 031908060021 | 20168 | จอแสดงผล |  |  | MONITORS LCD | D32619290002 | FSN | FS-L2401D | OPERATING ROOM(ห้องผ่าตัด) | PYT3__A | ชั้น 3 |  | Active | In/PM | No calibration | MODEL :E3203DG 16/11/2023 -เปลี่ยนจาก PYT3_06745 เป็น PYT3_06748_1
PYT3_06744 | 237237 |  | 12536 | กล้องจุลทรรศน์ |  |  | MICROSCOPES | 2103163 | NIKON | SMZ800 | ART-LAB (ศูนย์ผู้มีบุตรยาก) | PYT3__A | ชั้น 6 |  | Active | In/PM | No calibration
PYT3_06743 | 237236 |  | 12536 | กล้องจุลทรรศน์ |  |  | MICROSCOPES | 2103177 | NIKON | SMZ800 | ART-LAB (ศูนย์ผู้มีบุตรยาก) | PYT3__A | ชั้น 6 |  | Active | In/PM | No calibration
PYT3_06742 | 237235 |  | 12536 | กล้องจุลทรรศน์ |  |  | MICROSCOPES | 2107556 | NIKON | SMZ800 | ART-LAB (ศูนย์ผู้มีบุตรยาก) | PYT3__A | ชั้น 6 |  | Active | In/PM | No calibration
PYT3_06741 | 237234 | - | - | - |  |  | ALARMS, REFRIGERATOR | - | MEDICOOL | - | PHARMACY(เภสัชกรรม ห้องยา) | PYT3__A | ชั้น 2 | - | Active | In/PM | In/CAL | Brand. Medicool
PYT3_06740 | 237233 | 031908300015 |  |  |  |  | BURS, FOOT CARE | 189-19-00194 | BERCHTOLD | S50 | DIABETIC&METABOLIC(เบาหวาน) | PYT3__A | ชั้น 14 |  | Active | In/PM | No calibration
PYT3_06739 | 237232 | 031907140004 | 10347 | เตียงผู้ป่วยปรับระดับด้วยไฟฟ้า |  |  | BEDS, ELECTRIC | 66649 | SEERS MEDICAL | - | OPD UROLOGY (ทางเดินปัสสาวะ) | PYT3__A | ชั้น 19 | - | Active | In/PM | No calibration | Model. MG3670 Vender (PM) NobleMed Co., Ltd
PYT3_06738 | 237231 |  | 10780 | เครื่องปั่นแยกสาร |  |  | CENTRIFUGES, TABLETOP | 153023 | KOKUSAN | H-19 ALPHA | LABORATORY | PYT3__A | ชั้น 2 |  | Decommission
PYT3_06737 | 237230 | [5 empty] | COMPRESSED AIR DRYER |  | ATLAS COPCO | F55 | CSSD (จ่ายกลาง) | PYT3__A | ชั้น 3 |  | Decommission |  | No calibration | model :CDA-8C
PYT3_06736 | 237229 | [5 empty] | ANALYZERS, LABORATORY, CLINICAL CHEMISTRY, AUTOMATED, DISCRETE | C461887 | ABBOTT LABORATORIES | ARCHITECT C4000 | LABORATORY | PYT3__A | ชั้น 2 |  | Decommission
PYT3_06735 | 237228 | [5 empty] | ANALYZERS, LABORATORY, CLINICAL CHEMISTRY, AUTOMATED, DISCRETE | ISR63642 | ABBOTT LABORATORIES | ARCHITECT C8000 | Laboratory Room (LAB) | PYT3__A | ชั้น 2 |  | Decommission | Ex/PM | No calibration
PYT3_06734 | 237227 | [5 empty] | ANALYZERS, LABORATORY, CLINICAL CHEMISTRY, AUTOMATED, DISCRETE | C1601961 | ABBOTT LABORATORIES | ARCHITECT C8000 | LABORATORY | PYT3__A | ชั้น 2 |  | Decommission | Ex/PM | No calibration
PYT3_06733 | 237226 | [5 empty] | ANALYZERS, LABORATORY, IMMUNOASSAY, CHEMILUMINESCENT | ISR67837 | ABBOTT LABORATORIES | ARCHITECT i1000SR | Laboratory Room (LAB) | PYT3__A | ชั้น 2 |  | Decommission
PYT3_06732 | 237225 |  | - | รอขึ้นทะเบียน |  |  | - |  | - | - | BME-PYT3 | PYT3__A | ชั้น 3 |  | Decommission | No PM | No calibration
PYT3_06731 | 237224 | 031908050009 |  |  |  |  | LITHOTRIPTERS, INTRACORPOREAL, LASER | BC02989 | EMS | SWISS LITHOCLAST MASTER | OPERATING ROOM(ห้องผ่าตัด) | PYT3__A | ชั้น 3 | - | Active | Ex/PM | No calibration | Model.FT-128
PYT3_06730 | 237223 |  | 16837 | เครื่องพร้อมอุปกรณ์ป้องกันหลอดเลือดส่วนลึดอุดตันด้วยแรงดันอากาศอัตโนมัติ |  |  | PNEUMATIC PUMP | 1400030848 | ARJOHUNTLEIGH | FLOWTRON EXCEL | BME-PYT3 | PYT3__A | ชั้น 3 |  | Decommission | Ex/PM | No calibration
PYT3_06729 | 237222 |  | 17888 | เครื่องวัดอุณหภูมิทางผิวหนัง |  |  | THERMOMETERS, ELECTRONIC, INFRARED, SKIN | 8634fr400001229 | JUMPER | JPD-FR200 | EENT( หูตาคอจมูก) | PYT3__A | ชั้น 4 |  | Active | In/PM | In/CAL
PYT3_06728 | 237221 |  | 17888 | เครื่องวัดอุณหภูมิทางผิวหนัง |  |  | THERMOMETERS, ELECTRONIC, INFRARED, SKIN |  | BLISS | NC-9900 | OPD COUNTER NURSE (CN คัดกรอง) | PYT3__A | ชั้น 2 |  | Decommission | In/PM | In/CAL
PYT3_06727 | 237220 |  | 17888 | เครื่องวัดอุณหภูมิทางผิวหนัง |  |  | THERMOMETERS, ELECTRONIC, INFRARED, SKIN |  | BLISS | NC-9900 | OPD COUNTER NURSE (CN คัดกรอง) | PYT3__A | ชั้น 2 |  | Decommission | In/PM | In/CAL
PYT3_06726 | 237219 |  | - | รอขึ้นทะเบียน |  |  | - |  | - | - | BME-PYT3 | PYT3__A | ชั้น 3 |  | Decommission | No PM | No calibration
PYT3_06725 | 237218 |  | 12059 | เครื่องวัดความชื้น |  |  | THERMO-HYGRO METER | - | - | HTC-2 | PHARMACY(เภสัชกรรม ห้องยา) | PYT3__A | ชั้น 1 | ห้องยาชั้น1 | Decommission | In/PM | In/CAL | Location แผนกเดิม ER -JUL 2022 ห้องยาชั้น1 ตู้ด้านซ้ายมือใกล้ๆช่องรับส่งของ
PYT3_06724 | 237217 |  | 12059 | เครื่องวัดความชื้น |  |  | THERMO-HYGRO METER | 180100-HTC2-029 | - | HTC-2 | X-RAY | PYT3__A | ชั้น 1 | ชั้นล่างตู้Save | Active | In/PM | In/CAL | ตู้หน้าห้อง MRI ชั้นล่างตู้Save -JUL 2022ตู้หน้าห้อง MRI ชั้นล่างตู้Save
PYT3_06723 | 237216 |  | 17888 | เครื่องวัดอุณหภูมิทางผิวหนัง |  |  | THERMOMETERS, ELECTRONIC, INFRARED, SKIN | 8634FR400001211 | JUMPER | JPD-FR100+ | GASTROINTESTINAL LABORATORY(GI) | PYT3__A | ชั้น 2 |  | Decommission | In/PM | In/CAL
PYT3_06722 | 237215 |  | 20170 | เครื่องติดตามสัญญาณชีพและการทำงานของหัวใจ |  |  | MONITORS, BEDSIDE, PHYSIOLOGIC | DE656B9981 | PHILIPS | INTELLIVUE MP5(M8105A) | NURSERY(เด็กอ่อน) | PYT3__A | ชั้น 6 |  | Active | In/PM | In/CAL
PYT3_06721 | 237214 |  | 20170 | เครื่องติดตามสัญญาณชีพและการทำงานของหัวใจ |  |  | MONITORS, BEDSIDE, PHYSIOLOGIC | DE656B9982 | PHILIPS | INTELLIVUE MP5(M8105A) | NURSERY(เด็กอ่อน) | PYT3__A | ชั้น 6 |  | Defective | In/PM | In/CAL
PYT3_06720 | 237213 |  | 20170 | เครื่องติดตามสัญญาณชีพและการทำงานของหัวใจ |  |  | MONITORS, BEDSIDE, PHYSIOLOGIC | DE65689979 | PHILIPS | INTELLIVUE MP5(M8105A) | NURSERY(เด็กอ่อน) | PYT3__A | ชั้น 6 |  | Active | In/PM | In/CAL
PYT3_06719 | 237212 |  | 20170 | เครื่องติดตามสัญญาณชีพและการทำงานของหัวใจ |  |  | MONITORS, BEDSIDE, PHYSIOLOGIC | DE656B9973 | PHILIPS | INTELLIVUE MP5(M8105A) | NURSERY(เด็กอ่อน) | PYT3__A | ชั้น 6 |  | Active | In/PM | In/CAL
PYT3_06718 | 237211 |  | 12282 | โคมไฟผ่าตัด |  |  | LIGHTS, SURGICAL | 56076869 | HERAEUS | HANAULUX 2003 | LABOR ROOM(ห้องคลอด) | PYT3__A | ชั้น 6 |  | Decommission | In/PM | In/CAL
PYT3_06717 | 237210 |  | 12282 | โคมไฟผ่าตัด |  |  | LIGHTS, SURGICAL | 56076863/2003 | HERAEUS | HANAULUX 2003 | LABOR ROOM(ห้องคลอด) | PYT3__A | ชั้น 6 |  | Active | In/PM | In/CAL
PYT3_06716 | 237209 |  | - | รอขึ้นทะเบียน |  |  | - |  | - | - | BME-PYT3 | PYT3__A | ชั้น 3 |  | Decommission | No PM | No calibration
PYT3_06715 | 237208 |  | 11748 | เครื่องวัดอัตราการไหลออกซิเจนชนิดใชกับระบบไปป์ไลน์ |  |  | FLOWMETERS, GAS OXYGEN | - | AMVEX | 15LPM | LABOR ROOM(ห้องคลอด) | PYT3__A | ชั้น 6 |  | Active | In/PM | In/CAL
PYT3_06714 | 237207 |  | 13315 | ตู้เย็น |  |  | REFRIGERATORS | - | CHILLED | TB-90N | LABOR ROOM(ห้องคลอด) | PYT3__A | ชั้น 6 |  | Decommission | In/PM | No calibration
PYT3_06713 | 237206 | [5 empty] | MEDICAL GAS SCAVENGING SYSTEM | - | AGFS | - | LABOR ROOM(ห้องคลอด) | PYT3__A | ชั้น 6 | 3 | Active | In/PM | No calibration | HIGH PRESSURE
PYT3_06712 | 237205 |  | 17682 | หัวต่อสุญญากาศ |  |  | MEDICAL GAS OUTLET, VACUUM | - | TRI-TECH MEDICAL | 1-800-253-8692 | LABOR ROOM(ห้องคลอด) | PYT3__A | ชั้น 6 |  | Active | In/PM | No calibration
PYT3_06711 | 237204 |  | 17682 | หัวจ่ายแอร์ |  |  | MEDICAL GAS OUTLET, AIR | - | TRI-TECH MEDICAL | 1-800-253-8692 | LABOR ROOM(ห้องคลอด) | PYT3__A | ชั้น 6 |  | Active | In/PM | No calibration
PYT3_06710 | 237203 |  | 17682 | หัวจ่ายก๊าซไนตรัส |  |  | MEDICAL GAS OUTLET, NITROUS OXIDE | - | TRI-TECH MEDICAL | 1-800-253-8692 | LABOR ROOM(ห้องคลอด) | PYT3__A | ชั้น 6 | LR3 | Active | In/PM | No calibration
PYT3_06709 | 237202 |  | 17682 | หัวจ่ายก๊าซออกซิเจน |  |  | MEDICAL GAS OUTLET, OXYGEN | - | TRI-TECH MEDICAL | 1-800-253-8692 | LABOR ROOM(ห้องคลอด) | PYT3__A | ชั้น 6 |  | Active | In/PM | No calibration
PYT3_06708 | 237201 |  | 12059 | เครื่องวัดความชื้น |  |  | THERMO-HYGRO METER | - | - | HTC-2 | INTENSIVE CARE UNIT(ผู้ป่วยหนัก) | PYT3__A | ชั้น 3 | ICU เตียง 9 | Active | In/PM | In/CAL | ICU เตียง 9 -JUL 2022 ICU เตียง 9
PYT3_06707 | 237200 |  | 14028 | เครื่องวัดอุณหภูมิแบบดิจิตอล |  |  | THERMOMETERS, DIGITAL |  | - | TM-2 | WARD 8 | PYT3__A | ชั้น 8 |  | Active | In/PM | In/CAL
PYT3_06706 | 237199 |  | - | รอขึ้นทะเบียน |  |  | - |  | - | - | BME-PYT3 | PYT3__A | ชั้น 3 |  | Decommission | No PM | No calibration
PYT3_06705 | 237198 |  | - | รอขึ้นทะเบียน |  |  | - |  | - | - | BME-PYT3 | PYT3__A | ชั้น 3 |  | Decommission | No PM | No calibration
PYT3_06704 | 237197 | [5 empty] | SIMULATORS, TRAINING, BIOPSY, ULTRASONIC |  | SONOSIM | ULTRASONOGRAPHY | PHYSICAL THERAPY( กายภาพ) | PYT3__A | ชั้น 16 |  | Active | In/PM | No calibration
PYT3_06703 | 237196 |  | - | รอขึ้นทะเบียน |  |  | - |  | - | - | BME-PYT3 | PYT3__A | ชั้น 3 |  | Decommission | No PM | No calibration
PYT3_06702 | 237195 | [5 empty] | VIBRATOR, REHABILITATION |  | THRIVE | 707A | PHYSICAL THERAPY( กายภาพ) | PYT3__A | ชั้น 16 |  | Active | In/PM | No calibration | ลงทะเบียนย้อนหลัง code ว่าง
PYT3_06701 | 237194 | 031908140015 |  |  |  |  | SPHYGMOMANOMETERS, ELECTRONIC | 180114 | SPIRIT | CK-E301 | WARD 9 | PYT3__A | ชั้น 9 |  | Active | In/PM | In/CAL
PYT3_06700 | 237193 |  | 12282 | โคมไฟผ่าตัด |  |  | LIGHTS, SURGICAL | 56076868/2004 IXL | HERAEUS | HANAULUX 2004 | EMERGENCY( ฉุกเฉิน) | PYT3__A | ชั้น 1 |  | Decommission | In/PM | In/CAL
PYT3_06699 | 237192 |  | 11748 | เครื่องวัดอัตราการไหลออกซิเจนชนิดใชกับระบบไปป์ไลน์ |  |  | FLOWMETERS, GAS OXYGEN | 02455(PHY-OF01) | PRECISION MEDICAL | 1MFA | PHYSICAL THERAPY( กายภาพ) | PYT3__A | ชั้น 16 |  | Active | In/PM | In/CAL
PYT3_06698 | 237191 |  | 17887 | เครื่องวัดอุณหภูมิทางช่องหู |  |  | THERMOMETERS, ELECTRONIC, INFRARED, EAR | E904C002079 | OMRON | MC-522 | WARD 17 | PYT3__A | ชั้น 17 |  | Decommission | In/PM | In/CAL | model : TH8395
PYT3_06697 | 237190 |  | 12282 | โคมไฟผ่าตัด |  |  | LIGHTS, SURGICAL |  | SKYTRON | AURORA | OPERATING ROOM(ห้องผ่าตัด) | PYT3__A | ชั้น 3 | scope room | Decommission | Ex/PM | No calibration
PYT3_06696 | 237189 |  | 13961 | เตียงผ่าตัด |  |  | TABLES, OPERATING |  | MIZUHO | MOT-3602 | OPERATING ROOM(ห้องผ่าตัด) | PYT3__A | ชั้น 3 |  | Active | In/PM | No calibration | model MOT-3602
PYT3_06695 | 237188 | - | 11748 | เครื่องวัดอัตราการไหลออกซิเจนชนิดใชกับระบบไปป์ไลน์ |  |  | FLOWMETERS, GAS OXYGEN | 01533(ICU-OF06) | PRECISION MEDICAL | 0 - 70 LPM | INTENSIVE CARE UNIT(ผู้ป่วยหนัก) | PYT3__A | ชั้น 3 | - | Active | In/PM | In/CAL | เครื่องแถม airvo2
PYT3_06694 | 237187 | 031908040064 |  |  |  |  | MICROSCOPES, LIGHT, OPERATING | 6034000201 | CARL ZEISS MICROSCOPY LLC | EXTARO 300 | EENT( หูตาคอจมูก) | PYT3__A | ชั้น 4 |  | Active | In/PM | No calibration
PYT3_06693 | 237186 | 031908050008 | 11246 | เครื่องรักษาด้วยความร้อนลึกโดยใช้คลื่นช๊อตเวฟ |  |  | RADIOFREQUENCY THERAPY SYSTEMS, DIATHERMY | 1911010 | REMED | SALUS TALENT PRO | PHYSICAL THERAPY( กายภาพ) | PYT3__A | ชั้น 16 | 11 | Defective | Ex/PM | No calibration
PYT3_06692 | 237185 | 031908040062 | 13461 | เครื่องชั่งน้ำหนัก |  |  | SCALES, PATIENT, FLOOR | AX1808016 | G-TECH | GL-150RE | EENT( หูตาคอจมูก) | PYT3__A | ชั้น 4 |  | Active | In/PM | In/CAL
PYT3_06691 | 233544 | 031908040063 | 13461 | เครื่องชั่งน้ำหนัก |  |  | SCALES, PATIENT, FLOOR | AX1808036 | G-TECH | GL-150RE | HOPD CENTER (ศุนย์มะเร็ง) | PYT3__A | ชั้น 17 |  | Active | In/PM | In/CAL
PYT3_06690 | 233543 |  | - | รอขึ้นทะเบียน |  |  | - |  | - | - | BME-PYT3 | PYT3__A | ชั้น 3 |  | Decommission | No PM | No calibration
PYT3_06689 | 233542 |  | 17888 | เครื่องวัดอุณหภูมิทางผิวหนัง |  |  | THERMOMETERS, ELECTRONIC, INFRARED, SKIN | 8634fr400001216 | JUMPER | JPD-FR200 | OPD SURGERY(ศัลยกรรม) | PYT3__A | ชั้น 2 |  | Decommission | In/PM | In/CAL
PYT3_06688 | 233541 |  | 17888 | เครื่องวัดอุณหภูมิทางผิวหนัง |  |  | THERMOMETERS, ELECTRONIC, INFRARED, SKIN | 8634fr400001224 | JUMPER | JPD-FR200 | OPD SURGERY(ศัลยกรรม) | PYT3__A | ชั้น 1 |  | Decommission | In/PM | In/CAL
PYT3_06687 | 233540 |  | 15156 | กล้องจุลทรรศน์ |  |  | MICROSCOPES, LIGHT, LABORATORY | 8H43206 | OLYMPUS | CX33 | LABORATORY | PYT3__A | ชั้น 2 |  | Decommission
PYT3_06686 | 233539 |  | 15156 | กล้องจุลทรรศน์ |  |  | MICROSCOPES, LIGHT, LABORATORY | 8H43575 | OLYMPUS | CX33 | LABORATORY | PYT3__A | ชั้น 2 |  | Decommission
PYT3_06685 | 233538 |  | - | รอขึ้นทะเบียน |  |  | - |  | - | - | BME-PYT3 | PYT3__A | ชั้น 3 |  | Decommission | No PM | No calibration
PYT3_06252_9 | 233537 | [5 empty] | SCANNING SYSTEMS, ULTRASONIC, INTRAVASCULAR | 1888 | VOLCANO | S5 | CATH-LAB | PYT3__A | ชั้น 3 |  | Active | Ex/PM | No calibration | เปลี่ยน CODE UPDATE 21/11/2023 จาก PYT3_06684 >> PYT3_06252_9
PYT3_06683 | 233536 | 031908050007 | 11248 | เครื่องรักษาด้วยคลื่นเหนือเสียง |  |  | ULTRASOUND THERAPY SYSTEMS, PHYSICAL THERAPY | 14.044 | ENRAF-NONIUS MEDICAL EQUIPMENT | SONOPULS 190 | PHYSICAL THERAPY( กายภาพ) | PYT3__A | ชั้น 16 | - | Defective | In/PM | In/CAL
PYT3_06682 | 233535 |  | 17682 | หัวจ่ายก๊าซออกซิเจน |  |  | MEDICAL GAS OUTLET, OXYGEN | - | AMICO | - | HEMODIALYSIS (ไตเทียม) | PYT3__A | ชั้น 3 | 17 | Active | In/PM | No calibration
PYT3_06681 | 233534 |  | 17682 | หัวต่อสุญญากาศ |  |  | MEDICAL GAS OUTLET, VACUUM | - | AMICO | - | HEMODIALYSIS (ไตเทียม) | PYT3__A | ชั้น 3 | 17 | Active | In/PM | No calibration
PYT3_06680 | 233531 |  | 17682 | หัวจ่ายก๊าซออกซิเจน |  |  | MEDICAL GAS OUTLET, OXYGEN | - | AMICO | - | HEMODIALYSIS (ไตเทียม) | PYT3__A | ชั้น 3 | 16 | Active | In/PM | No calibration
PYT3_06679 | 233530 |  | 17682 | หัวต่อสุญญากาศ |  |  | MEDICAL GAS OUTLET, VACUUM | - | AMICO | - | HEMODIALYSIS (ไตเทียม) | PYT3__A | ชั้น 3 | 16 | Active | In/PM | No calibration
PYT3_06678 | 233529 |  | 17682 | หัวต่อสุญญากาศ |  |  | MEDICAL GAS OUTLET, VACUUM | - | AMICO | - | HEMODIALYSIS (ไตเทียม) | PYT3__A | ชั้น 3 | 18 | Active | In/PM | No calibration
PYT3_06677 | 233528 |  | 17682 | หัวจ่ายก๊าซออกซิเจน |  |  | MEDICAL GAS OUTLET, OXYGEN | - | AMICO | - | HEMODIALYSIS (ไตเทียม) | PYT3__A | ชั้น 3 | 18 | Active | In/PM | No calibration
PYT3_06676 | 233527 |  | 17682 | หัวจ่ายก๊าซออกซิเจน |  |  | MEDICAL GAS OUTLET, OXYGEN | - | AMICO | - | HEMODIALYSIS (ไตเทียม) | PYT3__A | ชั้น 3 | 1 | Active | In/PM | No calibration
PYT3_06675 | 233526 |  | 17682 | หัวต่อสุญญากาศ |  |  | MEDICAL GAS OUTLET, VACUUM | - | AMICO | - | HEMODIALYSIS (ไตเทียม) | PYT3__A | ชั้น 3 | 1 | Active | In/PM | No calibration
PYT3_06674 | 233525 |  | 17682 | หัวจ่ายก๊าซออกซิเจน |  |  | MEDICAL GAS OUTLET, OXYGEN | - | AMICO | - | HEMODIALYSIS (ไตเทียม) | PYT3__A | ชั้น 3 | 7 | Active | In/PM | No calibration
PYT3_06673 | 233524 |  | 17682 | หัวต่อสุญญากาศ |  |  | MEDICAL GAS OUTLET, VACUUM | - | AMICO | - | HEMODIALYSIS (ไตเทียม) | PYT3__A | ชั้น 3 | 2 | Active | In/PM | No calibration
PYT3_06672 | 233523 |  | 17682 | หัวต่อสุญญากาศ |  |  | MEDICAL GAS OUTLET, VACUUM | - | AMICO | - | HEMODIALYSIS (ไตเทียม) | PYT3__A | ชั้น 3 | 3 | Active | In/PM | No calibration
PYT3_06671 | 233522 |  | 17682 | หัวจ่ายก๊าซออกซิเจน |  |  | MEDICAL GAS OUTLET, OXYGEN | - | AMICO | - | HEMODIALYSIS (ไตเทียม) | PYT3__A | ชั้น 3 | 3 | Active | In/PM | No calibration
PYT3_06670 | 233521 |  | 17682 | หัวจ่ายก๊าซออกซิเจน |  |  | MEDICAL GAS OUTLET, OXYGEN | - | AMICO | - | HEMODIALYSIS (ไตเทียม) | PYT3__A | ชั้น 3 | 4 | Active | In/PM | No calibration
PYT3_06669 | 233520 |  | 17682 | หัวต่อสุญญากาศ |  |  | MEDICAL GAS OUTLET, VACUUM | - | AMICO | - | HEMODIALYSIS (ไตเทียม) | PYT3__A | ชั้น 3 | 4 | Active | In/PM | No calibration
PYT3_06668 | 233519 |  | 17682 | หัวต่อสุญญากาศ |  |  | MEDICAL GAS OUTLET, VACUUM | - | AMICO | O-QDWAL-U-VAC | HEMODIALYSIS (ไตเทียม) | PYT3__A | ชั้น 3 | 5 | Active | In/PM | No calibration | แก้ไขวันที่ 07/09/2023 เปลี่ยนจาก O2เป็นVAC
PYT3_06667 | 233518 |  | 17682 | หัวจ่ายก๊าซออกซิเจน |  |  | MEDICAL GAS OUTLET, OXYGEN | - | AMICO | - | HEMODIALYSIS (ไตเทียม) | PYT3__A | ชั้น 3 | 5 | Active | In/PM | No calibration
PYT3_06666 | 233517 |  | 17682 | หัวจ่ายก๊าซออกซิเจน |  |  | MEDICAL GAS OUTLET, OXYGEN | - | AMICO | - | HEMODIALYSIS (ไตเทียม) | PYT3__A | ชั้น 3 | 6 | Active | In/PM | No calibration
PYT3_06665 | 233516 |  | 17682 | หัวต่อสุญญากาศ |  |  | MEDICAL GAS OUTLET, VACUUM |  | AMICO | - | HEMODIALYSIS (ไตเทียม) | PYT3__A | ชั้น 3 | 7 | Active | In/PM | No calibration
PYT3_06664 | 233515 |  | 17682 | หัวต่อสุญญากาศ |  |  | MEDICAL GAS OUTLET, VACUUM |  | AMICO | - | HEMODIALYSIS (ไตเทียม) | PYT3__A | ชั้น 3 | 6 | Active | In/PM | No calibration
PYT3_06663 | 233514 |  | 17682 | หัวจ่ายก๊าซออกซิเจน |  |  | MEDICAL GAS OUTLET, OXYGEN | - | AMICO | - | HEMODIALYSIS (ไตเทียม) | PYT3__A | ชั้น 3 | 7 | Active | In/PM | No calibration
PYT3_06662 | 233513 |  | 17682 | หัวต่อสุญญากาศ |  |  | MEDICAL GAS OUTLET, VACUUM | - | AMICO | - | HEMODIALYSIS (ไตเทียม) | PYT3__A | ชั้น 3 | 15 | Active | In/PM | No calibration
PYT3_06661 | 233512 |  | 17682 | หัวจ่ายก๊าซออกซิเจน |  |  | MEDICAL GAS OUTLET, OXYGEN | - | AMICO | - | HEMODIALYSIS (ไตเทียม) | PYT3__A | ชั้น 3 | 15 | Active | In/PM | No calibration
PYT3_06660 | 233511 |  | 17682 | หัวจ่ายก๊าซออกซิเจน |  |  | MEDICAL GAS OUTLET, OXYGEN |  | AMICO | - | HEMODIALYSIS (ไตเทียม) | PYT3__A | ชั้น 3 | 14 | Active | In/PM | No calibration
PYT3_06659 | 233510 | - | 17682 | หัวต่อสุญญากาศ |  |  | MEDICAL GAS OUTLET, VACUUM | - | AMICO | - | HEMODIALYSIS (ไตเทียม) | PYT3__A | ชั้น 3 | 14 | Active | In/PM | No calibration
PYT3_06658 | 233509 |  | 17682 | หัวต่อสุญญากาศ |  |  | MEDICAL GAS OUTLET, VACUUM | - | AMICO | - | HEMODIALYSIS (ไตเทียม) | PYT3__A | ชั้น 3 | 13 | Active | In/PM | No calibration
PYT3_06657 | 233508 |  | 17682 | หัวจ่ายก๊าซออกซิเจน |  |  | MEDICAL GAS OUTLET, OXYGEN | - | AMICO | - | HEMODIALYSIS (ไตเทียม) | PYT3__A | ชั้น 3 | 13 | Active | In/PM | No calibration
PYT3_06656 | 233507 |  | 17682 | หัวต่อสุญญากาศ |  |  | MEDICAL GAS OUTLET, VACUUM | - | AMICO | - | HEMODIALYSIS (ไตเทียม) | PYT3__A | ชั้น 3 | 12 | Active | In/PM | No calibration
PYT3_06655 | 233506 |  | 17682 | หัวจ่ายก๊าซออกซิเจน |  |  | MEDICAL GAS OUTLET, OXYGEN | - | AMICO | - | HEMODIALYSIS (ไตเทียม) | PYT3__A | ชั้น 3 | 12 | Active | In/PM | No calibration
PYT3_06654 | 233505 |  | 17682 | หัวจ่ายก๊าซออกซิเจน |  |  | MEDICAL GAS OUTLET, OXYGEN | - | AMICO | - | HEMODIALYSIS (ไตเทียม) | PYT3__A | ชั้น 3 | 11 | Active | In/PM | No calibration
PYT3_06653 | 233503 |  | 17682 | หัวต่อสุญญากาศ |  |  | MEDICAL GAS OUTLET, VACUUM | - | AMICO | - | HEMODIALYSIS (ไตเทียม) | PYT3__A | ชั้น 3 | 11 | Active | In/PM | No calibration
PYT3_06652 | 233502 |  | 17682 | หัวต่อสุญญากาศ |  |  | MEDICAL GAS OUTLET, VACUUM | - | AMICO | - | HEMODIALYSIS (ไตเทียม) | PYT3__A | ชั้น 3 | 10 | Active | In/PM | No calibration
PYT3_06651 | 233501 |  | 17682 | หัวจ่ายก๊าซออกซิเจน |  |  | MEDICAL GAS OUTLET, OXYGEN | - | AMICO | - | HEMODIALYSIS (ไตเทียม) | PYT3__A | ชั้น 3 | 10 | Active | In/PM | No calibration
PYT3_06650 | 233500 |  | 17682 | หัวจ่ายก๊าซออกซิเจน |  |  | MEDICAL GAS OUTLET, OXYGEN | - | AMICO | - | HEMODIALYSIS (ไตเทียม) | PYT3__A | ชั้น 3 | 9 | Active | In/PM | No calibration
PYT3_06649 | 233499 |  | 17682 | หัวต่อสุญญากาศ |  |  | MEDICAL GAS OUTLET, VACUUM | - | AMICO | - | HEMODIALYSIS (ไตเทียม) | PYT3__A | ชั้น 3 | 9 | Active | In/PM | No calibration
PYT3_06648 | 233498 |  | 17682 | หัวต่อสุญญากาศ |  |  | MEDICAL GAS OUTLET, VACUUM | - | AMICO | - | HEMODIALYSIS (ไตเทียม) | PYT3__A | ชั้น 3 | 8 | Active | In/PM | No calibration
PYT3_06647 | 233497 |  | 17682 | หัวจ่ายก๊าซออกซิเจน |  |  | MEDICAL GAS OUTLET, OXYGEN | - | AMICO | - | HEMODIALYSIS (ไตเทียม) | PYT3__A | ชั้น 3 | 8 | Active | In/PM | No calibration
PYT3_06646 | 233496 | - | 13315 | ตู้เย็น |  |  | REFRIGERATORS | 0FSJ4DAMA02188W | SAMSUNG | RA-20FH | PICU | PYT3__A | ชั้น 3 |  | Decommission | In/PM | No calibration | Model.RT29K5511
PYT3_06645 | 233495 | 031908100091 | 13325 | ชุดดูดเสมหะใช้กับระบบไปป์ไลน์ |  |  | REGULATORS, SUCTION | AA36649GH | AMICO | SRA-CI | WARD 10 | PYT3__A | ชั้น 10 |  | Decommission | In/PM | In/CAL | /ย้ายLocation จากW.17 เป็นW.10 ตั้งแต่วันที่ 5/8/2565
PYT3_06644 | 233494 | 031908040061 | 15053 | เครื่องชั่งน้ำหนักพร้อมรถเข็น |  |  | SCALES, PATIENT, WHEELCHAIR | 02327109001 | T-SCALE | M501 | WARD 9 | PYT3__A | ชั้น 9 |  | Active | In/PM | In/CAL | MFR: TSCALE MODEL: M501 SUPPLIER : THAISCALE
PYT3_06643 | 233493 | - | 20170 | เครื่องติดตามสัญญาณชีพและการทำงานของหัวใจ |  |  | MONITORS, BEDSIDE, PHYSIOLOGIC | DE580A7769 | PHILIPS | INTELLIVUE MP5(M8105A) | ANESTHESIA (วิสัญญี) | PYT3__A | ชั้น 3 |  | Active | In/PM | In/CAL
PYT3_06642 | 233492 | 031908040060 | 12815 | เครื่องมือในการตรวจนัยน์ตา |  |  | OPHTHALMOSCOPES |  | RIESTER | - | OPD PEDIATRIC( แผนกเด็ก) | PYT3__A | ชั้น 4 | ห้องหัวหน้าแผนก | Active | In/PM | No calibration
PYT3_06641 | 233491 | 031908040059 | 12815 | เครื่องมือในการตรวจนัยน์ตา |  |  | OPHTHALMOSCOPES |  | RIESTER | - | OPD PEDIATRIC( แผนกเด็ก) | PYT3__A | ชั้น 4 | ห้องหัวหน้าแผนก | Active | In/PM | No calibration
PYT3_06640 | 233490 | 031908040058 | 12815 | เครื่องมือในการตรวจนัยน์ตา |  |  | OPHTHALMOSCOPES |  | RIESTER | - | OPD PEDIATRIC( แผนกเด็ก) | PYT3__A | ชั้น 4 |  | Decommission | In/PM | No calibration
PYT3_06639 | 233489 |  | 13461 | เครื่องชั่งน้ำหนัก |  |  | SCALES, PATIENT, FLOOR | AX1808004 | G-TECH | GL-150RE | OPD OB/GYN(ศุนย์สุขภาพหญิง) | PYT3__A | ชั้น 2 |  | Active | In/PM | In/CAL | TEL. 02-3470109, 095-6544775
PYT3_06638 | 233488 |  | 13461 | เครื่องชั่งน้ำหนัก |  |  | SCALES, PATIENT, FLOOR | AX1808006 | G-TECH | GL-150 | GASTROINTESTINAL LABORATORY(GI) | PYT3__A | ชั้น 2 |  | Active | In/PM | In/CAL
PYT3_06637 | 233487 |  | 14449 | รถเข็นผู้ป่วยแบบนั่ง |  |  | WHEELCHAIRS | (#8) | CIRCLIFE | MOVING THE LIFE | รับส่ง | PYT3__A | ชั้น 1 |  | Active | In/PM | No calibration
PYT3_06636 | 233486 |  | 14449 | รถเข็นผู้ป่วยแบบนั่ง |  |  | WHEELCHAIRS | (#30) | CIRCLIFE | MOVING THE LIFE | รับส่ง | PYT3__A | ชั้น 1 |  | Active | In/PM | No calibration
PYT3_06635 | 233485 |  | 14449 | รถเข็นผู้ป่วยแบบนั่ง |  |  | WHEELCHAIRS | (#32) | CIRCLIFE | MOVING THE LIFE | รับส่ง | PYT3__A | ชั้น 1 |  | Active | In/PM | No calibration
PYT3_06634 | 233484 | 031907180003 | 14449 | รถเข็นผู้ป่วยแบบนั่ง |  |  | WHEELCHAIRS | (#51) | CIRCLIFE | MOVING THE LIFE | รับส่ง | PYT3__A | ชั้น 1 |  | Active | In/PM | No calibration
PYT3_06633 | 233483 |  | 14449 | รถเข็นผู้ป่วยแบบนั่ง |  |  | WHEELCHAIRS | (#43) | CIRCLIFE | MOVING THE LIFE | รับส่ง | PYT3__A | ชั้น 1 |  | Active | In/PM | No calibration
PYT3_06632 | 233482 |  | 14449 | รถเข็นผู้ป่วยแบบนั่ง |  |  | WHEELCHAIRS | (#25) | CIRCLIFE | MOVING THE LIFE | รับส่ง | PYT3__A | ชั้น 1 |  | Active | In/PM | No calibration
PYT3_06631 | 233481 |  | 14449 | รถเข็นผู้ป่วยแบบนั่ง |  |  | WHEELCHAIRS | (#20) | CIRCLIFE | MOVING THE LIFE | รับส่ง | PYT3__A | ชั้น 1 |  | Active | In/PM | No calibration
PYT3_06630 | 231999 |  | 14449 | รถเข็นผู้ป่วยแบบนั่ง |  |  | WHEELCHAIRS | (#59) | CIRCLIFE | MOVING THE LIFE | รับส่ง | PYT3__A | ชั้น 1 |  | Active | In/PM | No calibration
PYT3_06629 | 231998 |  | 14032 | ปรอทวัดไข้แบบอิเลคโทรนิค |  |  | THERMOMETERS, ELECTRONIC | - | TERUMO | C205 | OPD COUNTER NURSE (CN คัดกรอง) | PYT3__A | ชั้น 1 |  | Decommission | No PM | No calibration
PYT3_06628 | 231997 | 031908100089 | 13325 | ชุดดูดเสมหะใช้กับระบบไปป์ไลน์ |  |  | REGULATORS, SUCTION | AA30178FL | AMICO | SRA-CI | LABOR ROOM(ห้องคลอด) | PYT3__A | ชั้น 6 |  | Active | In/PM | In/CAL
PYT3_06627 | 231996 |  | 18044 | วาล์วควบคุมการปิด-เปิดก๊าซ |  |  | VALVES, MEDICAL GAS/VACUUM | - | TRI-TECH MEDICAL | - | LABOR ROOM(ห้องคลอด) | PYT3__A | ชั้น 6 |  | Active | In/PM | No calibration
PYT3_06626 | 231995 |  | 15824 | สัญญาณเตือนระบบก๊าช |  |  | ALARMS, CENTRAL GAS SYSTEM | - | TRI-TECH MEDICAL | - | LABOR ROOM(ห้องคลอด) | PYT3__A | ชั้น 6 |  | Active | In/PM | No calibration
PYT3_06625 | 231994 |  | 17682 | หัวต่อสุญญากาศ |  |  | MEDICAL GAS OUTLET, VACUUM | - | TRI-TECH MEDICAL | 1-800-253-8692 | LABOR ROOM(ห้องคลอด) | PYT3__A | ชั้น 6 |  | Active | In/PM | No calibration
PYT3_06624 | 231993 |  | 17682 | หัวจ่ายแอร์ |  |  | MEDICAL GAS OUTLET, AIR | - | TRI-TECH MEDICAL | 1-800-253-8692 | LABOR ROOM(ห้องคลอด) | PYT3__A | ชั้น 6 |  | Active | In/PM | No calibration
PYT3_06623 | 231992 |  | 17682 | หัวจ่ายก๊าซไนตรัส |  |  | MEDICAL GAS OUTLET, NITROUS OXIDE | - | TRI-TECH MEDICAL | 1-800-253-8692 | LABOR ROOM(ห้องคลอด) | PYT3__A | ชั้น 6 | LR4 | Active | In/PM | No calibration
PYT3_06622 | 231991 |  | 17682 | หัวจ่ายก๊าซออกซิเจน |  |  | MEDICAL GAS OUTLET, OXYGEN | - | TRI-TECH MEDICAL | 1-800-253-8692 | LABOR ROOM(ห้องคลอด) | PYT3__A | ชั้น 6 |  | Active | In/PM | No calibration
PYT3_06621 | 231990 | [5 empty] | MEDICAL GAS SCAVENGING SYSTEM | - | AGFS | - | LABOR ROOM(ห้องคลอด) | PYT3__A | ชั้น 6 |  | Active | In/PM | No calibration
PYT3_06620 | 231989 |  | 18044 | วาล์วควบคุมการปิด-เปิดก๊าซ |  |  | VALVES, MEDICAL GAS/VACUUM | - | TRI-TECH MEDICAL | - | LABOR ROOM(ห้องคลอด) | PYT3__A | ชั้น 6 |  | Active | In/PM | No calibration
PYT3_06619 | 231988 |  | 26591 | สัญญาณเตือนระบบแรงดันก๊าซหรือระบบสูญญากาศ |  |  | ALARMS, CENTRAL GAS SYSTEM, PRESSURE | - | TRI-TECH MEDICAL | PH 800-253-8692 | LABOR ROOM(ห้องคลอด) | PYT3__A | ชั้น 6 |  | Active | In/PM | No calibration | 20/08/2024 ALARMS, CENTRAL GAS SYSTEM > ALARMS, CENTRAL GAS SYSTEM, PRESSURE model PH 800-253-8692
PYT3_06618 | 231987 |  | 17682 | หัวต่อสุญญากาศ |  |  | MEDICAL GAS OUTLET, VACUUM | - | TRI-TECH MEDICAL | 1-800-253-8692 | LABOR ROOM(ห้องคลอด) | PYT3__A | ชั้น 6 |  | Active | In/PM | No calibration
PYT3_06617 | 231986 |  | 17682 | หัวจ่ายก๊าซออกซิเจน |  |  | MEDICAL GAS OUTLET, OXYGEN | - | TRI-TECH MEDICAL | 1-800-253-8692 | LABOR ROOM(ห้องคลอด) | PYT3__A | ชั้น 6 |  | Active | In/PM | No calibration
PYT3_06616 | 231985 |  | 17682 | หัวต่อสุญญากาศ |  |  | MEDICAL GAS OUTLET, VACUUM | - | TRI-TECH MEDICAL | 1-800-253-8692 | LABOR ROOM(ห้องคลอด) | PYT3__A | ชั้น 6 |  | Active | In/PM | No calibration
PYT3_06615 | 231984 |  | 17682 | หัวจ่ายก๊าซออกซิเจน |  |  | MEDICAL GAS OUTLET, OXYGEN |  | TRI-TECH MEDICAL | 1-800-253-8692 | LABOR ROOM(ห้องคลอด) | PYT3__A | ชั้น 6 |  | Active | In/PM | No calibration
PYT3_06614 | 231983 |  | 17682 | หัวต่อสุญญากาศ |  |  | MEDICAL GAS OUTLET, VACUUM | - | TRI-TECH MEDICAL | 1-800-253-8692 | LABOR ROOM(ห้องคลอด) | PYT3__A | ชั้น 6 |  | Active | In/PM | No calibration
PYT3_06613 | 231982 |  | 17682 | หัวจ่ายก๊าซออกซิเจน |  |  | MEDICAL GAS OUTLET, OXYGEN | - | TRI-TECH MEDICAL | 1-800-253-8692 | LABOR ROOM(ห้องคลอด) | PYT3__A | ชั้น 6 |  | Active | In/PM | No calibration
PYT3_06612 | 231981 |  | 17682 | หัวต่อสุญญากาศ |  |  | MEDICAL GAS OUTLET, VACUUM | - | TRI-TECH MEDICAL | 1-800-253-8692 | LABOR ROOM(ห้องคลอด) | PYT3__A | ชั้น 6 |  | Active | In/PM | No calibration
PYT3_06611 | 231980 |  | 17682 | หัวจ่ายก๊าซออกซิเจน |  |  | MEDICAL GAS OUTLET, OXYGEN | - | TRI-TECH MEDICAL | 1-800-253-8692 | LABOR ROOM(ห้องคลอด) | PYT3__A | ชั้น 6 |  | Active | In/PM | No calibration
PYT3_06610 | 231972 |  | 18044 | วาล์วควบคุมการปิด-เปิดก๊าซ |  |  | VALVES, MEDICAL GAS/VACUUM | - | TRI-TECH MEDICAL | - | LABOR ROOM(ห้องคลอด) | PYT3__A | ชั้น 6 |  | Active | In/PM | No calibration
PYT3_06609 | 231971 |  | 18044 | วาล์วควบคุมการปิด-เปิดก๊าซ |  |  | VALVES, MEDICAL GAS/VACUUM | - | TRI-TECH MEDICAL | - | LABOR ROOM(ห้องคลอด) | PYT3__A | ชั้น 6 |  | Active | In/PM | No calibration
PYT3_06608 | 231970 |  | 26591 | สัญญาณเตือนระบบแรงดันก๊าซหรือระบบสูญญากาศ |  |  | ALARMS, CENTRAL GAS SYSTEM, PRESSURE | - | TRI-TECH MEDICAL | PH 800-253-8692 | LABOR ROOM(ห้องคลอด) | PYT3__A | ชั้น 6 |  | Active | In/PM | No calibration | 26/7/24 ALARMS, CENTRAL GAS SYSTEM > ALARMS, CENTRAL GAS SYSTEM, PRESSURE
PYT3_06607 | 231969 |  | 17682 | หัวต่อสุญญากาศ |  |  | MEDICAL GAS OUTLET, VACUUM | - | TRI-TECH MEDICAL | 1-800-253-8692 | LABOR ROOM(ห้องคลอด) | PYT3__A | ชั้น 6 |  | Active | In/PM | No calibration
PYT3_06606 | 231968 |  | 17682 | หัวจ่ายแอร์ |  |  | MEDICAL GAS OUTLET, AIR | - | TRI-TECH MEDICAL | 1-800-253-8692 | LABOR ROOM(ห้องคลอด) | PYT3__A | ชั้น 6 |  | Active | In/PM | No calibration
PYT3_06605 | 231967 |  | 17682 | หัวจ่ายก๊าซไนตรัส |  |  | MEDICAL GAS OUTLET, NITROUS OXIDE | - | TRI-TECH MEDICAL | 1-800-253-8692 | LABOR ROOM(ห้องคลอด) | PYT3__A | ชั้น 6 |  | Decommission | In/PM | No calibration
PYT3_06604 | 231966 |  | 17682 | หัวจ่ายก๊าซออกซิเจน |  |  | MEDICAL GAS OUTLET, OXYGEN | - | TRI-TECH MEDICAL | 1-800-253-8692 | LABOR ROOM(ห้องคลอด) | PYT3__A | ชั้น 6 |  | Active | In/PM | No calibration
PYT3_06603 | 231965 | [5 empty] | MEDICAL GAS SCAVENGING SYSTEM | - | AGFS | - | LABOR ROOM(ห้องคลอด) | PYT3__A | ชั้น 6 |  | Decommission | In/PM | No calibration
PYT3_06602 | 231964 |  | 17682 | หัวต่อสุญญากาศ |  |  | MEDICAL GAS OUTLET, VACUUM | - | TRI-TECH MEDICAL | 1-800-253-8692 | LABOR ROOM(ห้องคลอด) | PYT3__A | ชั้น 6 |  | Active | In/PM | No calibration
PYT3_06601 | 231963 |  | 17682 | หัวจ่ายแอร์ |  |  | MEDICAL GAS OUTLET, AIR | - | TRI-TECH MEDICAL | 1-800-253-8692 | LABOR ROOM(ห้องคลอด) | PYT3__A | ชั้น 6 |  | Active | In/PM | No calibration
PYT3_06600 | 231962 |  | 17682 | หัวจ่ายก๊าซไนตรัส |  |  | MEDICAL GAS OUTLET, NITROUS OXIDE | - | TRI-TECH MEDICAL | 1-800-253-8692 | LABOR ROOM(ห้องคลอด) | PYT3__A | ชั้น 6 |  | Decommission | In/PM | No calibration
PYT3_06599 | 231961 |  | 17682 | หัวจ่ายก๊าซออกซิเจน |  |  | MEDICAL GAS OUTLET, OXYGEN | - | TRI-TECH MEDICAL | 1-800-253-8692 | LABOR ROOM(ห้องคลอด) | PYT3__A | ชั้น 6 |  | Active | In/PM | No calibration
PYT3_06598 | 231960 | 031908100087 |  |  |  |  | INCUBATORS, LABORATORY, THERMOCYCLING | 36554 | PLANER | BT-37 | ART-LAB (ศูนย์ผู้มีบุตรยาก) | PYT3__A | ชั้น 6 | - | Active | Ex/PM | Ex/CAL
PYT3_06597 | 231959 | 031908100088 |  |  |  |  | INCUBATORS, LABORATORY, THERMOCYCLING | 36553 | PLANER | BT-37 | ART-LAB (ศูนย์ผู้มีบุตรยาก) | PYT3__A | ชั้น 6 | - | Active | Ex/PM | Ex/CAL
PYT3_06596 | 231958 | [5 empty] | MEDICAL GAS SCAVENGING SYSTEM | - | AGFS | - | LABOR ROOM(ห้องคลอด) | PYT3__A | ชั้น 6 |  | Decommission | In/PM | No calibration
PYT3_06595 | 231957 |  | 13814 | เตียงเคลื่อนย้ายผู้ป่วย |  |  | STRETCHERS | (#1) | - | - | รับส่ง | PYT3__A | ชั้น 1 |  | Active | In/PM | No calibration
PYT3_06594 | 231956 | 031908190003 | 13814 | เตียงเคลื่อนย้ายผู้ป่วย |  |  | STRETCHERS | (#3) | - | - | รับส่ง | PYT3__A | ชั้น 1 |  | Active | In/PM | No calibration
PYT3_06593 | 231955 | 031908190004 | 13814 | เตียงเคลื่อนย้ายผู้ป่วย |  |  | STRETCHERS | (#2) | 4LIFE | ER 001C | รับส่ง | PYT3__A | ชั้น 1 |  | Active | In/PM | No calibration
PYT3_06592 | 231954 | 031908140014 | 12815 | เครื่องมือในการตรวจนัยน์ตา |  |  | OPHTHALMOSCOPES | 201910 | RIESTER | RI-SCOPE | WARD 9 | PYT3__A | ชั้น 9 |  | Active | In/PM | No calibration
PYT3_06591 | 231953 | [5 empty] | CYSTOSCOPES, FLEXIBLE, VIDEO | 22518 | STORZ | 26105BA | OPD UROLOGY (ทางเดินปัสสาวะ) | PYT3__A | ชั้น 19 |  | Decommission | In/PM | No calibration | Modle ใหม่: 11272VPI Modle เดิม: 11272VPIK Serial no. เดิม 63109 Trade เครื่องใหม่ทดแทนเครื่องเดิมและมีการใช้ code เดิม *Purchase date 25/10/2019 ราคา 1,300,000.00 บาท
PYT3_06590 | 231952 |  | 12815 | เครื่องมือตรวจโรค หู ตา คอ จมูก |  |  | OPHTHALMOSCOPE/OTOSCOPE | 201910 | RIESTER | RI-SCOPE L | WARD 10 | PYT3__A | ชั้น 10 |  | Active | In/PM | No calibration
PYT3_06589 | 231951 | [5 empty] | BOTTLE STERILYZER | C9041ES173026(#8) | CAMERA | C-9040 | WARD 12 | PYT3__A | ชั้น 12 |  | Decommission | In/PM | No calibration
PYT3_06588 | 231950 | 031807070009 |  |  |  |  | BOTTLE STERILYZER | C9041ES173018(#7) | CAMERA | C-9040 | WARD 12 | PYT3__A | ชั้น 12 |  | Decommission | In/PM | No calibration
PYT3_06587 | 231949 | 031807070005 |  |  |  |  | BOTTLE STERILYZER | C9041ES172995(#6) | CAMERA | C-9040 | WARD 11 | PYT3__A | ชั้น 11 |  | Decommission | In/PM | No calibration
PYT3_06586 | 231948 | 031587070005 |  |  |  |  | BOTTLE STERILYZER | -(#5) | NATUR | MCN-19 | WARD 12 | PYT3__A | ชั้น 12 |  | Decommission | In/PM | No calibration
PYT3_06585 | 231947 | [5 empty] | BOTTLE STERILYZER | C904E3173024(#4) | CAMERA | C-9040 | WARD 11 | PYT3__A | ชั้น 11 |  | Decommission | In/PM | No calibration
PYT3_06584 | 231946 | 031807070004 |  |  |  |  | BOTTLE STERILYZER | C9041ES173000(#3) | CAMERA | C-9040 | WARD 12 | PYT3__A | ชั้น 12 |  | Decommission | In/PM | No calibration
PYT3_06583 | 231945 | 031807070007 |  |  |  |  | BOTTLE STERILYZER | C9041ES173135(#2) | CAMERA | C-9040 | WARD 12 | PYT3__A | ชั้น 12 |  | Decommission | In/PM | No calibration
PYT3_06582 | 231944 | [5 empty] | BOTTLE STERILYZER | C9041ES173149(#1) | CAMERA | C-9040 | WARD 12 | PYT3__A | ชั้น 12 |  | Decommission | In/PM | No calibration
PYT3_06581 | 231943 | 031908100079 | 12276 | โคมไฟส่องตรวจ |  |  | LIGHTS, EXAMINATION | G13ZX4311711903 | HERBERT | HSL10 | OPD SURGERY(ศัลยกรรม) | PYT3__A | ชั้น 1 |  | Active | In/PM | No calibration
PYT3_06580 | 231942 |  | 17888 | เครื่องวัดอุณหภูมิทางผิวหนัง |  |  | THERMOMETERS, ELECTRONIC, INFRARED, SKIN | 8634FR4000G1221 | JUMPER | JPD-FR200 | OPD PEDIATRIC( แผนกเด็ก) | PYT3__A | ชั้น 4 |  | Active | In/PM | In/CAL
PYT3_06579 | 231941 |  | 17888 | เครื่องวัดอุณหภูมิทางผิวหนัง |  |  | THERMOMETERS, ELECTRONIC, INFRARED, SKIN | 8634FR4000G1221 | JUMPER | JPD-FR200 | OPD PEDIATRIC( แผนกเด็ก) | PYT3__A | ชั้น 4 |  | Decommission | In/PM | In/CAL
PYT3_06578 | 231940 |  | 12276 | โคมไฟส่องตรวจ |  |  | LIGHTS, EXAMINATION |  | KEWEISI | KD-200 | OPD SURGERY(ศัลยกรรม) | PYT3__A | ชั้น 1 |  | Active | In/PM | No calibration | ขึ้นทะเบียนย้อนหลังเนื่องจากพึ่งตรวจพบว่าเป็น Code ว่าง? Model KD-200
PYT3_06577 | 231939 |  | 15175 | เครื่องชั่งน้ำหนักทางพยาธิ |  |  | SCALES, CLINICAL, LABORATORY |  | TS SCALE | - | WARD 7 | PYT3__A | ชั้น 7 |  | Decommission | In/PM | In/CAL
PYT3_06576 | 231938 | [5 empty] | BOTTLE STERILYZER |  | CAMERA | ION-DRY2 | WARD 7 | PYT3__A | ชั้น 7 |  | Decommission | In/PM | No calibration | ขึ้นทะเบียนย้อนหลัง
PYT3_06575 | 231937 | 031908100077 | 12276 | โคมไฟส่องตรวจ |  |  | LIGHTS, EXAMINATION | G132X41171-19-01 | HERBERT | HSL10 | EENT( หูตาคอจมูก) | PYT3__A | ชั้น 4 |  | Active | In/PM | No calibration
PYT3_06574 | 231936 | [5 empty] | MONITORS, PHYSIOLOGIC, FETAL, ANTEPARTUM, BEDSIDE | DE65932228 | PHILIPS | AVALON FM30 | LABOR ROOM(ห้องคลอด) | PYT3__A | ชั้น 6 |  | Active | In/PM | In/CAL | Brand PHILIPS Model avalon FM30
PYT3_06573 | 231935 | [5 empty] | MONITORS, PHYSIOLOGIC, FETAL, ANTEPARTUM, BEDSIDE | DE65932230 | PHILIPS | AVALON FM30 | LABOR ROOM(ห้องคลอด) | PYT3__A | ชั้น 6 |  | Active | In/PM | In/CAL
PYT3_06572 | 231934 | [5 empty] | MONITORS, PHYSIOLOGIC, FETAL, ANTEPARTUM, BEDSIDE | DE65932206 | PHILIPS | AVALON FM30 | LABOR ROOM(ห้องคลอด) | PYT3__A | ชั้น 6 |  | Active | In/PM | In/CAL
PYT3_06571 | 231933 | [5 empty] | MONITORS, PHYSIOLOGIC, FETAL, ANTEPARTUM, BEDSIDE | DE65932213 | PHILIPS | AVALON FM30 | LABOR ROOM(ห้องคลอด) | PYT3__A | ชั้น 6 |  | Active | In/PM | In/CAL
PYT3_06570 | 216645 |  | 11748 | เครื่องวัดอัตราการไหลออกซิเจนชนิดใช้กับท่อออกซิเจน |  |  | REGULATORS, HIGH-PRESSURE GAS | 41863460004 | - | - | EENT( หูตาคอจมูก) | PYT3__A | ชั้น 4 |  | Decommission | In/PM | In/CAL | Brand HERSILL Model VACUSILL HV
PYT3_06569 | 216644 |  | 17417 | เครื่องวิเคราะห์ส่วนประกอบของร่างกาย |  |  | ANALYZERS, PHYSIOLOGIC, BODY COMPOSITION | - | INBODY | BSM370 | OPD HEAD NECK BREAST(ศุนย์เต้านม) | PYT3__A | ชั้น 18 |  | Active | In/PM | In/CAL | 16/07/2023 PM TEAM UPDATE -Equipment type : SCALES>ANALYZERS -Equipment category : SCALES, PATIENT, FLOOR>ANALYZERS, PHYSIOLOGIC, BODY COMPOSITION -Brand : G-TECH>INBODY -Model : GL-150>BSM370 ยี่ห้อ : Inbody Model : BSM370
PYT3_06568 | 216643 |  | 17887 | เครื่องวัดอุณหภูมิทางช่องหู |  |  | THERMOMETERS, ELECTRONIC, INFRARED, EAR | 09-K27 | TERUMO | EM30CPLWN2 | OPD PEDIATRIC( แผนกเด็ก) | PYT3__A | ชั้น 4 |  | Decommission | Ex/PM | Ex/CAL
PYT3_06567 | 216642 |  | 12113 | ตู้อบเด็กแรกเกิด |  |  | INCUBATORS, INFANT | TAAX62685 | GE HEALTHCARE | GIRAFFE INCUBATOR | NURSERY(เด็กอ่อน) | PYT3__A | ชั้น 6 |  | Active | In/PM | In/CAL
PYT3_06566 | 216641 |  |  | เครื่องควบคุมการให้ออกซิเจนอัตราการไหลสูง |  |  | OXYGEN HIGH FLOW | 190724098114 | FISHER & PAYKEL HEALTHCARE | AIRVO 2 | INTENSIVE CARE UNIT(ผู้ป่วยหนัก) | PYT3__A | ชั้น 3 |  | Decommission | In/PM | In/CAL
PYT3_06565 | 216640 |  | 12719 | เครื่องพ่นละอองไอน้าชนิดอัลตร้าโซนิค |  |  | NEBULIZER, ULTRASONIC | 1808233 | DEVILBISS | ULTRANEB | WARD 12 | PYT3__A | ชั้น 12 |  | Active | In/PM | No calibration | MFR: ULTRANEB MODEL: KROMKER
PYT3_06564 | 216639 |  | 11748 | เครื่องวัดอัตราการไหลออกซิเจนชนิดใชกับระบบไปป์ไลน์ |  |  | FLOWMETERS, GAS OXYGEN | (W12-OF-04) | - | - | WARD 12 | PYT3__A | ชั้น 12 |  | Active | In/PM | In/CAL | Re-Active เนื่องจากพบเครื่องในรอบ JUN25
PYT3_06563 | 216638 |  | 17887 | เครื่องวัดอุณหภูมิทางช่องหู |  |  | THERMOMETERS, ELECTRONIC, INFRARED, EAR |  | TERUMO | EM30CPLWN2 | OPD PEDIATRIC( แผนกเด็ก) | PYT3__A | ชั้น 4 |  | Decommission | In/PM | In/CAL
PYT3_06562 | 216637 |  | 12719 | เครื่องพ่นละอองไอน้าชนิดอัลตร้าโซนิค |  |  | NEBULIZER, ULTRASONIC | 1808751 | DEVILBISS | ULTRANEB | WARD 10 | PYT3__A | ชั้น 10 |  | Decommission | In/PM | No calibration | MFR: ULTRANEB MODEL:KROMKER
PYT3_06561 | 216636 |  | 12719 | เครื่องพ่นละอองไอน้าชนิดอัลตร้าโซนิค |  |  | NEBULIZER, ULTRASONIC | 1808768 | DEVILBISS | ULTRANEB | PICU | PYT3__A | ชั้น 3 |  | Active | In/PM | No calibration | MFR: ULTRANEB MODEL : KROMKER
PYT3_06560 | 216635 |  | 25209 | เครื่องตรวจวัดสัญญาณชีพ |  |  | MONITORS, PHYSIOLOGIC, VITAL SIGNS | CN42778597 | PHILIPS | SURESIGNS VS4 | DENTAL (ทันตกรรม) | PYT3__A | ชั้น 2 | เคาน์เตอร์ | Active | In/PM | In/CAL
PYT3_06559 | 216634 |  | 11748 | เครื่องวัดอัตราการไหลออกซิเจนชนิดใชกับระบบไปป์ไลน์ |  |  | FLOWMETERS, GAS OXYGEN | 02335 | PRECISION MEDICAL | 0-15 LPM | WARD 10 | PYT3__A | ชั้น 10 |  | Active | In/PM | In/CAL
PYT3_06558 | 216633 |  | 11748 | เครื่องวัดอัตราการไหลออกซิเจนชนิดใชกับระบบไปป์ไลน์ |  |  | FLOWMETERS, GAS OXYGEN | 02334(W11-OF-021) | PRECISION MEDICAL | 0-15 LPM | WARD 11 | PYT3__A | ชั้น 11 |  | Active | In/PM | In/CAL
PYT3_06557 | 216632 |  | 11748 | เครื่องวัดอัตราการไหลออกซิเจนชนิดใชกับระบบไปป์ไลน์ |  |  | FLOWMETERS, GAS OXYGEN | 02336 | PRECISION MEDICAL | - | WARD 7 | PYT3__A | ชั้น 7 |  | Active | In/PM | In/CAL
PYT3_06556 | 216631 |  | 11134 | เครื่องกระตุกหัวใจ |  |  | DEFIBRILLATORS, EXTERNAL, MANUAL | AR18J035444 | ZOLL | X SERIES | AMBULANCE (รถพยาบาล) | PYT3__A | ชั้น 1 |  | Active | In/PM | In/CAL | 27/9/2023 ทำการย้ายแผนกจากเดิม EMERGENCY TO AMBULANCE
PYT3_06555 | 216630 |  | - | รอขึ้นทะเบียน |  |  | - |  | - | - | BME-PYT3 | PYT3__A | ชั้น 3 |  | Decommission | No PM | No calibration
PYT3_06554 | 216629 |  | 11748 | เครื่องวัดอัตราการไหลออกซิเจนชนิดใชกับระบบไปป์ไลน์ |  |  | FLOWMETERS, GAS OXYGEN | 02331(MED-OF-02) | PRECISION MEDICAL | 0-15 LPM | OPD MEDICINE(อายุกรรม) | PYT3__A | ชั้น 1 |  | Active | In/PM | In/CAL
PYT3_06553 | 216628 | - | 11748 | เครื่องวัดอัตราการไหลออกซิเจนชนิดใชกับระบบไปป์ไลน์ |  |  | FLOWMETERS, GAS OXYGEN | 02332(W11-OF-08) | PRECISION MEDICAL | 1MFA | WARD 11 | PYT3__A | ชั้น 11 | - | Active | In/PM | In/CAL
PYT3_06552 | 216627 |  | 11748 | เครื่องวัดอัตราการไหลออกซิเจนชนิดใชกับระบบไปป์ไลน์ |  |  | FLOWMETERS, GAS OXYGEN | 02308(W7-OF-05) | PRECISION MEDICAL | 0-15 LPM | WARD 7 | PYT3__A | ชั้น 7 |  | Active | In/PM | In/CAL
PYT3_06551 | 216626 |  | 12815 | เครื่องมือตรวจโรค หู ตา คอ จมูก |  |  | OPHTHALMOSCOPE/OTOSCOPE |  | RIESTER | RI-SCOPE L | WARD 12 | PYT3__A | ชั้น 12 |  | Decommission | In/PM | No calibration
PYT3_06550 | 216625 | 031908140009 | 12815 | เครื่องมือตรวจโรค หู ตา คอ จมูก |  |  | OPHTHALMOSCOPE/OTOSCOPE |  | RIESTER | RI-SCOPE L | WARD 12 | PYT3__A | ชั้น 12 |  | Decommission | In/PM | No calibration
PYT3_06549 | 216624 |  | 12815 | เครื่องมือในการตรวจนัยน์ตา |  |  | OPHTHALMOSCOPES |  | RIESTER | RI-SCOPE | WARD 12 | PYT3__A | ชั้น 12 |  | Decommission | In/PM | No calibration
PYT3_06548 | 216623 |  | 23532 | เครื่องช่วยใส่ท่อช่วยหายใจชนิดวีดีทัศน์ |  |  | LARYNGOSCOPES, RIGID, VIDEO | D192300922 | HUGEMED | VL3D | EMERGENCY( ฉุกเฉิน) | PYT3__A | ชั้น 1 |  | Active | In/PM | No calibration | MFR: HUGEMED, MODEL:VL3D ส่งซ่อมติดต่อ บริษัท เซนต์เมด จำกัด (มหาชน)
PYT3_06547 | 216622 | [5 empty] | BEDS, ELECTRIC, OB&GYN |  | HERBERT | HG12WRL | OPD OB/GYN(ศุนย์สุขภาพหญิง) | PYT3__A | ชั้น 2 | ห้องอัลตราซาวด์ | Active | In/PM | No calibration | MFR: BEAUTY CHAMP, MODEL : BB BED1
PYT3_06546 | 216621 | [5 empty] | BEDS, ELECTRIC, OB&GYN |  | HERBERT | HG12WRL | OPD OB/GYN(ศุนย์สุขภาพหญิง) | PYT3__A | ชั้น 2 | ห้องอัลตราซาวด์ | Active | In/PM | No calibration | MFR: BEAUTY CHARMP, MODEL: BB BED1
PYT3_06545 | 216620 |  | 14028 | เครื่องวัดอุณหภูมิแบบดิจิตอล |  |  | THERMOMETERS, DIGITAL | - | TERUMO | C205 | WARD 12 | PYT3__A | ชั้น 12 |  | Decommission | No PM | No calibration
PYT3_06544 | 216619 | [5 empty] | SPIROMETERS | 2019073128 | COSMED | MICRO QUARK | OPD MEDICINE(อายุกรรม) | PYT3__A | ชั้น 2 |  | Active | In/PM | In/CAL
PYT3_06543 | 216618 |  | 13462 | เครื่องชั่งน้ำหนักเด็ก |  |  | SCALES, INFANT | 10-000-000-099-635 | SECA | 727 | NURSERY(เด็กอ่อน) | PYT3__A | ชั้น 6 |  | Active | In/PM | In/CAL
PYT3_06542 | 216617 |  | 13037 | เครื่องบำบัดรักษาด้วยแสง |  |  | PHOTOTHERAPY UNITS | HFAP51388 | GE HEALTHCARE | BILISOFT LED | NURSERY(เด็กอ่อน) | PYT3__A | ชั้น 6 |  | Active | In/PM | In/CAL
PYT3_06541 | 216616 |  | 11748 | เครื่องวัดอัตราการไหลออกซิเจนชนิดใชกับระบบไปป์ไลน์ |  |  | FLOWMETERS, GAS OXYGEN | 02306(W10-OF-01) | PRECISION MEDICAL | 1MFA | WARD 10 | PYT3__A | ชั้น 10 |  | Active | In/PM | In/CAL
PYT3_06540 | 216615 |  | 11748 | เครื่องวัดอัตราการไหลออกซิเจนชนิดใชกับระบบไปป์ไลน์ |  |  | FLOWMETERS, GAS OXYGEN | 02307(W10-OF-015) | PRECISION MEDICAL | 1MFA | WARD 10 | PYT3__A | ชั้น 10 |  | Active | In/PM | In/CAL
PYT3_06539 | 216614 | [5 empty] | READERS STERILIZATION PROCESS BIOLOGICAL INDICATOR |  | 3M HEALTH CARE | 290 | LABORATORY | PYT3__A | ชั้น 2 |  | Decommission |  |  | model g6pd
PYT3_06538 | 216613 |  | 12059 | เครื่องวัดความชื้น |  |  | THERMO-HYGRO METER | - | - | - | PHARMACY(เภสัชกรรม ห้องยา) | PYT3__A | ชั้น 14 | อยู่ห้องยา ชั้น14 | Active | In/PM | In/CAL | -location เดิม : hopd center fl14 -jul 2022 : อยู่ห้องยา ชั้น14
PYT3_06537 | 216612 | 031908040041 | 13272 | เครื่องเอ็กซเรย์เคลื่อนที่ |  |  | RADIOGRAPHIC UNITS, MOBILE | (21)55JAM3HM700001T | SAMSUNG | XGEO GM85 | X-RAY | PYT3__A | ชั้น 1 |  | Active | Ex/PM | Ex/CAL
PYT3_06536 | 216611 |  | 17417 | เครื่องวิเคราะห์ส่วนประกอบของร่างกาย |  |  | ANALYZERS, PHYSIOLOGIC, BODY COMPOSITION | 981900424 | INBODY | BSM370 | CHECK-UP (ตรวจสุขภาพ) | PYT3__A | ชั้น 18 |  | Active | In/PM | In/CAL | 16/07/2023 PM TEAM UPATE Equipment type : SCALE>ANALYZERS Equipment category : SCALES, PATIENT, FLOOR>ANALYZERS, PHYSIOLOGIC, BODY COMPOSITION BRAND: ->INBODY MODEL: ->BSM370
PYT3_06535 | 216610 |  | 12059 | เครื่องวัดความชื้น |  |  | THERMO-HYGRO METER | 180100-HTC2-018 | - | HTC-2 | OPD OB/GYN(ศุนย์สุขภาพหญิง) | PYT3__A | ชั้น 2 | ห้อง Treatment | Active | In/PM | In/CAL | ห้อง Treatment -JUL 2022 ห้อง Treatment
PYT3_06534 | 216609 |  | 12059 | เครื่องวัดความชื้น |  |  | THERMO-HYGRO METER | 180100-HTC2-010 | - | HTC-2 | OPD CARDIO(ศูนย์หัวใจ) | PYT3__A | ชั้น 2 | ห้องหัตถการ | Active | In/PM | In/CAL | ห้องหัตถการ -JUL 2022 ห้องหัตถการ
PYT3_06533 | 216608 |  | 12059 | เครื่องวัดความชื้น |  |  | THERMO-HYGRO METER | 180100-HTC2-013 | - | HTC-2 | INTENSIVE CARE UNIT(ผู้ป่วยหนัก) | PYT3__A | ชั้น 3 | ICU เตียง 10 | Active | In/PM | In/CAL | -Location แผนกเดิม BME -JUL 2022 ICU เตียง 10
PYT3_06532 | 216607 |  | 12059 | เครื่องวัดความชื้น |  |  | THERMO-HYGRO METER | 180100-HTC2-011 | - | HTC-2 | EMERGENCY( ฉุกเฉิน) | PYT3__A | ชั้น 1 | ห้อง CPR | Active | In/PM | In/CAL | ห้อง CPR -JUL 2022 ห้อง CPR
PYT3_06531 | 216606 |  | 12059 | เครื่องวัดความชื้น |  |  | THERMO-HYGRO METER | 180100-HTC2-014 | - | HTC-2 | EMERGENCY( ฉุกเฉิน) | PYT3__A | ชั้น 1 | ห้องเก็บของ Sterile | Active | In/PM | In/CAL | ห้องเก็บของ Sterile -JUL 2022 ห้องเก็บของ Sterile
PYT3_06530 | 216605 |  | 12059 | เครื่องวัดความชื้น |  |  | THERMO-HYGRO METER | 180100-HTC2-012 | - | HTC-2 | WARD 7 | PYT3__A | ชั้น 7 | ใช้งานกับตู้เย็น | Active | In/PM | In/CAL | ใช้งานกับตู้เย็น -JUL 2022 ใช้งานกับตู้เย็น W.7
PYT3_06529 | 216604 |  | 12059 | เครื่องวัดความชื้น |  |  | THERMO-HYGRO METER | 180100-HTC2-017 | - | HTC-2 | OPD MEDICINE(อายุกรรม) | PYT3__A | ชั้น 1 | ห้องหัตถการ1 | Active | In/PM | In/CAL | OPD MED ชั้น1 ห้องหัตถการ1 -JUL 2022 ห้องหัตถการ1
PYT3_06528 | 216603 |  | 12059 | เครื่องวัดความชื้น |  |  | THERMO-HYGRO METER | 180100-HTC2-020 | - | HTC-2 | DENTAL (ทันตกรรม) | PYT3__A | ชั้น 2 | ห้องเก็บของ Sterile | Active | In/PM | In/CAL | ห้องเก็บของ Sterile -JUL 2022 ห้องเก็บของ Sterile
PYT3_06527 | 216602 | [5 empty] | HYGROMETER | 180100-HTC2-020 | KI&BNT | HTC-2 | BME-PYT3 | PYT3__A | ชั้น 3 |  | Decommission
PYT3_06526 | 216601 |  | 12059 | เครื่องวัดความชื้น |  |  | THERMO-HYGRO METER | 180100-HTC2-015 | - | HTC-2 | OBSERVE(สังเกตอาการ) | PYT3__A | ชั้น 14 | ห้องทำงานพยาบาล | Active | In/PM | In/CAL | ห้องทำงานพยาบาล -JUL 2022 ห้องทำงานพยาบาล
PYT3_06525 | 216600 |  | 12059 | เครื่องวัดความชื้น |  |  | THERMO-HYGRO METER | 180100-HTC2-016 | - | HTC-2 | OPD PEDIATRIC( แผนกเด็ก) | PYT3__A | ชั้น 4 | ห้องสังเกตุอาการ | Active | In/PM | In/CAL | ห้องสังเกตุอาการ - JUL 2022 OPD PED ห้องสังเกตุอาการ
PYT3_06524 | 216599 |  | 12059 | เครื่องวัดความชื้น |  |  | THERMO-HYGRO METER | 180100-HTC2-008 | - | HTC-2 | OPD SURGERY(ศัลยกรรม) | PYT3__A | ชั้น 1 | ห้องStock ที่เก็บของSterile | Active | In/PM | In/CAL | ห้องStock ที่เก็บของSterile -JUL 2022 ห้องStock เก็บของ Sterile
PYT3_06523 | 216598 |  | 12059 | เครื่องวัดความชื้น |  |  | THERMO-HYGRO METER | 180100-HTC2-007 | - | HTC-2 | OPD UROLOGY (ทางเดินปัสสาวะ) | PYT3__A | ชั้น 19 | ห้องผู้จัดการชั้น 19 | Decommission | In/PM | In/CAL | ห้องผู้จัดการชั้น 19 -JUL 2022 ห้องผู้จัดการชั้น 19
PYT3_06522 | 216597 |  | 12059 | เครื่องวัดความชื้น |  |  | THERMO-HYGRO METER | 180100-HTC2-006 | - | HTC-2 | EENT( หูตาคอจมูก) | PYT3__A | ชั้น 4 | ห้องหัตการ 2 | Active | In/PM | In/CAL | ห้องหัตการ 2 -JUL 2022 ห้องหัตการ 2
PYT3_06521 | 216596 |  | 12059 | เครื่องวัดความชื้น |  |  | THERMO-HYGRO METER | 180100-HTC2-019 | - | HTC-2 | EENT( หูตาคอจมูก) | PYT3__A | ชั้น 4 | ห้องหัตการ 7 | Active | In/PM | In/CAL | ห้องหัตการ 7 -JUL 2022 ห้องหัตการ 7
PYT3_06520 | 216595 |  | 12815 | เครื่องมือในการตรวจนัยน์ตา |  |  | OPHTHALMOSCOPES | 201909 | RIESTER | RI-SCOPE | WARD 11 | PYT3__A | ชั้น 11 |  | Active | In/PM | No calibration
PYT3_06519 | 216594 | - | 12293 | เครื่องมือช่วยใส่ท่อช่วยหายใจ และส่องหลอดลม |  |  | LARYNGOSCOPES | - | RIESTER | - | EENT( หูตาคอจมูก) | PYT3__A | ชั้น 4 |  | Active | In/PM | No calibration | 14/3/2023 9.50 พบอุปกรณ์ที่แผนกEENT อยู่บนรถEmer 16/3/2023 ทางแผนกเดิม ANESTHESIA โอนย้ายทรัพย์สินไปแผนก EENT
PYT3_06518 | 216593 | - | 12293 | เครื่องมือช่วยใส่ท่อช่วยหายใจ และส่องหลอดลม |  |  | LARYNGOSCOPES | - | RIESTER | - | ANESTHESIA (วิสัญญี) | PYT3__A | ชั้น 3 | อยู่ห้องพี่เอก | Active | In/PM | No calibration
PYT3_06517 | 216592 | - | 12293 | เครื่องมือช่วยใส่ท่อช่วยหายใจ และส่องหลอดลม |  |  | LARYNGOSCOPES | - | RIESTER | - | ANESTHESIA (วิสัญญี) | PYT3__A | ชั้น 3 | อยู่ห้องพี่เอก | Active | In/PM | No calibration
PYT3_06516 | 216591 | - | 12293 | เครื่องมือช่วยใส่ท่อช่วยหายใจ และส่องหลอดลม |  |  | LARYNGOSCOPES | - | RIESTER | - | OBSERVE(สังเกตอาการ) | PYT3__A | ชั้น 14 |  | Active | In/PM | No calibration | 2/12/2565 พี่เอกให้ย้ายเครื่องมือจากแผนก anesthasia ไปแผนก observe
PYT3_06515 | 216590 |  | 12293 | เครื่องมือช่วยใส่ท่อช่วยหายใจ และส่องหลอดลม |  |  | LARYNGOSCOPES |  | RIESTER | - | WARD 7 | PYT3__A | ชั้น 7 |  | Active | In/PM | No calibration | ย้ายมาจาก Anesthesia
PYT3_06514 | 216589 | - | 12293 | เครื่องมือช่วยใส่ท่อช่วยหายใจ และส่องหลอดลม |  |  | LARYNGOSCOPES | - | RIESTER | - | NURSING DEPARTMENT | PYT3__A | ชั้น 5 |  | Active | In/PM | No calibration | -16/05/2023 ย้ายจากห้องพี่เอก ไป W8 -13/06/2023 W8 โอนย้ายให้ ฝ่ายการ สำหรับฝึกซ้อม ผู้ครอบครองคือคุณดวงพร แหล่งหล้า
PYT3_06513 | 216588 | - | 12293 | เครื่องมือช่วยใส่ท่อช่วยหายใจ และส่องหลอดลม |  |  | LARYNGOSCOPES | - | RIESTER | - | X-RAY | PYT3__A | ชั้น 1 |  | Active | In/PM | No calibration | 11/7/2024 โอนย้ายจาก Anes >> X-ray
PYT3_06512 | 216587 | - | 12293 | เครื่องมือช่วยใส่ท่อช่วยหายใจ และส่องหลอดลม |  |  | LARYNGOSCOPES | - | RIESTER | - | X-RAY | PYT3__A | ชั้น 1 |  | Active | In/PM | No calibration | 11/7/2024 โอนย้ายจาก Anes >> X-ray
PYT3_06511 | 216586 | - | 12293 | เครื่องมือช่วยใส่ท่อช่วยหายใจ และส่องหลอดลม |  |  | LARYNGOSCOPES | - | RIESTER | - | ANESTHESIA (วิสัญญี) | PYT3__A | ชั้น 3 | อยู่ห้องพี่เอก | Active | In/PM | No calibration
PYT3_06510 | 216585 | - | 12293 | เครื่องมือช่วยใส่ท่อช่วยหายใจ และส่องหลอดลม |  |  | LARYNGOSCOPES | - | RIESTER | - | ANESTHESIA (วิสัญญี) | PYT3__A | ชั้น 3 | ห้องพี่เอก | Active | In/PM | No calibration | 16/5/25 อุปกรณ์กลับมาอยู่ที่ห้องพี่เอกแล้ว
PYT3_06509 | 216584 |  | 12293 | เครื่องมือช่วยใส่ท่อช่วยหายใจ และส่องหลอดลม |  |  | LARYNGOSCOPES |  | RIESTER | - | ANESTHESIA (วิสัญญี) | PYT3__A | ชั้น 3 | อยู่ห้องพี่เอก | Active | In/PM | No calibration
PYT3_06508 | 216583 |  | 12293 | เครื่องมือช่วยใส่ท่อช่วยหายใจ และส่องหลอดลม |  |  | LARYNGOSCOPES |  | RIESTER | - | LABOR ROOM(ห้องคลอด) | PYT3__A | ชั้น 6 |  | Active | In/PM | No calibration
PYT3_06507 | 216582 |  | 12293 | เครื่องมือช่วยใส่ท่อช่วยหายใจ และส่องหลอดลม |  |  | LARYNGOSCOPES |  | RIESTER | - | ANESTHESIA (วิสัญญี) | PYT3__A | ชั้น 3 | อยู่ห้องพี่เอก | Active | In/PM | No calibration
PYT3_06506 | 216581 |  | 12293 | เครื่องมือช่วยใส่ท่อช่วยหายใจ และส่องหลอดลม |  |  | LARYNGOSCOPES |  | RIESTER | - | CHECK-UP (ตรวจสุขภาพ) | PYT3__A | ชั้น 18 | รถEMERGENCY | Active | In/PM | No calibration | Anes ให้แผนก Check up 27/8/64
PYT3_06505 | 216580 |  | 12293 | เครื่องมือช่วยใส่ท่อช่วยหายใจ และส่องหลอดลม |  |  | LARYNGOSCOPES |  | RIESTER | - | OBSERVE(สังเกตอาการ) | PYT3__A | ชั้น 14 |  | Active | In/PM | No calibration | 2/12/2565 พี่เอกให้ย้ายเครื่องมือจากแผนก anesthasia ไปแผนก observe
PYT3_06504 | 216579 |  | 12293 | เครื่องมือช่วยใส่ท่อช่วยหายใจ และส่องหลอดลม |  |  | LARYNGOSCOPES |  | RIESTER | - | ANESTHESIA (วิสัญญี) | PYT3__A | ชั้น 3 | อยู่ห้องพี่เอก | Active | In/PM | No calibration
PYT3_06503 | 216578 |  | 12293 | เครื่องมือช่วยใส่ท่อช่วยหายใจ และส่องหลอดลม |  |  | LARYNGOSCOPES |  | RIESTER | - | ANESTHESIA (วิสัญญี) | PYT3__A | ชั้น 3 | อยู่ห้องพี่เอก | Active | In/PM | No calibration
PYT3_06502 | 216577 |  | 12293 | เครื่องมือช่วยใส่ท่อช่วยหายใจ และส่องหลอดลม |  |  | LARYNGOSCOPES |  | RIESTER | - | ANESTHESIA (วิสัญญี) | PYT3__A | ชั้น 3 | อยู่ห้องพี่เอก | Active | In/PM | No calibration
PYT3_06501 | 216576 |  | 12293 | เครื่องมือช่วยใส่ท่อช่วยหายใจ และส่องหลอดลม |  |  | LARYNGOSCOPES |  | RIESTER | - | ANESTHESIA (วิสัญญี) | PYT3__A | ชั้น 3 | อยู่ห้องพี่เอก | Active | In/PM | No calibration
PYT3_06500 | 216575 | [5 empty] | SPHYGMOMANOMETERS, ELECTRONIC | 180115 | SPIRIT | CK-E301 | WARD 9 | PYT3__A | ชั้น 9 |  | Active | In/PM | In/CAL
PYT3_06499 | 216574 |  | 10792 | เก้าอี้ท้นตกรรม |  |  | CHAIRS, EXAMINATION/TREATMENT, DENTISTRY | FB19E0012 | BELMONT | CLESTA II | DENTAL (ทันตกรรม) | PYT3__A | ชั้น 2 | 1 | Active | In/PM | No calibration
PYT3T_06498 | 216573 |  | 14032 | ปรอทวัดไข้แบบอิเลคโทรนิค |  |  | THERMOMETERS, ELECTRONIC |  | TERUMO | C205 | WARD 15 | PYT3__A | ชั้น 15 |  | Decommission | Ex/PM | Ex/CAL | ตรวจสอบล่่าสุดวันที 10-11/04/2023 ตัวเครื่องไม่มี CODE จึงสวม code นี้ขึ้นมาใหม่
PYT3_06497 | 216572 |  | 14032 | ปรอทวัดไข้แบบอิเลคโทรนิค |  |  | THERMOMETERS, ELECTRONIC |  | TERUMO | C205 | WARD 15 | PYT3__A | ชั้น 15 |  | Decommission | No PM | No calibration
PYT3_06496 | 216571 |  | 12815 | เครื่องมือในการตรวจนัยน์ตา |  |  | OPHTHALMOSCOPES |  | RIESTER | RI-SCOPE | WARD 12 | PYT3__A | ชั้น 12 |  | Decommission | In/PM | No calibration
PYT3_06495 | 216570 |  | 12815 | เครื่องมือในการตรวจนัยน์ตา |  |  | OPHTHALMOSCOPES |  | RIESTER | RI-SCOPE | WARD 12 | PYT3__A | ชั้น 12 |  | Decommission | In/PM | No calibration
PYT3_06494 | 216569 | [5 empty] | MIXERS | HSM3-6384 | DENTAMERICA | BLENDEX | DENTAL (ทันตกรรม) | PYT3__A | ชั้น 2 | 3 | Active | In/PM | No calibration | VORTEX MIXER model : 260VM
PYT3_06493 | 216568 |  | 16355 | เครื่องวัดความยาวของรากฟัน |  |  | APEX LOCATORS, ENDODONTIC | 1R17027191S | DENTSPLY MAILLEFER | X-SMART | DENTAL (ทันตกรรม) | PYT3__A | ชั้น 2 | 11 | Active | In/PM | No calibration | MFR: META SYSTEMS MODEL: I-ROOT
PYT3_06492 | 216567 | 031908040038 | 16355 | เครื่องวัดความยาวของรากฟัน |  |  | APEX LOCATORS, ENDODONTIC | IR17027192S | DENTSPLY MAILLEFER | X-SMART | DENTAL (ทันตกรรม) | PYT3__A | ชั้น 2 | ทำฟันปลอม | Active | In/PM | No calibration | MFR: META SYSTEMS MODEL: I-ROOT
PYT3_06491 | 216566 |  | 23532 | เครื่องช่วยใส่ท่อช่วยหายใจชนิดวีดีทัศน์ |  |  | LARYNGOSCOPES, RIGID, VIDEO | D192300961 | HUGEMED | VL3D | AMBULANCE (รถพยาบาล) | PYT3__A | ชั้น 1 |  | Active | In/PM | No calibration | MFR: HUGEMED, MODEL: VL3D 27/9/2023 ทำการย้ายแผนกจากเดิม EMERGENCY TO AMBULANCE ส่งซ่อมติดต่อ บริษัท เซนต์เมด จำกัด (มหาชน)
PYT3_06490 | 216565 | 031908050006 | 14074 | เครื่องรัดห้ามเลือดอัตโนมัติ |  |  | TOURNIQUETS, PNEUMATIC | 401905150011 | ZIMMER | A.T.S. 4000 | OPERATING ROOM(ห้องผ่าตัด) | PYT3__A | ชั้น 3 |  | Active | In/PM | In/CAL
PYT3_06489 | 216564 |  | 14105 | ชุดดึงกระดูกต้นคอและเอว |  |  | TRACTION UNITS | 19181720 | BTL | BTL-16 PLUS | PHYSICAL THERAPY( กายภาพ) | PYT3__A | ชั้น 16 |  | Active | In/PM | In/CAL
PYT3_06488 | 216563 | [5 empty] | LASERS, ND:YAG, FREQUENCY-DOUBLED, DERMATOLOGIC | QSE1606-0619 | QUANTA SYSTEM | Q-PLUS*1 | PHYATHAI BEAUTY CENTER (PBC ความงาม) | PYT3__A | ชั้น 14 | Laser room2 | Active | Ex/PM | Ex/CAL | Model: Q PLUS*1 ราคาเต็ม 4.25 MB. รพ.ซื้อต่อจากเครื่องเช่า ราคา 1.2MB.
PYT3_06487 | 216562 |  | 14028 | เครื่องวัดอุณหภูมิแบบดิจิตอล |  |  | THERMOMETERS, DIGITAL | - | TERUMO | C205 | WARD 12 | PYT3__A | ชั้น 12 |  | Decommission | No PM | No calibration
PYT3_06486 | 216561 |  | 14028 | เครื่องวัดอุณหภูมิแบบดิจิตอล |  |  | THERMOMETERS, DIGITAL |  | TERUMO | C205 | WARD 12 | PYT3__A | ชั้น 12 |  | Decommission | Ex/PM | Ex/CAL
PYT3_06485 | 216560 |  | - | รอขึ้นทะเบียน |  |  | - |  | - | - | BME-PYT3 | PYT3__A | ชั้น 3 |  | Decommission | No PM | No calibration
PYT3_06484 | 216559 |  | - | รอขึ้นทะเบียน |  |  | - |  | - | - | BME-PYT3 | PYT3__A | ชั้น 3 |  | Decommission | No PM | No calibration
PYT3_06483 | 216558 |  | 23532 | เครื่องช่วยใส่ท่อช่วยหายใจชนิดวีดีทัศน์ |  |  | LARYNGOSCOPES, RIGID, VIDEO | SQ19051 | KARL STORZ | 8403ZX | ANESTHESIA (วิสัญญี) | PYT3__A | ชั้น 3 |  | Active | In/PM | No calibration
PYT3_06482 | 216557 |  | 13209 | เครื่องควบคุมการให้อาหารเหลวทางสายยางอัตโนมัติ |  |  | INFUSION PUMPS, ENTERAL FEEDING | B76114 | CAESAREA MEDICAL ELECTRONICS | NOA 3 ENTERAL | INTENSIVE CARE UNIT(ผู้ป่วยหนัก) | PYT3__A | ชั้น 3 |  | Defective | In/PM | In/CAL | MFR: CME MODEL : NOA 3 ENTERAL
PYT3_06481 | 216556 |  | 13209 | เครื่องควบคุมการให้อาหารเหลวทางสายยางอัตโนมัติ |  |  | INFUSION PUMPS, ENTERAL FEEDING | B76197 | CAESAREA MEDICAL ELECTRONICS | NOA 3 ENTERAL | INTENSIVE CARE UNIT(ผู้ป่วยหนัก) | PYT3__A | ชั้น 3 |  | Active | In/PM | Ex/CAL | MFR:CME MODEL: NOA3 ENTERAL
PYT3_06480 | 216555 |  | 13209 | เครื่องควบคุมการให้อาหารเหลวทางสายยางอัตโนมัติ |  |  | INFUSION PUMPS, ENTERAL FEEDING | B76200 | CAESAREA MEDICAL ELECTRONICS | NOA 3 ENTERAL | INTENSIVE CARE UNIT(ผู้ป่วยหนัก) | PYT3__A | ชั้น 3 |  | Defective | In/PM | In/CAL | mfr:cme model: NOA3 ENTERAL
PYT3_06479 | 216554 |  | 12815 | เครื่องมือในการตรวจนัยน์ตา |  |  | OPHTHALMOSCOPES | - | RIESTER | RI-SCOPE | OPD PEDIATRIC( แผนกเด็ก) | PYT3__A | ชั้น 4 | ห้องแยก1 | Decommission | In/PM | No calibration
PYT3_06478 | 216553 |  | 12815 | เครื่องมือในการตรวจนัยน์ตา |  |  | OPHTHALMOSCOPES | - | WELCH ALLYN | - | OPD PEDIATRIC( แผนกเด็ก) | PYT3__A | ชั้น 4 | หลังเคาน์เตอร์ | Decommission | In/PM | No calibration
PYT3_06477 | 216552 |  | 12815 | เครื่องมือในการตรวจนัยน์ตา |  |  | OPHTHALMOSCOPES | - | RIESTER | RI-SCOPE | OPD PEDIATRIC( แผนกเด็ก) | PYT3__A | ชั้น 4 | IQ | Decommission | In/PM | No calibration
PYT3_06476 | 216551 |  | 12815 | เครื่องมือในการตรวจนัยน์ตา |  |  | OPHTHALMOSCOPES | - | RIESTER | RI-SCOPE | OPD PEDIATRIC( แผนกเด็ก) | PYT3__A | ชั้น 4 | ห้องตรวจ 10 | Active | In/PM | No calibration
PYT3_06475 | 216550 |  | 11748 | เครื่องวัดอัตราการไหลออกซิเจนชนิดใชกับระบบไปป์ไลน์ |  |  | FLOWMETERS, GAS OXYGEN | 01193(ICU-OF25) | PRECISION MEDICAL | 0 - 70 LPM | PICU | PYT3__A | ชั้น 3 |  | Decommission | In/PM | In/CAL
PYT3_06474 | 216549 |  | 12815 | เครื่องมือในการตรวจนัยน์ตา |  |  | OPHTHALMOSCOPES | - | RIESTER | RI-SCOPE | OPD PEDIATRIC( แผนกเด็ก) | PYT3__A | ชั้น 4 | 9 | Active | In/PM | No calibration
PYT3_06473 | 216548 |  | 12815 | เครื่องมือในการตรวจนัยน์ตา |  |  | OPHTHALMOSCOPES | - | RIESTER | RI-SCOPE | OPD PEDIATRIC( แผนกเด็ก) | PYT3__A | ชั้น 4 | 12 | Decommission | In/PM | No calibration
PYT3_06472 | 216547 |  |  | เครื่องควบคุมการให้ออกซิเจนอัตราการไหลสูง |  |  | OXYGEN HIGH FLOW | 190624095588 | FISHER & PAYKEL HEALTHCARE | AIRVO 2 | PICU | PYT3__A | ชั้น 3 |  | Active | In/PM | In/CAL
PYT3D_06471 | 216546 |  | 15663 | เครื่องดูดปล่อยของเหลวแบบอัตโนมัติ |  |  | PIPETTES | YC4A017102 | 3N | 0.5-10 ul | ART-LAB (ศูนย์ผู้มีบุตรยาก) | PYT3__A | ชั้น 6 |  | Active | In/PM | In/CAL | MFR: 3N, MODEL :0.5-10UL
PYT3D_06470 | 216545 |  | 15663 | เครื่องดูดปล่อยของเหลวแบบอัตโนมัติ |  |  | PIPETTES | AP67799 | 3N | 50-200 ul | ART-LAB (ศูนย์ผู้มีบุตรยาก) | PYT3__A | ชั้น 6 |  | Active | In/PM | In/CAL | MFR: 3N, MODEL : 50-200UL
PYT3_06469 | 216544 |  | 17682 | หัวต่อสุญญากาศ |  |  | MEDICAL GAS OUTLET, VACUUM | - | TRI-TECH MEDICAL | 1-800-253-8692 | WARD 10 | PYT3__A | ชั้น 10 |  | Active | In/PM | No calibration
PYT3_06468 | 216543 |  | 17682 | หัวจ่ายก๊าซออกซิเจน |  |  | MEDICAL GAS OUTLET, OXYGEN | - | TRI-TECH MEDICAL | 1-800-253-8692 | WARD 10 | PYT3__A | ชั้น 10 |  | Active | In/PM | No calibration
PYT3_06467 | 216542 |  | 17682 | หัวต่อสุญญากาศ |  |  | MEDICAL GAS OUTLET, VACUUM | - | TRI-TECH MEDICAL | 1-800-253-8692 | WARD 10 | PYT3__A | ชั้น 10 |  | Active | In/PM | No calibration
PYT3_06466 | 216541 |  | 17682 | หัวจ่ายก๊าซออกซิเจน |  |  | MEDICAL GAS OUTLET, OXYGEN | - | TRI-TECH MEDICAL | 1-800-253-8692 | WARD 10 | PYT3__A | ชั้น 10 |  | Active | In/PM | No calibration
PYT3_06465 | 216540 |  | 17682 | หัวต่อสุญญากาศ |  |  | MEDICAL GAS OUTLET, VACUUM | - | TRI-TECH MEDICAL | 1-800-253-8692 | WARD 10 | PYT3__A | ชั้น 10 |  | Active | In/PM | No calibration
PYT3_06464 | 216539 |  | 17682 | หัวต่อสุญญากาศ |  |  | MEDICAL GAS OUTLET, VACUUM |  | TRI-TECH MEDICAL | 1-800-253-8692 | WARD 10 | PYT3__A | ชั้น 10 |  | Active | In/PM | No calibration
PYT3_06463 | 216538 |  | 17682 | หัวจ่ายก๊าซออกซิเจน |  |  | MEDICAL GAS OUTLET, OXYGEN |  | TRI-TECH MEDICAL | 1-800-253-8692 | WARD 10 | PYT3__A | ชั้น 10 |  | Active | In/PM | No calibration
PYT3_06462 | 216537 |  | 13325 | ชุดดูดเสมหะใช้กับระบบไปป์ไลน์ |  |  | REGULATORS, SUCTION | GFHK06218 | OHMEDA | 6-1224 | EENT( หูตาคอจมูก) | PYT3__A | ชั้น 4 |  | Active | In/PM | In/CAL
PYT3_06461 | 216536 | [5 empty] | COMPUTER, DIGITAL IMAGING SYSTEM | CN-OCXTQ-B0300 | DELL | - | DENTAL (ทันตกรรม) | PYT3__A | ชั้น 2 |  | Decommission | In/PM | No calibration | ของแถม mfr: dell, model : E2219HN
PYT3_06460 | 216535 |  | 10792 | เก้าอี้ท้นตกรรม |  |  | CHAIRS, EXAMINATION/TREATMENT, DENTISTRY | FB18E0111 | BELMONT | CLESTA II | DENTAL (ทันตกรรม) | PYT3__A | ชั้น 2 | 3 | Active | In/PM | No calibration
PYT3_06459 | 216534 |  | 14028 | เครื่องวัดอุณหภูมิแบบบันทึกค่า |  |  | THERMOMETERS, DATA LOGGER | 1235-0014 | ESCORT | ILOG | PHARMACY-STORE (คลังยา) | PYT3__A | ชั้น D |  | Active | In/PM | In/CAL | 27/9/2023 ทำการย้ายแผนกจากเดิม PHARMACY TO PHARMACY-STORE
PYT3_06458 | 216533 |  | 14028 | เครื่องวัดอุณหภูมิแบบบันทึกค่า |  |  | THERMOMETERS, DATA LOGGER | 1235-0019 | ESCORT | ILOG | PHARMACY-STORE (คลังยา) | PYT3__A | ชั้น D |  | Active | In/PM | In/CAL | 27/9/2023 ทำการย้ายแผนกจากเดิม PHARMACY TO PHARMACY-STORE
PYT3_06457 | 216532 |  | 14028 | เครื่องวัดอุณหภูมิแบบบันทึกค่า |  |  | THERMOMETERS, DATA LOGGER | MDC-LG-2019104 | PERFECT-PRIME | TH0165 | PHARMACY(เภสัชกรรม ห้องยา) | PYT3__A | ชั้น 1 |  | Active | In/PM | In/CAL | MFR: ELITECH, MODEL : TPM-30
PYT3_06456 | 216531 |  | 14028 | เครื่องวัดอุณหภูมิแบบบันทึกค่า |  |  | THERMOMETERS, DATA LOGGER | MI-BJ-305-640 | ESCORT | INTELLIGENT MINI | PHARMACY(เภสัชกรรม ห้องยา) | PYT3__A | ชั้น 1 |  | Active | In/PM | In/CAL
PYT3_06455 | 216530 |  | 17682 | หัวต่อสุญญากาศ |  |  | MEDICAL GAS OUTLET, VACUUM |  | TRI-TECH MEDICAL | 1-800-253-8692 | WARD 7 | PYT3__A | ชั้น 7 |  | Active | In/PM | No calibration
PYT3_06454 | 216529 |  | 17682 | หัวจ่ายก๊าซออกซิเจน |  |  | MEDICAL GAS OUTLET, OXYGEN |  | TRI-TECH MEDICAL | 1-800-253-8692 | WARD 7 | PYT3__A | ชั้น 7 |  | Active | In/PM | No calibration
PYT3_06453 | 216528 |  | 17682 | หัวต่อสุญญากาศ |  |  | MEDICAL GAS OUTLET, VACUUM |  | TRI-TECH MEDICAL | 1-800-253-8692 | WARD 7 | PYT3__A | ชั้น 7 |  | Active | In/PM | No calibration
PYT3_06452 | 216527 |  | 17682 | หัวจ่ายก๊าซออกซิเจน |  |  | MEDICAL GAS OUTLET, OXYGEN |  | TRI-TECH MEDICAL | 1-800-253-8692 | WARD 7 | PYT3__A | ชั้น 7 |  | Active | In/PM | No calibration
PYT3_06451 | 216526 |  | 17682 | หัวต่อสุญญากาศ |  |  | MEDICAL GAS OUTLET, VACUUM |  | TRI-TECH MEDICAL | 1-800-253-8692 | WARD 7 | PYT3__A | ชั้น 7 |  | Active | In/PM | No calibration
PYT3_06450 | 212048 |  | 17682 | หัวจ่ายก๊าซออกซิเจน |  |  | MEDICAL GAS OUTLET, OXYGEN |  | TRI-TECH MEDICAL | 1-800-253-8692 | WARD 7 | PYT3__A | ชั้น 7 |  | Active | In/PM | No calibration
PYT3_06449 | 212047 |  | 17682 | หัวต่อสุญญากาศ |  |  | MEDICAL GAS OUTLET, VACUUM |  | TRI-TECH MEDICAL | 1-800-253-8692 | WARD 7 | PYT3__A | ชั้น 7 | 753 | Active | In/PM | No calibration
PYT3_06448 | 212046 |  | 17682 | หัวจ่ายก๊าซออกซิเจน |  |  | MEDICAL GAS OUTLET, OXYGEN |  | TRI-TECH MEDICAL | 1-800-253-8692 | WARD 7 | PYT3__A | ชั้น 7 |  | Active | In/PM | No calibration
PYT3_06447 | 212044 |  | 17682 | หัวต่อสุญญากาศ |  |  | MEDICAL GAS OUTLET, VACUUM |  | TRI-TECH MEDICAL | 1-800-253-8692 | WARD 9 | PYT3__A | ชั้น 9 |  | Decommission | In/PM | No calibration
PYT3_06446 | 212043 |  | 17682 | หัวจ่ายก๊าซออกซิเจน |  |  | MEDICAL GAS OUTLET, OXYGEN |  | TRI-TECH MEDICAL | 1-800-253-8692 | WARD 9 | PYT3__A | ชั้น 9 |  | Decommission | In/PM | No calibration
PYT3_06445 | 212041 |  | - | รอขึ้นทะเบียน |  |  | - |  | - | - | BME-PYT3 | PYT3__A | ชั้น 3 |  | Decommission | No PM | No calibration
PYT3_06444 | 212040 |  | 10347 | เตียงผู้ป่วยปรับระดับด้วยไฟฟ้า |  |  | BEDS, ELECTRIC | T310AA6152 | HILL-ROM | AFFINITY 4 (P3700) | LABOR ROOM(ห้องคลอด) | PYT3__A | ชั้น 6 |  | Active | In/PM | No calibration
PYT3_06443 | 212039 | [5 empty] | WARMING/COOLING UNITS, PATIENT, CIRCULATING-LIQUID | 182307741 | CSZ | BLANKETROL III | PICU | PYT3__A | ชั้น 3 |  | Active | In/PM | In/CAL
PYT3_06442 | 212038 |  | 17682 | หัวต่อสุญญากาศ |  |  | MEDICAL GAS OUTLET, VACUUM |  | TRI-TECH MEDICAL | 1-800-253-8692 | WARD 9 | PYT3__A | ชั้น 9 |  | Active | In/PM | No calibration
PYT3_06441 | 212037 |  | 17682 | หัวจ่ายก๊าซออกซิเจน |  |  | MEDICAL GAS OUTLET, OXYGEN |  | TRI-TECH MEDICAL | 1-800-253-8692 | WARD 9 | PYT3__A | ชั้น 9 |  | Active | In/PM | No calibration
PYT3_06440 | 211939 |  | - | รอขึ้นทะเบียน |  |  | - |  | - | - | BME-PYT3 | PYT3__A | ชั้น 3 |  | Decommission | No PM | No calibration
PYT3_06439 | 211938 |  | 12059 | เครื่องวัดความชื้น |  |  | THERMO-HYGRO METER |  | - | HTC-2 | WARD 15 | PYT3__A | ชั้น 15 |  | Active | In/PM | In/CAL | -location เดิม : WARD17 fl17 -jul 2022 : อยู่W.15ในห้องเวชภัณฑ์
PYT3_06438 | 211937 |  | 17682 | หัวจ่ายก๊าซออกซิเจน |  |  | MEDICAL GAS OUTLET, OXYGEN |  | TRI-TECH MEDICAL | 1-800-253-8692 | WARD 7 | PYT3__A | ชั้น 7 |  | Active | In/PM | No calibration
PYT3_06437 | 211936 |  | 17682 | หัวต่อสุญญากาศ |  |  | MEDICAL GAS OUTLET, VACUUM |  | TRI-TECH MEDICAL | 1-800-253-8692 | WARD 9 | PYT3__A | ชั้น 9 |  | Active | In/PM | No calibration
PYT3_06436 | 211935 |  | 17682 | หัวจ่ายก๊าซออกซิเจน |  |  | MEDICAL GAS OUTLET, OXYGEN |  | TRI-TECH MEDICAL | 1-800-253-8692 | WARD 9 | PYT3__A | ชั้น 9 |  | Active | In/PM | No calibration
PYT3_06435 | 211934 |  | 16495 | เครื่องควบคุมการให้ยาและสารละลายอัตโนมัติ |  |  | INFUSION PUMPS | 6010190301806 | MEDCAPTAIN | SYS-6010 | OBSERVE(สังเกตอาการ) | PYT3__A | ชั้น 14 |  | Active | In/PM | In/CAL
PYT3_06434 | 211933 |  | 16495 | เครื่องควบคุมการให้ยาและสารละลายอัตโนมัติ |  |  | INFUSION PUMPS | 6010190301837 | MEDCAPTAIN | SYS-6010 | OBSERVE(สังเกตอาการ) | PYT3__A | ชั้น 14 |  | Active | In/PM | In/CAL
PYT3_06433 | 211932 |  | 16495 | เครื่องควบคุมการให้ยาและสารละลายอัตโนมัติ |  |  | INFUSION PUMPS | 6010190301776 | MEDCAPTAIN | SYS-6010 | OBSERVE(สังเกตอาการ) | PYT3__A | ชั้น 14 |  | Decommission | In/PM | In/CAL
PYT3_06432 | 211931 |  | 16495 | เครื่องควบคุมการให้ยาและสารละลายอัตโนมัติ |  |  | INFUSION PUMPS | 6010190301843 | MEDCAPTAIN | SYS-6010 | OBSERVE(สังเกตอาการ) | PYT3__A | ชั้น 14 |  | Active | In/PM | In/CAL
PYT3_06431 | 211930 |  | 16495 | เครื่องควบคุมการให้ยาและสารละลายอัตโนมัติ |  |  | INFUSION PUMPS | 6010190301796 | MEDCAPTAIN | SYS-6010 | OBSERVE(สังเกตอาการ) | PYT3__A | ชั้น 14 |  | Active | In/PM | In/CAL
PYT3_06430 | 211929 |  | 17682 | หัวจ่ายก๊าซออกซิเจน |  |  | MEDICAL GAS OUTLET, OXYGEN |  | TRI-TECH MEDICAL | 1-800-253-8692 | WARD 9 | PYT3__A | ชั้น 9 |  | Decommission | In/PM | No calibration
PYT3_06429 | 211928 |  | 17682 | หัวต่อสุญญากาศ |  |  | MEDICAL GAS OUTLET, VACUUM |  | TRI-TECH MEDICAL | 1-800-253-8692 | WARD 7 | PYT3__A | ชั้น 7 |  | Active | In/PM | No calibration
PYT3_06428 | 211927 |  | 17682 | หัวจ่ายก๊าซออกซิเจน |  |  | MEDICAL GAS OUTLET, OXYGEN |  | TRI-TECH MEDICAL | 1-800-253-8692 | WARD 7 | PYT3__A | ชั้น 7 |  | Active | In/PM | No calibration
PYT3_06427 | 211926 |  | 17682 | หัวต่อสุญญากาศ |  |  | MEDICAL GAS OUTLET, VACUUM |  | TRI-TECH MEDICAL | 1-800-253-8692 | WARD 7 | PYT3__A | ชั้น 7 |  | Active | In/PM | No calibration
PYT3_06426 | 211925 |  | 17682 | หัวจ่ายก๊าซออกซิเจน |  |  | MEDICAL GAS OUTLET, OXYGEN |  | TRI-TECH MEDICAL | 1-800-253-8692 | WARD 7 | PYT3__A | ชั้น 7 |  | Active | In/PM | No calibration
PYT3_06425 | 211924 |  | 17682 | หัวต่อสุญญากาศ |  |  | MEDICAL GAS OUTLET, VACUUM |  | TRI-TECH MEDICAL | 1-800-253-8692 | WARD 7 | PYT3__A | ชั้น 7 |  | Active | In/PM | No calibration
PYT3_06424 | 211923 |  | 17682 | หัวจ่ายก๊าซออกซิเจน |  |  | MEDICAL GAS OUTLET, OXYGEN |  | TRI-TECH MEDICAL | 1-800-253-8692 | WARD 7 | PYT3__A | ชั้น 7 |  | Active | In/PM | No calibration
PYT3_06423 | 211922 |  | 17682 | หัวต่อสุญญากาศ |  |  | MEDICAL GAS OUTLET, VACUUM |  | TRI-TECH MEDICAL | 1-800-253-8692 | WARD 7 | PYT3__A | ชั้น 7 |  | Active | In/PM | No calibration
PYT3_06422 | 211921 |  | 17682 | หัวจ่ายก๊าซออกซิเจน |  |  | MEDICAL GAS OUTLET, OXYGEN |  | TRI-TECH MEDICAL | 1-800-253-8692 | WARD 7 | PYT3__A | ชั้น 7 |  | Active | In/PM | No calibration
PYT3_06421 | 211920 |  | 17682 | หัวต่อสุญญากาศ |  |  | MEDICAL GAS OUTLET, VACUUM |  | TRI-TECH MEDICAL | 1-800-253-8692 | WARD 7 | PYT3__A | ชั้น 7 |  | Active | In/PM | No calibration
PYT3_06420 | 211919 |  | 17682 | หัวจ่ายก๊าซออกซิเจน |  |  | MEDICAL GAS OUTLET, OXYGEN |  | TRI-TECH MEDICAL | 1-800-253-8692 | WARD 7 | PYT3__A | ชั้น 7 |  | Active | In/PM | No calibration
PYT3_06419 | 211918 |  | 17682 | หัวต่อสุญญากาศ |  |  | MEDICAL GAS OUTLET, VACUUM | - | TRI-TECH MEDICAL | 1-800-253-8692 | WARD 12 | PYT3__A | ชั้น 12 |  | Active | In/PM | No calibration
PYT3_06418 | 211917 |  | 17682 | หัวจ่ายก๊าซออกซิเจน |  |  | MEDICAL GAS OUTLET, OXYGEN | - | TRI-TECH MEDICAL | 1-800-253-8692 | WARD 12 | PYT3__A | ชั้น 12 |  | Active | In/PM | No calibration
PYT3_06417 | 211916 |  | 17682 | หัวต่อสุญญากาศ |  |  | MEDICAL GAS OUTLET, VACUUM |  | TRI-TECH MEDICAL | 1-800-253-8692 | WARD 12 | PYT3__A | ชั้น 12 |  | Active | In/PM | No calibration | ย้ายแผนกจาก W9 เป็น W12 วันที่30/10/2023
PYT3_06416 | 211915 |  | 17682 | หัวจ่ายก๊าซออกซิเจน |  |  | MEDICAL GAS OUTLET, OXYGEN |  | TRI-TECH MEDICAL | 1-800-253-8692 | WARD 7 | PYT3__A | ชั้น 7 |  | Active | In/PM | No calibration
PYT3_06415 | 211914 |  | 17682 | หัวต่อสุญญากาศ |  |  | MEDICAL GAS OUTLET, VACUUM |  | TRI-TECH MEDICAL | 1-800-253-8692 | WARD 7 | PYT3__A | ชั้น 7 |  | Active | In/PM | No calibration | เปลี่ยน0าก O2 เปํน VAC ย้าย LOCATION จาก w9 >> w7 29/09/2023
PYT3_06414 | 211913 |  | 17682 | หัวจ่ายก๊าซออกซิเจน |  |  | MEDICAL GAS OUTLET, OXYGEN |  | TRI-TECH MEDICAL | 1-800-253-8692 | WARD 7 | PYT3__A | ชั้น 7 |  | Active | In/PM | No calibration | เปลี่ยนาก VAC เป็น O2 ย้าย LOCATION จาก w12 >> w7 29/09/2023
PYT3_06413 | 211912 |  | 17682 | หัวต่อสุญญากาศ |  |  | MEDICAL GAS OUTLET, VACUUM |  | TRI-TECH MEDICAL | 1-800-253-8692 | WARD 12 | PYT3__A | ชั้น 12 |  | Active | In/PM | No calibration
PYT3_06412 | 211911 |  | 17682 | หัวจ่ายก๊าซออกซิเจน |  |  | MEDICAL GAS OUTLET, OXYGEN | - | TRI-TECH MEDICAL | 1-800-253-8692 | WARD 12 | PYT3__A | ชั้น 12 |  | Active | In/PM | No calibration
PYT3_06411 | 211910 |  | 17682 | หัวต่อสุญญากาศ |  |  | MEDICAL GAS OUTLET, VACUUM |  | TRI-TECH MEDICAL | 1-800-253-8692 | WARD 12 | PYT3__A | ชั้น 12 | 1234 | Active | In/PM | No calibration
PYT3_06410 | 211909 |  | 17682 | หัวจ่ายก๊าซออกซิเจน |  |  | MEDICAL GAS OUTLET, OXYGEN |  | TRI-TECH MEDICAL | 1-800-253-8692 | WARD 12 | PYT3__A | ชั้น 12 | 1234 | Active | In/PM | No calibration
PYT3_06409 | 211908 |  | 17682 | หัวต่อสุญญากาศ |  |  | MEDICAL GAS OUTLET, VACUUM |  | TRI-TECH MEDICAL | 1-800-253-8692 | WARD 9 | PYT3__A | ชั้น 9 |  | Active | In/PM | No calibration
PYT3_06408 | 211907 |  | 17682 | หัวจ่ายก๊าซออกซิเจน |  |  | MEDICAL GAS OUTLET, OXYGEN |  | TRI-TECH MEDICAL | 1-800-253-8692 | WARD 9 | PYT3__A | ชั้น 9 |  | Active | In/PM | No calibration
PYT3_06407 | 211906 |  | 17682 | หัวต่อสุญญากาศ |  |  | MEDICAL GAS OUTLET, VACUUM |  | TRI-TECH MEDICAL | 1-800-253-8692 | WARD 7 | PYT3__A | ชั้น 7 |  | Active | In/PM | No calibration
PYT3_06406 | 211905 |  | 17682 | หัวจ่ายก๊าซออกซิเจน |  |  | MEDICAL GAS OUTLET, OXYGEN |  | TRI-TECH MEDICAL | 1-800-253-8692 | WARD 7 | PYT3__A | ชั้น 7 |  | Active | In/PM | No calibration
PYT3_06405 | 211904 |  | 17682 | หัวต่อสุญญากาศ |  |  | MEDICAL GAS OUTLET, VACUUM |  | TRI-TECH MEDICAL | 1-800-253-8692 | WARD 9 | PYT3__A | ชั้น 9 |  | Active | In/PM | No calibration | 27/09/2023 CHANGE STATUS DECOM>>ACTIVE DEPARTMENT WARD7>>WARD9 เนื่องจากพบเครื่องที่ w.9 ในรอบ PM OCT 2023
PYT3_06404 | 211903 |  | 17682 | หัวจ่ายก๊าซออกซิเจน |  |  | MEDICAL GAS OUTLET, OXYGEN |  | TRI-TECH MEDICAL | 1-800-253-8692 | WARD 9 | PYT3__A | ชั้น 9 |  | Active | In/PM | No calibration | DECOM ยกเลิกการใช้งานย้อนหลัง และถูกเปลี่ยนเป็น code ใหม่คือ PYT3_08473 ห้อง731 27/09/2023 CHANGE STATUS DECOM>>ACTIVE DEPARTMENT WARD7>>WARD9 เนื่องจากพบเครื่องที่ w.9 ในรอบ PM OCT 2023
PYT3_06403 | 211902 |  | 13325 | ชุดดูดเสมหะใช้กับระบบไปป์ไลน์ |  |  | REGULATORS, SUCTION | AA30175FL | AMICO | SRA-C3 | ANESTHESIA (วิสัญญี) | PYT3__A | ชั้น 3 |  | Active | In/PM | In/CAL
PYT3_06402 | 211901 |  | 11248 | เครื่องรักษาด้วยคลื่นเหนือเสียง |  |  | ULTRASOUND THERAPY SYSTEMS, PHYSICAL THERAPY | 39194 | ENRAF-NONIUS MEDICAL EQUIPMENT | SONOPULS 492 | PHYSICAL THERAPY( กายภาพ) | PYT3__A | ชั้น 16 |  | Active | In/PM | In/CAL
PYT3_06401 | 211900 |  | 17682 | หัวต่อสุญญากาศ |  |  | MEDICAL GAS OUTLET, VACUUM |  | TRI-TECH MEDICAL | 1-800-253-8692 | WARD 9 | PYT3__A | ชั้น 9 |  | Active | In/PM | No calibration
PYT3_06400 | 211676 |  | 12059 | เครื่องวัดความชื้น |  |  | THERMO-HYGRO METER | 19HTC-080 | - | HTC-2 | WARD 10 | PYT3__A | ชั้น 10 | หลังเคาน์เตอร์พยาบาล | Active | In/PM | In/CAL | หลังเคาน์เตอร์พยาบาล -JUL 2022 หลังเคาน์เตอร์พยาบาล
PYT3_06399 | 211675 |  | 17682 | หัวจ่ายก๊าซออกซิเจน |  |  | MEDICAL GAS OUTLET, OXYGEN |  | TRI-TECH MEDICAL | 1-800-253-8692 | WARD 9 | PYT3__A | ชั้น 9 |  | Active | In/PM | No calibration
PYT3_06398 | 211674 |  | 17682 | หัวต่อสุญญากาศ |  |  | MEDICAL GAS OUTLET, VACUUM |  | TRI-TECH MEDICAL | 1-800-253-8692 | WARD 9 | PYT3__A | ชั้น 9 |  | Decommission | In/PM | No calibration
PYT3_06397 | 211673 |  | 20168 | จอแสดงผล |  |  | MONITORS LCD | 3401299 | SONY | LMD-2110MD | OPERATING ROOM(ห้องผ่าตัด) | PYT3__A | ชั้น 3 |  | Active | In/PM | No calibration
PYT3_06395_2 | 211672 |  | 20168 | จอแสดงผล |  |  | MONITORS LCD | 7982669 | OLYMPUS | OEV262H | OPERATING ROOM(ห้องผ่าตัด) | PYT3__A | ชั้น 3 |  | Active | Ex/PM | No calibration | 16/11/2023 -เปลี่ยนจาก PYT3_06396 เป็น PYT3_06395_2
PYT3_06395 | 211671 | [5 empty] | IMAGE PROCESSORS, VIDEO, ENDOSCOPY | 7946331 | OLYMPUS | CV-190 | OPERATING ROOM(ห้องผ่าตัด) | PYT3__A | ชั้น 3 |  | Active | Ex/PM | No calibration
PYT3_06395_1 | 211670 | [5 empty] | LIGHT SOURCES, RIGID ENDOSCOPE/MULTIPURPOSE, FIBEROPTIC CABLE | 7983564 | OLYMPUS | CLV-190 | OPERATING ROOM(ห้องผ่าตัด) | PYT3__A | ชั้น 3 |  | Active | Ex/PM | No calibration | 16/11/2023 -เปลี่ยนจาก PYT3_06394 เป็น PYT3_06395_1
PYT3_06393 | 211669 |  | 17682 | หัวต่อสุญญากาศ |  |  | MEDICAL GAS OUTLET, VACUUM | - | TRI-TECH MEDICAL | 1-800-253-8692 | WARD 12 | PYT3__A | ชั้น 12 |  | Active | In/PM | No calibration
PYT3_06392 | 211668 |  | 17682 | หัวจ่ายก๊าซออกซิเจน |  |  | MEDICAL GAS OUTLET, OXYGEN | - | TRI-TECH MEDICAL | 1-800-253-8692 | WARD 12 | PYT3__A | ชั้น 12 |  | Active | In/PM | No calibration
PYT3_06391 | 211667 |  | 17682 | หัวต่อสุญญากาศ |  |  | MEDICAL GAS OUTLET, VACUUM | - | TRI-TECH MEDICAL | 1-800-253-8692 | WARD 12 | PYT3__A | ชั้น 12 |  | Active | In/PM | No calibration
PYT3_06390 | 211665 |  | 17682 | หัวจ่ายก๊าซออกซิเจน |  |  | MEDICAL GAS OUTLET, OXYGEN | - | TRI-TECH MEDICAL | 1-800-253-8692 | WARD 12 | PYT3__A | ชั้น 12 |  | Active | In/PM | No calibration
PYT3_06389 | 211664 |  | 17682 | หัวต่อสุญญากาศ |  |  | MEDICAL GAS OUTLET, VACUUM | - | TRI-TECH MEDICAL | 1-800-253-8692 | WARD 12 | PYT3__A | ชั้น 12 |  | Active | In/PM | No calibration
PYT3_06388 | 211663 |  | 17682 | หัวจ่ายก๊าซออกซิเจน |  |  | MEDICAL GAS OUTLET, OXYGEN | - | TRI-TECH MEDICAL | 1-800-253-8692 | WARD 12 | PYT3__A | ชั้น 12 |  | Active | In/PM | No calibration
PYT3_06387 | 211662 |  | 17682 | หัวต่อสุญญากาศ |  |  | MEDICAL GAS OUTLET, VACUUM | - | TRI-TECH MEDICAL | 1-800-253-8692 | WARD 12 | PYT3__A | ชั้น 12 |  | Active | In/PM | No calibration
PYT3_06386 | 211661 |  | 17682 | หัวจ่ายก๊าซออกซิเจน |  |  | MEDICAL GAS OUTLET, OXYGEN | - | TRI-TECH MEDICAL | 1-800-253-8692 | WARD 12 | PYT3__A | ชั้น 12 |  | Active | In/PM | No calibration
PYT3_06385 | 211660 |  | 17682 | หัวต่อสุญญากาศ |  |  | MEDICAL GAS OUTLET, VACUUM | - | TRI-TECH MEDICAL | 1-800-253-8692 | WARD 12 | PYT3__A | ชั้น 12 |  | Active | In/PM | No calibration
PYT3_06384 | 211659 |  | 17682 | หัวจ่ายก๊าซออกซิเจน |  |  | MEDICAL GAS OUTLET, OXYGEN | - | TRI-TECH MEDICAL | 1-800-253-8692 | WARD 12 | PYT3__A | ชั้น 12 |  | Active | In/PM | No calibration
PYT3_06383 | 211658 |  | 17682 | หัวจ่ายก๊าซออกซิเจน |  |  | MEDICAL GAS OUTLET, OXYGEN |  | TRI-TECH MEDICAL | 1-800-253-8692 | WARD 9 | PYT3__A | ชั้น 9 |  | Decommission | In/PM | No calibration
PYT3_06382 | 211657 |  | 17682 | หัวต่อสุญญากาศ |  |  | MEDICAL GAS OUTLET, VACUUM |  | TRI-TECH MEDICAL | 1-800-253-8692 | WARD 9 | PYT3__A | ชั้น 9 |  | Active | In/PM | No calibration
PYT3_06381 | 211656 |  | 17682 | หัวจ่ายก๊าซออกซิเจน |  |  | MEDICAL GAS OUTLET, OXYGEN |  | TRI-TECH MEDICAL | 1-800-253-8692 | WARD 9 | PYT3__A | ชั้น 9 |  | Active | In/PM | No calibration
PYT3_06380 | 211655 |  | 17682 | หัวต่อสุญญากาศ |  |  | MEDICAL GAS OUTLET, VACUUM |  | TRI-TECH MEDICAL | 1-800-253-8692 | WARD 9 | PYT3__A | ชั้น 9 |  | Active | In/PM | No calibration
PYT3_06379 | 211654 |  | 17682 | หัวจ่ายก๊าซออกซิเจน |  |  | MEDICAL GAS OUTLET, OXYGEN |  | TRI-TECH MEDICAL | 1-800-253-8692 | WARD 9 | PYT3__A | ชั้น 9 |  | Active | In/PM | No calibration
PYT3_06378 | 211653 |  | 17682 | หัวต่อสุญญากาศ |  |  | MEDICAL GAS OUTLET, VACUUM |  | TRI-TECH MEDICAL | 1-800-253-8692 | WARD 9 | PYT3__A | ชั้น 9 |  | Active | In/PM | No calibration
PYT3_06377 | 211652 |  | 17682 | หัวจ่ายก๊าซออกซิเจน |  |  | MEDICAL GAS OUTLET, OXYGEN |  | TRI-TECH MEDICAL | 1-800-253-8692 | WARD 9 | PYT3__A | ชั้น 9 |  | Active | In/PM | No calibration
PYT3_06376 | 211651 |  | 17682 | หัวต่อสุญญากาศ |  |  | MEDICAL GAS OUTLET, VACUUM |  | TRI-TECH MEDICAL | 1-800-253-8692 | WARD 9 | PYT3__A | ชั้น 9 |  | Active | In/PM | No calibration
PYT3_06375 | 211650 |  | 17682 | หัวจ่ายก๊าซออกซิเจน |  |  | MEDICAL GAS OUTLET, OXYGEN |  | TRI-TECH MEDICAL | 1-800-253-8692 | WARD 9 | PYT3__A | ชั้น 9 |  | Active | In/PM | No calibration
PYT3_06374 | 211649 |  | 17682 | หัวต่อสุญญากาศ |  |  | MEDICAL GAS OUTLET, VACUUM |  | TRI-TECH MEDICAL | 1-800-253-8692 | WARD 9 | PYT3__A | ชั้น 9 |  | Active | In/PM | No calibration
PYT3_06373 | 211648 |  | 17682 | หัวจ่ายก๊าซออกซิเจน |  |  | MEDICAL GAS OUTLET, OXYGEN |  | TRI-TECH MEDICAL | 1-800-253-8692 | WARD 9 | PYT3__A | ชั้น 9 |  | Active | In/PM | No calibration
PYT3_06372 | 211647 |  | 17682 | หัวต่อสุญญากาศ |  |  | MEDICAL GAS OUTLET, VACUUM |  | TRI-TECH MEDICAL | 1-800-253-8692 | WARD 9 | PYT3__A | ชั้น 9 |  | Active | In/PM | No calibration
PYT3_06371 | 211646 |  | 17682 | หัวจ่ายก๊าซออกซิเจน |  |  | MEDICAL GAS OUTLET, OXYGEN |  | TRI-TECH MEDICAL | 1-800-253-8692 | WARD 9 | PYT3__A | ชั้น 9 |  | Active | In/PM | No calibration
PYT3_06370 | 211645 |  | 17682 | หัวต่อสุญญากาศ |  |  | MEDICAL GAS OUTLET, VACUUM |  | TRI-TECH MEDICAL | 1-800-253-8692 | WARD 9 | PYT3__A | ชั้น 9 |  | Active | In/PM | No calibration
PYT3_06369 | 211644 |  | 17682 | หัวจ่ายก๊าซออกซิเจน |  |  | MEDICAL GAS OUTLET, OXYGEN |  | TRI-TECH MEDICAL | 1-800-253-8692 | WARD 9 | PYT3__A | ชั้น 9 |  | Active | In/PM | No calibration
PYT3_06368 | 211643 |  | 17682 | หัวต่อสุญญากาศ |  |  | MEDICAL GAS OUTLET, VACUUM |  | TRI-TECH MEDICAL | 1-800-253-8692 | WARD 9 | PYT3__A | ชั้น 9 |  | Active | In/PM | No calibration
PYT3_06367 | 211642 |  | 17682 | หัวจ่ายก๊าซออกซิเจน |  |  | MEDICAL GAS OUTLET, OXYGEN |  | TRI-TECH MEDICAL | 1-800-253-8692 | WARD 9 | PYT3__A | ชั้น 9 |  | Active | In/PM | No calibration
PYT3_06366 | 211641 |  | 17682 | หัวต่อสุญญากาศ |  |  | MEDICAL GAS OUTLET, VACUUM |  | TRI-TECH MEDICAL | 1-800-253-8692 | WARD 9 | PYT3__A | ชั้น 9 |  | Active | In/PM | No calibration
PYT3_06365 | 211640 |  | 17682 | หัวจ่ายก๊าซออกซิเจน |  |  | MEDICAL GAS OUTLET, OXYGEN |  | TRI-TECH MEDICAL | 1-800-253-8692 | WARD 9 | PYT3__A | ชั้น 9 |  | Active | In/PM | No calibration
PYT3_06364 | 211639 |  | 13217 | เครื่องให้สารละลายด้วยกระบอกไซริงค์ |  |  | INFUSION PUMPS, SYRINGE | E184911418020 | MICREL MEDICAL DEVICE | MP-101+ | NURSERY(เด็กอ่อน) | PYT3__A | ชั้น 6 |  | Active | In/PM | In/CAL
PYT3_06363 | 211638 |  | 14032 | ปรอทวัดไข้แบบอิเลคโทรนิค |  |  | THERMOMETERS, ELECTRONIC | - | TERUMO | C205 | OPD PEDIATRIC( แผนกเด็ก) | PYT3__A | ชั้น 4 |  | Decommission | No PM | No calibration
PYT3_06362 | 211637 |  | 14032 | ปรอทวัดไข้แบบอิเลคโทรนิค |  |  | THERMOMETERS, ELECTRONIC | - | TERUMO | C205 | OPD PEDIATRIC( แผนกเด็ก) | PYT3__A | ชั้น 4 |  | Decommission | No PM | No calibration
PYT3_06361 | 211636 |  | 14032 | ปรอทวัดไข้แบบอิเลคโทรนิค |  |  | THERMOMETERS, ELECTRONIC | - | TERUMO | C205 | OPD PEDIATRIC( แผนกเด็ก) | PYT3__A | ชั้น 4 |  | Decommission | No PM | No calibration
PYT3T_06360 | 211635 |  | 14032 | ปรอทวัดไข้แบบอิเลคโทรนิค |  |  | THERMOMETERS, ELECTRONIC | - | TERUMO | C205 | OPD PEDIATRIC( แผนกเด็ก) | PYT3__A | ชั้น 4 |  | Active | Ex/PM | Ex/CAL | 18/12/2023 เบิกใหม่แบบมีซาก 1 ตัว 26/12/2023 เบิกใหม่แบบมีซาก 1 ตัว 25/04/2024 Asset status : decommission>>active
PYT3_06359 | 211634 |  | 14032 | ปรอทวัดไข้แบบอิเลคโทรนิค |  |  | THERMOMETERS, ELECTRONIC | - | TERUMO | C205 | OPD COUNTER NURSE (CN คัดกรอง) | PYT3__A | ชั้น 2 |  | Decommission | No PM | No calibration
PYT3T_06358 | 211633 |  | 14032 | ปรอทวัดไข้แบบอิเลคโทรนิค |  |  | THERMOMETERS, ELECTRONIC | - | TERUMO | C205 | DIABETIC&METABOLIC(เบาหวาน) | PYT3__A | ชั้น 19 |  | Active | Ex/PM | Ex/CAL | แผนกเดิม MED เจอล่าสุดที่ DIA ตรวจสอบล่่าสุดวันที 10-11/04/2023
PYT3_06357 | 211632 |  | 17682 | หัวจ่ายก๊าซออกซิเจน |  |  | MEDICAL GAS OUTLET, OXYGEN | - | TRI-TECH MEDICAL | 1-800-253-8692 | WARD 12 | PYT3__A | ชั้น 12 | 1232 | Active | In/PM | No calibration
PYT3_06356 | 211631 |  | 17682 | หัวต่อสุญญากาศ |  |  | MEDICAL GAS OUTLET, VACUUM | - | TRI-TECH MEDICAL | 1-800-253-8692 | WARD 12 | PYT3__A | ชั้น 12 | 1232 | Active | In/PM | No calibration
PYT3_06355 | 211630 |  | 17682 | หัวต่อสุญญากาศ |  |  | MEDICAL GAS OUTLET, VACUUM | - | TRI-TECH MEDICAL | 1-800-253-8692 | WARD 12 | PYT3__A | ชั้น 12 |  | Active | In/PM | No calibration
PYT3_06354 | 211629 |  | 17682 | หัวจ่ายก๊าซออกซิเจน |  |  | MEDICAL GAS OUTLET, OXYGEN | - | TRI-TECH MEDICAL | 1-800-253-8692 | WARD 12 | PYT3__A | ชั้น 12 |  | Active | In/PM | No calibration
PYT3_06353 | 211628 |  | 14449 | รถเข็นผู้ป่วยแบบนั่ง |  |  | WHEELCHAIRS | (#66) | - | - | รับส่ง | PYT3__A | ชั้น 1 |  | Active | In/PM | No calibration
PYT3_06352 | 211627 |  | 14028 | เครื่องวัดอุณหภูมิแบบบันทึกค่า |  |  | THERMOMETERS, DATA LOGGER | MDC-LG-2019068 | PERFECT-PRIME | TH0165 | PHARMACY(เภสัชกรรม ห้องยา) | PYT3__A | ชั้น 2 |  | Decommission | In/PM | In/CAL
PYT3_06351 | 211626 |  | 14028 | เครื่องวัดอุณหภูมิแบบบันทึกค่า |  |  | THERMOMETERS, DATA LOGGER | MDC-LG-2019077 | PERFECT-PRIME | TH0165 | PHARMACY(เภสัชกรรม ห้องยา) | PYT3__A | ชั้น 2 |  | Decommission | In/PM | In/CAL
PYT3_06350 | 211625 |  | 14028 | เครื่องวัดอุณหภูมิแบบบันทึกค่า |  |  | THERMOMETERS, DATA LOGGER | MDC-LG-2019080 | PERFECT-PRIME | TH0165 | PHARMACY-STORE (คลังยา) | PYT3__A | ชั้น 2 |  | Active | In/PM | In/CAL | 27/9/2023 ทำการย้ายแผนกจากเดิม PHARMACY TO PHARMACY-STORE
PYT3_06349 | 211624 |  | - | รอขึ้นทะเบียน |  |  | - |  | - | - | BME-PYT3 | PYT3__A | ชั้น 3 |  | Decommission | No PM | No calibration
PYT3_06348 | 211623 |  | - | รอขึ้นทะเบียน |  |  | - |  | - | - | BME-PYT3 | PYT3__A | ชั้น 3 |  | Decommission | No PM | No calibration
PYT3_06347 | 211622 |  | - | รอขึ้นทะเบียน |  |  | - |  | - | - | BME-PYT3 | PYT3__A | ชั้น 3 |  | Decommission | No PM | No calibration
PYT3_06346 | 211621 |  | - | รอขึ้นทะเบียน |  |  | - |  | - | - | BME-PYT3 | PYT3__A | ชั้น 3 |  | Decommission | No PM | No calibration
PYT3_06345 | 211620 |  | - | รอขึ้นทะเบียน |  |  | - |  | - | - | BME-PYT3 | PYT3__A | ชั้น 3 |  | Decommission | No PM | No calibration
PYT3_06344 | 211619 |  | - | รอขึ้นทะเบียน |  |  | - |  | - | - | BME-PYT3 | PYT3__A | ชั้น 3 |  | Decommission | No PM | No calibration
PYT3_06343 | 211618 |  | - | รอขึ้นทะเบียน |  |  | - |  | - | - | BME-PYT3 | PYT3__A | ชั้น 3 |  | Decommission | No PM | No calibration
PYT3_06342 | 211617 |  | - | รอขึ้นทะเบียน |  |  | - |  | - | - | BME-PYT3 | PYT3__A | ชั้น 3 |  | Decommission | No PM | No calibration
PYT3_06341 | 211616 |  | - | รอขึ้นทะเบียน |  |  | - |  | - | - | BME-PYT3 | PYT3__A | ชั้น 3 |  | Decommission | No PM | No calibration
PYT3_06340 | 211615 |  | - | รอขึ้นทะเบียน |  |  | - |  | - | - | BME-PYT3 | PYT3__A | ชั้น 3 |  | Decommission | No PM | No calibration
PYT3_06339 | 211614 |  | - | รอขึ้นทะเบียน |  |  | - |  | - | - | BME-PYT3 | PYT3__A | ชั้น 1 |  | Decommission | No PM | No calibration
PYT3_06338 | 211613 |  | - | รอขึ้นทะเบียน |  |  | - |  | - | - | BME-PYT3 | PYT3__A | ชั้น 3 |  | Decommission | No PM | No calibration
PYT3_06337 | 211612 |  | - | รอขึ้นทะเบียน |  |  | - |  | - | - | BME-PYT3 | PYT3__A | ชั้น 3 |  | Decommission | No PM | No calibration
PYT3_06336 | 211611 |  | - | รอขึ้นทะเบียน |  |  | - |  | - | - | BME-PYT3 | PYT3__A | ชั้น 3 |  | Decommission | No PM | No calibration
PYT3_06335 | 211610 |  | - | รอขึ้นทะเบียน |  |  | - |  | - | - | BME-PYT3 | PYT3__A | ชั้น 3 |  | Decommission | No PM | No calibration
PYT3_06334 | 211609 |  | - | รอขึ้นทะเบียน |  |  | - |  | - | - | BME-PYT3 | PYT3__A | ชั้น 3 |  | Decommission | No PM | No calibration
PYT3_06333 | 211608 |  | - | รอขึ้นทะเบียน |  |  | - |  | - | - | BME-PYT3 | PYT3__A | ชั้น 3 |  | Decommission | No PM | No calibration
PYT3_06332 | 211607 |  | - | รอขึ้นทะเบียน |  |  | - |  | - | - | BME-PYT3 | PYT3__A | ชั้น 3 |  | Decommission | No PM | No calibration
PYT3_06331 | 211606 |  | - | รอขึ้นทะเบียน |  |  | - |  | - | - | BME-PYT3 | PYT3__A | ชั้น 3 |  | Decommission | No PM | No calibration
PYT3_06330 | 211605 |  | - | รอขึ้นทะเบียน |  |  | - |  | - | - | BME-PYT3 | PYT3__A | ชั้น 3 |  | Decommission | No PM | No calibration
PYT3_06329 | 211604 |  | - | รอขึ้นทะเบียน |  |  | - |  | - | - | BME-PYT3 | PYT3__A | ชั้น 3 |  | Decommission | No PM | No calibration
PYT3_06328 | 211603 |  | - | รอขึ้นทะเบียน |  |  | - |  | - | - | BME-PYT3 | PYT3__A | ชั้น 3 |  | Decommission | No PM | No calibration
PYT3_06327 | 211602 |  | - | รอขึ้นทะเบียน |  |  | - |  | - | - | BME-PYT3 | PYT3__A | ชั้น 3 |  | Decommission | No PM | No calibration
PYT3_06326 | 211601 |  | - | รอขึ้นทะเบียน |  |  | - |  | - | - | BME-PYT3 | PYT3__A | ชั้น 3 |  | Decommission | No PM | No calibration
PYT3_06325 | 211600 | - | 17682 | หัวต่อสุญญากาศ |  |  | MEDICAL GAS OUTLET, VACUUM | - | TRI-TECH MEDICAL | 1-800-253-8692 | WARD 9 | PYT3__A | ชั้น 9 | - | Active | In/PM | No calibration
PYT3_06324 | 211599 | - | 17682 | หัวจ่ายก๊าซออกซิเจน |  |  | MEDICAL GAS OUTLET, OXYGEN | - | TRI-TECH MEDICAL | 1-800-253-8692 | WARD 9 | PYT3__A | ชั้น 9 | - | Active | In/PM | No calibration
PYT3_06323 | 211598 | - | 17682 | หัวต่อสุญญากาศ |  |  | MEDICAL GAS OUTLET, VACUUM | - | TRI-TECH MEDICAL | 1-800-253-8692 | WARD 9 | PYT3__A | ชั้น 9 | - | Active | In/PM | No calibration
PYT3_06322 | 211597 | - | 17682 | หัวจ่ายก๊าซออกซิเจน |  |  | MEDICAL GAS OUTLET, OXYGEN | - | TRI-TECH MEDICAL | 1-800-253-8692 | WARD 9 | PYT3__A | ชั้น 9 | - | Active | In/PM | No calibration
PYT3_06321 | 211596 | - | 17682 | หัวต่อสุญญากาศ |  |  | MEDICAL GAS OUTLET, VACUUM | - | TRI-TECH MEDICAL | 1-800-253-8692 | WARD 9 | PYT3__A | ชั้น 9 | - | Active | In/PM | No calibration
PYT3_06320 | 211595 | - | 17682 | หัวจ่ายก๊าซออกซิเจน |  |  | MEDICAL GAS OUTLET, OXYGEN | - | TRI-TECH MEDICAL | 1-800-253-8692 | WARD 9 | PYT3__A | ชั้น 9 | - | Active | In/PM | No calibration
PYT3_06319 | 211594 | - | 17682 | หัวต่อสุญญากาศ |  |  | MEDICAL GAS OUTLET, VACUUM | - | TRI-TECH MEDICAL | 1-800-253-8692 | WARD 9 | PYT3__A | ชั้น 9 | - | Active | In/PM | No calibration
PYT3_06318 | 211593 | - | 17682 | หัวจ่ายก๊าซออกซิเจน |  |  | MEDICAL GAS OUTLET, OXYGEN | - | TRI-TECH MEDICAL | 1-800-253-8692 | WARD 9 | PYT3__A | ชั้น 9 | - | Active | In/PM | No calibration
PYT3_06317 | 211592 | - | 17682 | หัวต่อสุญญากาศ |  |  | MEDICAL GAS OUTLET, VACUUM | - | TRI-TECH MEDICAL | 1-800-253-8692 | WARD 9 | PYT3__A | ชั้น 9 | - | Active | In/PM | No calibration
PYT3_06316 | 211591 | - | 17682 | หัวจ่ายก๊าซออกซิเจน |  |  | MEDICAL GAS OUTLET, OXYGEN | - | TRI-TECH MEDICAL | 1-800-253-8692 | WARD 9 | PYT3__A | ชั้น 9 | - | Active | In/PM | No calibration
PYT3_06315 | 211590 | - | 17682 | หัวต่อสุญญากาศ |  |  | MEDICAL GAS OUTLET, VACUUM | - | TRI-TECH MEDICAL | 1-800-253-8692 | WARD 9 | PYT3__A | ชั้น 9 | - | Active | In/PM | No calibration
PYT3_06314 | 211589 | - | 17682 | หัวจ่ายก๊าซออกซิเจน |  |  | MEDICAL GAS OUTLET, OXYGEN | - | TRI-TECH MEDICAL | 1-800-253-8692 | WARD 9 | PYT3__A | ชั้น 9 | - | Active | In/PM | No calibration
PYT3_06313 | 211588 |  | - | รอขึ้นทะเบียน |  |  | - |  | - | - | BME-PYT3 | PYT3__A | ชั้น 3 |  | Decommission | No PM | No calibration
PYT3_06312 | 211587 |  | - | รอขึ้นทะเบียน |  |  | - |  | - | - | BME-PYT3 | PYT3__A | ชั้น 3 |  | Decommission | No PM | No calibration
PYT3_06311 | 211586 |  | - | รอขึ้นทะเบียน |  |  | - |  | - | - | BME-PYT3 | PYT3__A | ชั้น 3 |  | Decommission | No PM | No calibration
PYT3_06310 | 211585 |  | - | รอขึ้นทะเบียน |  |  | - |  | - | - | BME-PYT3 | PYT3__A | ชั้น 3 |  | Decommission | No PM | No calibration
PYT3_06309 | 211584 |  | - | รอขึ้นทะเบียน |  |  | - |  | - | - | BME-PYT3 | PYT3__A | ชั้น 3 |  | Decommission | No PM | No calibration
PYT3_06308 | 211583 |  | - | รอขึ้นทะเบียน |  |  | - |  | - | - | BME-PYT3 | PYT3__A | ชั้น 3 |  | Decommission | No PM | No calibration
PYT3_06307 | 211582 |  | - | รอขึ้นทะเบียน |  |  | - |  | - | - | BME-PYT3 | PYT3__A | ชั้น 3 |  | Decommission | No PM | No calibration
PYT3_06306 | 211581 | - | 17682 | หัวต่อสุญญากาศ |  |  | MEDICAL GAS OUTLET, VACUUM | - | TRI-TECH MEDICAL | 1-800-253-8692 | WARD 9 | PYT3__A | ชั้น 9 | - | Active | In/PM | No calibration
PYT3_06305 | 211580 | - | 17682 | หัวจ่ายก๊าซออกซิเจน |  |  | MEDICAL GAS OUTLET, OXYGEN | - | TRI-TECH MEDICAL | 1-800-253-8692 | WARD 9 | PYT3__A | ชั้น 9 | - | Active | In/PM | No calibration
PYT3_06304 | 211579 | - | 17682 | หัวต่อสุญญากาศ |  |  | MEDICAL GAS OUTLET, VACUUM | - | TRI-TECH MEDICAL | 1-800-253-8692 | WARD 9 | PYT3__A | ชั้น 9 | - | Active | In/PM | No calibration
PYT3_06303 | 211578 | - | 17682 | หัวจ่ายก๊าซออกซิเจน |  |  | MEDICAL GAS OUTLET, OXYGEN | - | TRI-TECH MEDICAL | 1-800-253-8692 | WARD 9 | PYT3__A | ชั้น 9 | - | Active | In/PM | No calibration
PYT3_06302 | 211577 |  | 12815 | เครื่องมือในการตรวจนัยน์ตา |  |  | OPHTHALMOSCOPES |  | RIESTER | RI-SCOPE L | WARD 17 | PYT3__A | ชั้น 17 |  | Decommission | No PM | No calibration | 30/08/2023 REINVENTORY เนื่องจากทาง ward 17 เพิ่งพบเครื่องและต้องการยกเลิกค่ะ
PYT3_06301 | 211576 | 031808140011 | 12815 | เครื่องมือในการตรวจนัยน์ตา |  |  | OPHTHALMOSCOPES | S.201812 | RIESTER | RI-SCOPE L | WARD 12 | PYT3__A | ชั้น 12 |  | Active | In/PM | No calibration | 30/08/2023 REINVENTORY เนื่องจากทาง ward 17 เพิ่งพบเครื่องและต้องการยกเลิกเนื่องจากแผนกไม่ได้ใช้งานค่ะ 31/08/2023 ทำการโอนย้ายแผนกจาก W17>>W12
PYT3_06300 | 211575 |  | - | รอขึ้นทะเบียน |  |  | - |  | - | - | BME-PYT3 | PYT3__A | ชั้น 3 |  | Decommission | No PM | No calibration
PYT3_06299 | 211574 |  | - | รอขึ้นทะเบียน |  |  | - |  | - | - | BME-PYT3 | PYT3__A | ชั้น 3 |  | Decommission | No PM | No calibration
PYT3_06298 | 211573 | - | 17682 | หัวต่อสุญญากาศ |  |  | MEDICAL GAS OUTLET, VACUUM | - | TRI-TECH MEDICAL | 1-800-253-8692 | WARD 9 | PYT3__A | ชั้น 9 | - | Active | In/PM | No calibration
PYT3_06297 | 211572 | - | 17682 | หัวจ่ายก๊าซออกซิเจน |  |  | MEDICAL GAS OUTLET, OXYGEN | - | TRI-TECH MEDICAL | 1-800-253-8692 | WARD 9 | PYT3__A | ชั้น 9 | - | Active | In/PM | No calibration
PYT3_06296 | 208427 | - | 17682 | หัวต่อสุญญากาศ |  |  | MEDICAL GAS OUTLET, VACUUM | - | TRI-TECH MEDICAL | 1-800-253-8692 | WARD 9 | PYT3__A | ชั้น 9 | - | Active | In/PM | No calibration
PYT3_06295 | 208426 | - | 17682 | หัวจ่ายก๊าซออกซิเจน |  |  | MEDICAL GAS OUTLET, OXYGEN | - | TRI-TECH MEDICAL | 1-800-253-8692 | WARD 9 | PYT3__A | ชั้น 9 | - | Active | In/PM | No calibration
PYT3_06294 | 208425 |  | - | รอขึ้นทะเบียน |  |  | - |  | - | - | BME-PYT3 | PYT3__A | ชั้น 3 |  | Decommission | No PM | No calibration
PYT3_06293 | 208424 |  | - | รอขึ้นทะเบียน |  |  | - |  | - | - | BME-PYT3 | PYT3__A | ชั้น 3 |  | Decommission | No PM | No calibration
PYT3_06292 | 208423 | [5 empty] | RADIOGRAPHIC UNITS, DENTAL, EXTRAORAL | D3H180424 | DEXCOWIN | DX3000 | DENTAL (ทันตกรรม) | PYT3__A | ชั้น 2 | xrayฟัน | Active | Ex/PM | Ex/CAL
PYT3_06291 | 208422 |  | - | รอขึ้นทะเบียน |  |  | - |  | - | - | BME-PYT3 | PYT3__A | ชั้น 3 |  | Decommission | No PM | No calibration
PYT3T_06290 | 208421 |  | 14032 | ปรอทวัดไข้แบบอิเลคโทรนิค |  |  | THERMOMETERS, ELECTRONIC |  | TERUMO | C205 | EMERGENCY( ฉุกเฉิน) | PYT3__A | ชั้น 1 |  | Active | Ex/PM | Ex/CAL | reinventory ใหม่ เนื่องจากทางแผนกพบซากแล้วนำมาเบิกตัวใหม่
PYT3_06289 | 208420 |  | 17682 | หัวต่อสุญญากาศ |  |  | MEDICAL GAS OUTLET, VACUUM |  | TRI-TECH MEDICAL | 1-800-253-8692 | WARD 9 | PYT3__A | ชั้น 9 |  | Active | In/PM | No calibration
PYT3_06288 | 208418 |  | 17682 | หัวจ่ายก๊าซออกซิเจน |  |  | MEDICAL GAS OUTLET, OXYGEN |  | TRI-TECH MEDICAL | 1-800-253-8692 | WARD 9 | PYT3__A | ชั้น 9 |  | Active | In/PM | No calibration
PYT3_06287 | 208417 |  | - | รอขึ้นทะเบียน |  |  | - |  | - | - | BME-PYT3 | PYT3__A | ชั้น 3 |  | Decommission | No PM | No calibration
PYT3_06286 | 208416 |  | - | รอขึ้นทะเบียน |  |  | - |  | - | - | BME-PYT3 | PYT3__A | ชั้น 3 |  | Decommission | No PM | No calibration
PYT3_06285 | 208415 |  | - | รอขึ้นทะเบียน |  |  | - |  | - | - | BME-PYT3 | PYT3__A | ชั้น 3 |  | Decommission | No PM | No calibration
PYT3_06284 | 208414 |  | - | รอขึ้นทะเบียน |  |  | - |  | - | - | BME-PYT3 | PYT3__A | ชั้น 3 |  | Decommission | No PM | No calibration
PYT3_06283 | 208413 |  | - | รอขึ้นทะเบียน |  |  | - |  | - | - | BME-PYT3 | PYT3__A | ชั้น 3 |  | Decommission | No PM | No calibration
PYT3_06282 | 208412 |  | 17682 | หัวต่อสุญญากาศ |  |  | MEDICAL GAS OUTLET, VACUUM |  | TRI-TECH MEDICAL | 1-800-253-8692 | WARD 9 | PYT3__A | ชั้น 9 |  | Active | In/PM | No calibration
PYT3_06281 | 208411 |  | 17682 | หัวจ่ายก๊าซออกซิเจน |  |  | MEDICAL GAS OUTLET, OXYGEN |  | TRI-TECH MEDICAL | 1-800-253-8692 | WARD 9 | PYT3__A | ชั้น 9 |  | Active | In/PM | No calibration
PYT3_06280 | 208410 | - | 17682 | หัวต่อสุญญากาศ |  |  | MEDICAL GAS OUTLET, VACUUM | - | TRI-TECH MEDICAL | 1-800-253-8692 | WARD 9 | PYT3__A | ชั้น 9 | - | Active | In/PM | No calibration
PYT3_06279 | 208409 | - | 17682 | หัวจ่ายก๊าซออกซิเจน |  |  | MEDICAL GAS OUTLET, OXYGEN | - | TRI-TECH MEDICAL | 1-800-253-8692 | WARD 9 | PYT3__A | ชั้น 9 | - | Active | In/PM | No calibration
PYT3_06278 | 208408 |  | 12585 | ระบบร้องเตือนเมื่อผู้ป่วยลงจากเตียง |  |  | ALARMS, OCCUPANCY, BED | 15513161103143 | EXCEL | NC-5000NRX-10 | WARD 10 | PYT3__A | ชั้น 10 |  | Active | In/PM | No calibration
PYT3_06277 | 208407 |  | 17682 | หัวต่อสุญญากาศ |  |  | MEDICAL GAS OUTLET, VACUUM |  | TRI-TECH MEDICAL | 1-800-253-8692 | WARD 15 | PYT3__A | ชั้น 15 | 1543 | Active | In/PM | No calibration
PYT3_06276 | 208406 |  | 17682 | หัวจ่ายก๊าซออกซิเจน |  |  | MEDICAL GAS OUTLET, OXYGEN |  | TRI-TECH MEDICAL | 1-800-253-8692 | WARD 15 | PYT3__A | ชั้น 15 | 1543 | Active | In/PM | No calibration
PYT3_06275 | 208405 |  | 10540 |  |  |  | WARMING UNITS, MULTIPURPOSE | 19WS1004 | ISOTECH | WS-01 | EMERGENCY( ฉุกเฉิน) | PYT3__A | ชั้น 1 |  | Active | In/PM | In/CAL
PYT3_06274 | 208404 |  | 17682 | หัวต่อสุญญากาศ |  |  | MEDICAL GAS OUTLET, VACUUM | - | TRI-TECH MEDICAL | 1-800-253-8692 | WARD 12 | PYT3__A | ชั้น 12 |  | Active | In/PM | No calibration
PYT3_06273 | 208403 |  | 17682 | หัวจ่ายก๊าซออกซิเจน |  |  | MEDICAL GAS OUTLET, OXYGEN | - | TRI-TECH MEDICAL | 1-800-253-8692 | WARD 12 | PYT3__A | ชั้น 12 |  | Active | In/PM | No calibration
PYT3_06272 | 208402 |  | 11748 | เครื่องวัดอัตราการไหลออกซิเจนชนิดใชกับระบบไปป์ไลน์ |  |  | FLOWMETERS, GAS OXYGEN | C192019(W17-OF-07) | AMICO | FMO-15U-CM | WARD 17 | PYT3__A | ชั้น 17 |  | Active | In/PM | In/CAL
PYT3_06271 | 208401 |  | 11748 | เครื่องวัดอัตราการไหลออกซิเจนชนิดใชกับระบบไปป์ไลน์ |  |  | FLOWMETERS, GAS OXYGEN | C192018(EENT-OF-02) | AMICO | FMO-15U-CM | EENT( หูตาคอจมูก) | PYT3__A | ชั้น 4 |  | Active | In/PM | In/CAL
PYT3_06270 | 207016 |  | 11748 | เครื่องวัดอัตราการไหลออกซิเจนชนิดใชกับระบบไปป์ไลน์ |  |  | FLOWMETERS, GAS OXYGEN | C192020(W10-OF-018) | AMICO | FMO-15U-CM | WARD 10 | PYT3__A | ชั้น 10 |  | Active | In/PM | In/CAL | /ย้ายLocation จากW.17 เป็นW.10 ตั้งแต่วันที่ 5/8/2565
PYT3D_06269 | 207015 |  | 25209 | เครื่องตรวจวัดสัญญาณชีพ |  |  | MONITORS, PHYSIOLOGIC, VITAL SIGNS | CN42770091 | PHILIPS | SURESIGNS VS4 | GASTROINTESTINAL LABORATORY(GI) | PYT3__A | ชั้น 2 |  | Active | In/PM | In/CAL | VS4
PYT3_06268 | 207014 |  | 12585 | ระบบร้องเตือนเมื่อผู้ป่วยลงจากเตียง |  |  | ALARMS, OCCUPANCY, BED | 0102E04F432E42D9 | SAFE WANDER | - | WARD 15 | PYT3__A | ชั้น 15 | Code 03 | Decommission | In/PM | No calibration | MFR: SAFE WANDER GATEWAY, MODEL SWGW110
PYT3_06267 | 207013 |  | 16386 | เครื่องฉายแสงอุดฟัน |  |  | LIGHT CURING UNIT |  | 3M HEALTH CARE | ELIPAR DEEPCURE-S | DENTAL (ทันตกรรม) | PYT3__A | ชั้น 2 | 3 | Active | In/PM | No calibration | ของแถม
PYT3_06266 | 207012 |  | 12585 | ระบบร้องเตือนเมื่อผู้ป่วยลงจากเตียง |  |  | ALARMS, OCCUPANCY, BED | 0102E04F432E5213 | SAFE WANDER | - | WARD 15 | PYT3__A | ชั้น 15 | Code 06 | Active | In/PM | No calibration | MFR: SAFE WANDER GATEWAY, MODEL SWGW110
PYT3_06265 | 207011 |  | 12585 | ระบบร้องเตือนเมื่อผู้ป่วยลงจากเตียง |  |  | ALARMS, OCCUPANCY, BED |  | SAFE WANDER | - | WARD 15 | PYT3__A | ชั้น 15 | Code 10 | Active | In/PM | No calibration | Reinven
PYT3_06264 | 207010 |  | 12585 | ระบบร้องเตือนเมื่อผู้ป่วยลงจากเตียง |  |  | ALARMS, OCCUPANCY, BED | 0102E04F432E5437 | SAFE WANDER | - | WARD 15 | PYT3__A | ชั้น 15 | Code 08 | Active | In/PM | No calibration | MFR: SAFE WANDER GATEWAY, MODEL SWGW110
PYT3_06263 | 207009 |  | 12585 | ระบบร้องเตือนเมื่อผู้ป่วยลงจากเตียง |  |  | ALARMS, OCCUPANCY, BED | 0102E04F432E542E | SAFE WANDER | - | WARD 15 | PYT3__A | ชั้น 15 | Code 09 | Active | In/PM | No calibration | MFR: SAFE WANDER GATEWAY, MODEL SWGW110
PYT3_06262 | 207008 |  | 12585 | ระบบร้องเตือนเมื่อผู้ป่วยลงจากเตียง |  |  | ALARMS, OCCUPANCY, BED | 0102E04F432E43BC | SAFE WANDER | - | WARD 15 | PYT3__A | ชั้น 15 | Code 02 | Decommission | In/PM | No calibration | MFR: SAFE WANDER GATEWAY, MODEL SWGW110
PYT3_06261 | 207007 |  | 12585 | ระบบร้องเตือนเมื่อผู้ป่วยลงจากเตียง |  |  | ALARMS, OCCUPANCY, BED | 0102E04F432E549A | SAFE WANDER | - | WARD 15 | PYT3__A | ชั้น 15 | Code 01 | Decommission | In/PM | No calibration | MFR: SAFE WANDER GATEWAY, MODEL SWGW110
PYT3_06260 | 207006 |  | 12585 | ระบบร้องเตือนเมื่อผู้ป่วยลงจากเตียง |  |  | ALARMS, OCCUPANCY, BED | 0102E04F432E5348 | SAFE WANDER | - | WARD 15 | PYT3__A | ชั้น 15 | code04 | Decommission | In/PM | No calibration | MFR: SAFE WANDER GATEWAY, MODEL SWGW110
PYT3_06259 | 207005 |  | 12585 | ระบบร้องเตือนเมื่อผู้ป่วยลงจากเตียง |  |  | ALARMS, OCCUPANCY, BED | 0102E04F432E52D1 | SAFE WANDER | - | WARD 15 | PYT3__A | ชั้น 15 | Code 05 | Decommission | In/PM | No calibration | MFR: SAFE WANDER GATEWAY, MODEL SWGW110
PYT3_06258 | 207004 |  | 17682 | หัวต่อสุญญากาศ |  |  | MEDICAL GAS OUTLET, VACUUM | - | TRI-TECH MEDICAL | 1-800-253-8692 | CATH-LAB | PYT3__A | ชั้น 3 |  | Active | In/PM | No calibration
PYT3_06257 | 207003 |  | 17682 | หัวจ่ายแอร์ |  |  | MEDICAL GAS OUTLET, AIR | - | TRI-TECH MEDICAL | 1-800-253-8692 | CATH-LAB | PYT3__A | ชั้น 3 |  | Active | In/PM | No calibration
PYT3_06256 | 207002 |  | 17682 | หัวจ่ายก๊าซออกซิเจน |  |  | MEDICAL GAS OUTLET, OXYGEN | - | TRI-TECH MEDICAL | 1-800-253-8692 | CATH-LAB | PYT3__A | ชั้น 3 |  | Active | In/PM | No calibration
PYT3_06255 | 207001 |  | 14032 | ปรอทวัดไข้แบบอิเลคโทรนิค |  |  | THERMOMETERS, ELECTRONIC |  | TERUMO | C205 | NURSERY(เด็กอ่อน) | PYT3__A | ชั้น 6 |  | Decommission | No PM | No calibration
PYT3_06252_8 | 203438 | - |  |  |  |  | MONITORING SYSTEMS, PHYSIOLOGIC, CARDIAC CATHETERIZATION | US1846000240 | PHILIPS | XPER FLEX CARDIO | CATH-LAB | PYT3__A | ชั้น 3 | - | Active | Ex/PM | Ex/CAL | เปลี่ยน CODE UPDATE 21/11/2023 จาก PYT3_06254 >> PYT3_06252_8
PYT3_06252_7 | 203437 |  | 20168 | จอแสดงผล |  |  | MONITORS LCD | - | PHILIPS | - | CATH-LAB | PYT3__A | ชั้น 3 |  | Active | Ex/PM | No calibration | เปลี่ยน CODE UPDATE 21/11/2023 จาก PYT3_06253 >> PYT3_06252_7
PYT3_06252 | 203436 | 031908100038 |  |  |  |  | RADIOGRAPHIC/FLUOROSCOPIC SYSTEMS, ANGIOGRAPHIC/INTERVENTIONAL | 00004 | PHILIPS | AZURION 7 M12 | CATH-LAB | PYT3__A | ชั้น 3 | - | Active | Ex/PM | Ex/CAL | model azurion, azurion7m12
PYT3_06252_6 | 203435 |  | 20168 | จอแสดงผล |  |  | MONITORS LCD | - | PHILIPS | - | CATH-LAB | PYT3__A | ชั้น 3 |  | Active | Ex/PM | No calibration | เปลี่ยน CODE UPDATE 21/11/2023 จาก PYT3_06251 >> PYT3_06252_6
PYT3_06252_5 | 203434 |  | 20168 | จอแสดงผล |  |  | MONITORS LCD | - | PHILIPS | - | CATH-LAB | PYT3__A | ชั้น 3 |  | Active | Ex/PM | No calibration | เปลี่ยน CODE UPDATE 21/11/2023 จาก PYT3_06250 >> PYT3_06252_5 ISCV
PYT3_06252_4 | 203433 |  | 20168 | จอแสดงผล |  |  | MONITORS LCD | - | PHILIPS | - | CATH-LAB | PYT3__A | ชั้น 3 |  | Active | Ex/PM | No calibration | เปลี่ยน CODE UPDATE 21/11/2023 จาก PYT3_06249 >> PYT3_06252_4
PYT3_06252_3 | 203432 |  | 20168 | จอแสดงผล |  |  | MONITORS LCD | - | PHILIPS | - | CATH-LAB | PYT3__A | ชั้น 3 |  | Active | Ex/PM | No calibration | เปลี่ยน CODE UPDATE 21/11/2023จาก PYT3_06248 >> PYT3_06252_3
PYT3_06252_2 | 203431 |  | 20168 | จอแสดงผล |  |  | MONITORS LCD | - | PHILIPS | - | CATH-LAB | PYT3__A | ชั้น 3 |  | Active | Ex/PM | No calibration | เปลี่ยน CODE UPDATE 21/11/2023 จาก PYT3_06247 >> PYT3_06252_2
PYT3_06252_1 | 203430 |  | 20168 | จอแสดงผล |  |  | MONITORS LCD | CN-09FD1P-WSL00-3CK-028L-A06 | DELL | U2421E | CATH-LAB | PYT3__A | ชั้น 3 |  | Active | Ex/PM | No calibration | เปลี่ยน CODE UPDATE 21/11/2023 จาก PYT3_06246 >> PYT3_06252_1 20/08/24 บริษัทเปลี่ยนจอให้ใหม่ค่ะ
PYT3_06245 | 203429 |  | 17156 | ตู้เย็นแช่ยา |  |  | REFRIGERATORS, PHARMACY | SDC1000-190200170 | MEDICOOL | MDC 330 | PHARMACY-STORE (คลังยา) | PYT3__A | ชั้น D |  | Active | In/PM | In/CAL | 27/9/2023 ทำการย้ายแผนกจากเดิม PHARMACY TO PHARMACY-STORE
PYT3_06244 | 203428 |  | 13461 | เครื่องชั่งน้ำหนัก |  |  | SCALES, PATIENT, FLOOR | 5762018173622 | SECA | 762 | WARD 10 | PYT3__A | ชั้น 10 |  | Decommission | In/PM | In/CAL
PYT3_06243 | 203427 |  | 16330 | เครื่องวัดความหนากระจกตก |  |  | PACHYMETERS | 998001 | TOMEY | AL-100 | EENT( หูตาคอจมูก) | PYT3__A | ชั้น 4 |  | Active | Ex/PM | Ex/CAL
PYT3_06242 | 203426 |  | - | รอขึ้นทะเบียน |  |  | - |  | - | - | BME-PYT3 | PYT3__A | ชั้น 3 |  | Decommission | No PM | No calibration
PYT3_06241 | 203425 |  | 13461 | เครื่องชั่งน้ำหนัก |  |  | SCALES, PATIENT, FLOOR | AX1806015 | G-TECH | GL-150 | OPD PEDIATRIC( แผนกเด็ก) | PYT3__A | ชั้น 4 |  | Active | In/PM | In/CAL
PYT3_06240 | 203424 |  | 18044 | วาล์วควบคุมการปิด-เปิดก๊าซ |  |  | VALVES, MEDICAL GAS/VACUUM |  | TRI-TECH MEDICAL | - | CATH-LAB | PYT3__A | ชั้น 3 |  | Active | In/PM | No calibration
PYT3_06239 | 203423 |  | 15824 | สัญญาณเตือนระบบก๊าช |  |  | ALARMS, CENTRAL GAS SYSTEM |  | TRI-TECH MEDICAL | - | CATH-LAB | PYT3__A | ชั้น 3 |  | Active | In/PM | No calibration
PYT3_06238 | 203422 |  | 17148 | เครื่องวัดและติดตามเปอร์เซ็นต์ความอิ่มตัวของออกซิเจน |  |  | OXIMETERS, PULSE | 112642 | ENVITEC | OXIPEN | WARD 9 | PYT3__A | ชั้น 9 |  | Decommission | In/PM | In/CAL
PYT3_06237 | 203421 | [5 empty] | INCUBATORS, LABORATORY | 35721-2018 | PLANER | BT37 | ART-LAB (ศูนย์ผู้มีบุตรยาก) | PYT3__A | ชั้น 6 |  | Active | Ex/PM | Ex/CAL
PYT3_06236 | 203420 |  | 15109 | เครื่องตรวจระดับบิริรูบิน |  |  | BILIRUBINOMETERS | 360282 | APEL | BR-501 | LABORATORY | PYT3__A | ชั้น 2 |  | Decommission |  |  | MFR: FUCHU QIKEN, MODEL: AUTO 3
PYT3_06235 | 203419 |  | 12059 | เครื่องวัดความชื้น |  |  | THERMO-HYGRO METER | 375054735 | DIGICON | TH-02 | LABORATORY | PYT3__A | ชั้น 2 |  | Decommission
PYT3_06234 | 203418 |  | 17682 | หัวต่อสุญญากาศ |  |  | MEDICAL GAS OUTLET, VACUUM |  | TRI-TECH MEDICAL | 1-800-253-8692 | EENT( หูตาคอจมูก) | PYT3__A | ชั้น 4 |  | Active | In/PM | No calibration
PYT3_06233 | 203417 |  | 17682 | หัวจ่ายก๊าซออกซิเจน |  |  | MEDICAL GAS OUTLET, OXYGEN |  | TRI-TECH MEDICAL | 1-800-253-8692 | EENT( หูตาคอจมูก) | PYT3__A | ชั้น 4 |  | Active | In/PM | No calibration
PYT3_06232 | 203416 |  | 18044 | วาล์วควบคุมการปิด-เปิดก๊าซ |  |  | VALVES, MEDICAL GAS/VACUUM |  | TRI-TECH MEDICAL | - | EENT( หูตาคอจมูก) | PYT3__A | ชั้น 4 |  | Active | In/PM | No calibration
PYT3_06231 | 203415 |  | 15824 | สัญญาณเตือนระบบก๊าช |  |  | ALARMS, CENTRAL GAS SYSTEM |  | TRI-TECH MEDICAL | - | EENT( หูตาคอจมูก) | PYT3__A | ชั้น 4 |  | Active | In/PM | No calibration
PYT3_06230 | 203414 | [5 empty] | EAR/NOSE/THROAT TREATMENT UNITS | MOD 18-592 | HEINEMANN | MODULA | EENT( หูตาคอจมูก) | PYT3__A | ชั้น 4 | ห้องตรวจ 1 | Active | In/PM | No calibration
PYT3_06229 | 203413 |  | 17682 | หัวต่อสุญญากาศ |  |  | MEDICAL GAS OUTLET, VACUUM |  | TRI-TECH MEDICAL | 1-800-253-8692 | EENT( หูตาคอจมูก) | PYT3__A | ชั้น 4 |  | Active | In/PM | No calibration
PYT3_06228 | 203412 |  | 17682 | หัวจ่ายก๊าซออกซิเจน |  |  | MEDICAL GAS OUTLET, OXYGEN |  | TRI-TECH MEDICAL | 1-800-253-8692 | EENT( หูตาคอจมูก) | PYT3__A | ชั้น 4 |  | Active | In/PM | No calibration
PYT3_06227 | 203411 |  | 17682 | หัวต่อสุญญากาศ |  |  | MEDICAL GAS OUTLET, VACUUM |  | TRI-TECH MEDICAL | 1-800-253-8692 | EENT( หูตาคอจมูก) | PYT3__A | ชั้น 4 |  | Active | In/PM | No calibration
PYT3_06226 | 203410 |  | 17682 | หัวจ่ายก๊าซออกซิเจน |  |  | MEDICAL GAS OUTLET, OXYGEN |  | TRI-TECH MEDICAL | 1-800-253-8692 | EENT( หูตาคอจมูก) | PYT3__A | ชั้น 4 |  | Active | In/PM | No calibration
PYT3_06225 | 203409 |  | 17682 | หัวต่อสุญญากาศ |  |  | MEDICAL GAS OUTLET, VACUUM |  | TRI-TECH MEDICAL | 1-800-253-8692 | EENT( หูตาคอจมูก) | PYT3__A | ชั้น 4 |  | Active | In/PM | No calibration
PYT3_06224 | 203408 |  | 17682 | หัวจ่ายก๊าซออกซิเจน |  |  | MEDICAL GAS OUTLET, OXYGEN |  | TRI-TECH MEDICAL | 1-800-253-8692 | EENT( หูตาคอจมูก) | PYT3__A | ชั้น 4 |  | Active | In/PM | No calibration
PYT3_06223 | 203407 |  | 17682 | หัวต่อสุญญากาศ |  |  | MEDICAL GAS OUTLET, VACUUM |  | TRI-TECH MEDICAL | 1-800-253-8692 | EENT( หูตาคอจมูก) | PYT3__A | ชั้น 4 |  | Active | In/PM | No calibration
PYT3_06222 | 203406 |  | 17682 | หัวจ่ายก๊าซออกซิเจน |  |  | MEDICAL GAS OUTLET, OXYGEN |  | TRI-TECH MEDICAL | 1-800-253-8692 | EENT( หูตาคอจมูก) | PYT3__A | ชั้น 4 |  | Active | In/PM | No calibration
PYT3_06221 | 203405 |  | 17682 | หัวต่อสุญญากาศ |  |  | MEDICAL GAS OUTLET, VACUUM |  | TRI-TECH MEDICAL | 1-800-253-8692 | EENT( หูตาคอจมูก) | PYT3__A | ชั้น 4 |  | Active | In/PM | No calibration
PYT3_06220 | 203404 |  | 17682 | หัวจ่ายก๊าซออกซิเจน |  |  | MEDICAL GAS OUTLET, OXYGEN |  | TRI-TECH MEDICAL | 1-800-253-8692 | EENT( หูตาคอจมูก) | PYT3__A | ชั้น 4 |  | Active | In/PM | No calibration
PYT3_06219 | 203403 |  | 17682 | หัวต่อสุญญากาศ |  |  | MEDICAL GAS OUTLET, VACUUM |  | TRI-TECH MEDICAL | 1-800-253-8692 | EENT( หูตาคอจมูก) | PYT3__A | ชั้น 4 |  | Active | In/PM | No calibration
PYT3_06218 | 203402 |  | 17682 | หัวจ่ายก๊าซออกซิเจน |  |  | MEDICAL GAS OUTLET, OXYGEN |  | TRI-TECH MEDICAL | 1-800-253-8692 | EENT( หูตาคอจมูก) | PYT3__A | ชั้น 4 |  | Active | In/PM | No calibration
PYT3_06217 | 203401 |  | 17682 | หัวต่อสุญญากาศ |  |  | MEDICAL GAS OUTLET, VACUUM |  | TRI-TECH MEDICAL | 1-800-253-8692 | EENT( หูตาคอจมูก) | PYT3__A | ชั้น 4 |  | Active | In/PM | No calibration
PYT3_06216 | 203400 |  | 17682 | หัวจ่ายก๊าซออกซิเจน |  |  | MEDICAL GAS OUTLET, OXYGEN |  | TRI-TECH MEDICAL | 1-800-253-8692 | EENT( หูตาคอจมูก) | PYT3__A | ชั้น 4 |  | Active | In/PM | No calibration
PYT3_06215 | 203399 |  | 17682 | หัวต่อสุญญากาศ |  |  | MEDICAL GAS OUTLET, VACUUM |  | TRI-TECH MEDICAL | 1-800-253-8692 | EENT( หูตาคอจมูก) | PYT3__A | ชั้น 4 |  | Active | In/PM | No calibration
PYT3_06214 | 203398 |  | 17682 | หัวจ่ายก๊าซออกซิเจน |  |  | MEDICAL GAS OUTLET, OXYGEN |  | TRI-TECH MEDICAL | 1-800-253-8692 | EENT( หูตาคอจมูก) | PYT3__A | ชั้น 4 |  | Active | In/PM | No calibration
PYT3_06213 | 203397 | [5 empty] | SLIT LAMPS | 05913 | HAAG-STREIT | BQ 900 LED | EENT( หูตาคอจมูก) | PYT3__A | ชั้น 4 |  | Active | In/PM | No calibration | model: bq900
PYT3_06212 | 203396 |  | 13372 | เครื่องตรวจจอประสาทตาพร้อมชุดเลนส์วัดสายตา |  |  | RETINOSCOPES | 196838 | KEELER | PROFESSIONAL | EENT( หูตาคอจมูก) | PYT3__A | ชั้น 4 |  | Active | In/PM | No calibration | mfr: professinal retinoscope
PYT3_06211 | 203395 | [5 empty] | OPHTHALMOSCOPES, INDIRECT | 84492 | KEELER | ALL PUPIL | EENT( หูตาคอจมูก) | PYT3__A | ชั้น 14 | ห้องตรวจตา | Active | In/PM | No calibration | mfr:indirect ophthalmoscope, model: keeler
PYT3_06210 | 203394 |  | 14032 | ปรอทวัดไข้แบบอิเลคโทรนิค |  |  | THERMOMETERS, ELECTRONIC | - | TERUMO | C205 | LABOR ROOM(ห้องคลอด) | PYT3__A | ชั้น 6 |  | Decommission | No PM | No calibration
PYT3_06209 | 203393 |  | 14032 | ปรอทวัดไข้แบบอิเลคโทรนิค |  |  | THERMOMETERS, ELECTRONIC | - | TERUMO | C205 | LABOR ROOM(ห้องคลอด) | PYT3__A | ชั้น 6 |  | Decommission | No PM | No calibration
PYT3_06208 | 203392 |  | 17888 | เครื่องวัดอุณหภูมิทางผิวหนัง |  |  | THERMOMETERS, ELECTRONIC, INFRARED, SKIN | 5160403425 | VERATEMP | JA001 | CORPORATE CUSTOMER SERVICE | PYT3__A | ชั้น 5 |  | Decommission | In/PM | In/CAL
PYT3_06207 | 203391 |  | 17888 | เครื่องวัดอุณหภูมิทางผิวหนัง |  |  | THERMOMETERS, ELECTRONIC, INFRARED, SKIN |  | VERATEMP | JA001 | CORPORATE CUSTOMER SERVICE | PYT3__A | ชั้น 5 |  | Decommission | In/PM | In/CAL
PYT3_06206 | 203390 |  | 17888 | เครื่องวัดอุณหภูมิทางผิวหนัง |  |  | THERMOMETERS, ELECTRONIC, INFRARED, SKIN | 0276406 | VERATEMP | JA001 | CORPORATE CUSTOMER SERVICE | PYT3__A | ชั้น 5 |  | Decommission | In/PM | In/CAL
PYT3_06205 | 203383 |  | 17888 | เครื่องวัดอุณหภูมิทางผิวหนัง |  |  | THERMOMETERS, ELECTRONIC, INFRARED, SKIN | 0129761 | VERATEMP | JA001 | CORPORATE CUSTOMER SERVICE | PYT3__A | ชั้น 5 |  | Decommission | In/PM | In/CAL
PYT3_06204 | 203382 |  | - | รอขึ้นทะเบียน |  |  | - |  | - | - | BME-PYT3 | PYT3__A | ชั้น 3 |  | Decommission | No PM | No calibration
PYT3_06203 | 203381 |  | - | รอขึ้นทะเบียน |  |  | - |  | - | - | BME-PYT3 | PYT3__A | ชั้น 3 |  | Decommission | No PM | No calibration
PYT3_06202 | 203380 |  | - | รอขึ้นทะเบียน |  |  | - |  | - | - | BME-PYT3 | PYT3__A | ชั้น 3 |  | Decommission | No PM | No calibration
PYT3_06201 | 203379 |  | - | รอขึ้นทะเบียน |  |  | - |  | - | - | BME-PYT3 | PYT3__A | ชั้น 3 |  | Decommission | No PM | No calibration
PYT3_06200 | 203378 |  | - | รอขึ้นทะเบียน |  |  | - |  | - | - | BME-PYT3 | PYT3__A | ชั้น 3 |  | Decommission | No PM | No calibration
PYT3_06199 | 203377 |  | - | รอขึ้นทะเบียน |  |  | - |  | - | - | BME-PYT3 | PYT3__A | ชั้น 3 |  | Decommission | No PM | No calibration
PYT3_06198 | 203376 |  | 14028 | เครื่องวัดอุณหภูมิแบบดิจิตอล |  |  | THERMOMETERS, DIGITAL | - | TERUMO | C205 | WARD 12 | PYT3__A | ชั้น 12 |  | Decommission | No PM | No calibration
PYT3_06197 | 203375 |  | 14028 | เครื่องวัดอุณหภูมิแบบดิจิตอล |  |  | THERMOMETERS, DIGITAL | - | TERUMO | C205 | WARD 12 | PYT3__A | ชั้น 12 |  | Decommission | No PM | No calibration
PYT3_06196 | 203374 | [5 empty] | RADIOFREQUENCY THERAPY SYSTEMS | V8C153302EX19 | EBSPIO | MABEL PLUS | PHYATHAI BEAUTY CENTER (PBC ความงาม) | PYT3__A | ชั้น 14 |  | Active | Ex/PM | No calibration | mfr: qenz medic , model:SYRIMB - บริษัทเข้าทำ PM ฟรี พร้อมกับเครื่องรหัส PYT3_08500
PYT3_06195 | 199942 | [5 empty] | ANALYZERS, PHYSIOLOGIC, VISUAL FUNCTION | 1826747599 | STEREO OPTICAL | OPTEC 5500P | CHECK-UP (ตรวจสุขภาพ) | PYT3__A | ชั้น 18 |  | Active | In/PM | No calibration
PYT3_06194 | 199941 |  | - | รอขึ้นทะเบียน |  |  | - |  | - | - | BME-PYT3 | PYT3__A | ชั้น 3 |  | Decommission | No PM | No calibration
PYT3_06193 | 199940 |  | - | รอขึ้นทะเบียน |  |  | - |  | - | - | BME-PYT3 | PYT3__A | ชั้น 3 |  | Decommission | No PM | No calibration
PYT3_06192 | 199939 |  | - | รอขึ้นทะเบียน |  |  | - |  | - | - | BME-PYT3 | PYT3__A | ชั้น 1 |  | Decommission | No PM | No calibration
PYT3_06191 | 199938 | 031908040015 | 13372 | เครื่องตรวจจอประสาทตาพร้อมชุดเลนส์วัดสายตา |  |  | RETINOSCOPES | 196856 | KEELER | PROFESSIONAL | EENT( หูตาคอจมูก) | PYT3__A | ชั้น 4 |  | Active | In/PM | No calibration | mfr: professinal retinoscope, model: keeler
PYT3_06190 | 199937 |  | - | รอขึ้นทะเบียน |  |  | - |  | - | - | BME-PYT3 | PYT3__A | ชั้น 3 |  | Decommission | No PM | No calibration
PYT3_06189 | 199936 |  | 12815 | เครื่องมือตรวจโรค หู ตา คอ จมูก |  |  | OPHTHALMOSCOPE/OTOSCOPE | 201903 | RIESTER | RI-SCOPE L | WARD 15 | PYT3__A | ชั้น 15 |  | Active | In/PM | No calibration
PYT3_06188 | 199935 |  | 11748 | เครื่องวัดอัตราการไหลออกซิเจนชนิดใชกับระบบไปป์ไลน์ |  |  | FLOWMETERS, GAS OXYGEN | FMO15U-A11602FH | AMICO | FMO-15U-CM | WARD 17 | PYT3__A | ชั้น 17 |  | Active | In/PM | In/CAL
PYT3_06187 | 199934 |  | - | รอขึ้นทะเบียน |  |  | - |  | - | - | BME-PYT3 | PYT3__A | ชั้น 3 |  | Decommission | No PM | No calibration
PYT3_06186 | 199933 |  | 17148 | เครื่องวัดและติดตามเปอร์เซ็นต์ความอิ่มตัวของออกซิเจน |  |  | OXIMETERS, PULSE | AS0806000087 | NONIN | 9500 (ONYX) | WARD 15 | PYT3__A | ชั้น 15 |  | Decommission | In/PM | In/CAL
PYT3_06185 | 199932 | [5 empty] | EAR/NOSE/THROAT TREATMENT UNITS | MOD18-593 | HEINEMANN | MODULA | EENT( หูตาคอจมูก) | PYT3__A | ชั้น 4 | ห้องตรวจ 3 | Active | In/PM | No calibration | MFR: HEINEMANN
PYT3_06184 | 199931 | [5 empty] | EAR/NOSE/THROAT TREATMENT UNITS | 20184373700050001 | - | - | EENT( หูตาคอจมูก) | PYT3__A | ชั้น 18 |  | Decommission | In/PM | No calibration | mfr: HEINEMANN
PYT3_06183 | 199930 |  | 12059 | เครื่องวัดความชื้น |  |  | THERMO-HYGRO METER | 180100-HYC2-018 | TEMPERATURE | HTC-2 | WAREHOUSE | PYT3__A | ชั้น B |  | Active | In/PM | In/CAL | -location เดิม : PHARMARCY fl 2 -jul 2022 : รอเปลี่ยนเป็นแผนก พัสดุ mfr: ki-bnt, model: htc-2 31/8/2023 -ย้ายจากแผนก เภสัชชั้น B มาเป็นพัสดุ
PYT3D_06182 | 198745 | [5 empty] | EXTERNAL SHOCK WAVE THERAPY SYSTEMS | T3076 | CHATTANOOGA | INTELECT RPW | PHYSICAL THERAPY( กายภาพ) | PYT3__A | ชั้น 16 |  | Active | Ex/PM | No calibration | รุ่น INTELECT RPW
PYT3_06181 | 198744 |  | 11248 | เครื่องรักษาด้วยคลื่นเหนือเสียง |  |  | ULTRASOUND THERAPY SYSTEMS, PHYSICAL THERAPY | M5049 | COSMOGAMMA | MIXING 2 | PHYSICAL THERAPY( กายภาพ) | PYT3__A | ชั้น 16 |  | Decommission | In/PM | In/CAL
PYT3_06180 | 198743 | [5 empty] | ELECTROMYOGRAPHS | R2181942M | NATUS NEUROLOGY | NICOLET EDX | PHYSICAL THERAPY( กายภาพ) | PYT3__A | ชั้น 16 |  | Active | Ex/PM | No calibration
PYT3_06179 | 198742 |  | - | รอขึ้นทะเบียน |  |  | - |  | - | - | BME-PYT3 | PYT3__A | ชั้น 3 |  | Decommission | No PM | No calibration
PYT3_06177 | 198741 |  | - | รอขึ้นทะเบียน |  |  | - |  | - | - | BME-PYT3 | PYT3__A | ชั้น 3 |  | Decommission | No PM | No calibration
PYT3_06176 | 198740 |  | - | รอขึ้นทะเบียน |  |  | - |  | - | - | BME-PYT3 | PYT3__A | ชั้น 3 |  | Decommission | No PM | No calibration
PYT3_06175 | 198739 |  | 11748 | เครื่องวัดอัตราการไหลออกซิเจนชนิดใชกับระบบไปป์ไลน์ |  |  | FLOWMETERS, GAS OXYGEN |  | AMICO | FMO-15U-CM | WARD 17 | PYT3__A | ชั้น 17 |  | Active | In/PM | In/CAL
PYT3_06174 | 198738 |  | 17887 | เครื่องวัดอุณหภูมิทางช่องหู |  |  | THERMOMETERS, ELECTRONIC, INFRARED, EAR | E810C015426 | OMRON | GENTLE TEMP 520 | OPD SURGERY(ศัลยกรรม) | PYT3__A | ชั้น 1 |  | Decommission | In/PM | Ex/CAL | 19/07/2023 IN PM/CAL JULY 2023, CAL NOT PASS -พบว่าเครื่อง calibration ไม่ผ่าน -เนื่องจากทางบริษัทไม่มีอะไหล่ในการซ่อมแซม
PYT3_06173 | 198737 | [5 empty] | EXERCISERS, ABDOMINAL MUSCLE | FW211E1811G032 | LIFE FITNESS | SADB.FRAME BOX-PLT | PHYSICAL THERAPY( กายภาพ) | PYT3__A | ชั้น 16 |  | Active | In/PM | No calibration | ยี่ห้อ : MATRIX รุ่น MG-A86-03 Multi-adjustable Bench w/Decline
PYT3_06172 | 197367 |  | 11748 | เครื่องวัดอัตราการไหลออกซิเจนชนิดใชกับระบบไปป์ไลน์ |  |  | FLOWMETERS, GAS OXYGEN | (W17-OF-09) | AMICO | FMO-15U-CM | WARD 17 | PYT3__A | ชั้น 17 |  | Active | In/PM | In/CAL
PYT3_06171 | 197366 | [5 empty] | EXERCISERS, MUSCLE STRENGTH | G3MS10BE1812G054 | HUR | ABDOMEN/BACK | PHYSICAL THERAPY( กายภาพ) | PYT3__A | ชั้น 16 |  | Active | In/PM | No calibration | BRAND MATRIX MODEL G3-MSFT3-02 S/N G3MS10BE1812G054
PYT3_06170 | 197365 |  | 17682 | หัวต่อสุญญากาศ |  |  | MEDICAL GAS OUTLET, VACUUM | - | TRI-TECH MEDICAL | 1-800-253-8692 | INTENSIVE CARE UNIT(ผู้ป่วยหนัก) | PYT3__A | ชั้น 3 |  | Active | In/PM | No calibration
PYT3_06169 | 197364 |  | 17682 | หัวต่อสุญญากาศ |  |  | MEDICAL GAS OUTLET, VACUUM | - | TRI-TECH MEDICAL | 1-800-253-8692 | INTENSIVE CARE UNIT(ผู้ป่วยหนัก) | PYT3__A | ชั้น 3 |  | Active | In/PM | No calibration
PYT3_06168 | 197363 |  | 17682 | หัวต่อสุญญากาศ |  |  | MEDICAL GAS OUTLET, VACUUM | - | TRI-TECH MEDICAL | 1-800-253-8692 | INTENSIVE CARE UNIT(ผู้ป่วยหนัก) | PYT3__A | ชั้น 3 |  | Active | In/PM | No calibration
PYT3_06167 | 197362 |  | 17682 | หัวจ่ายแอร์ |  |  | MEDICAL GAS OUTLET, AIR | - | TRI-TECH MEDICAL | 1-800-253-8692 | INTENSIVE CARE UNIT(ผู้ป่วยหนัก) | PYT3__A | ชั้น 3 |  | Active | In/PM | No calibration
PYT3_06166 | 197361 |  | 17682 | หัวจ่ายก๊าซออกซิเจน |  |  | MEDICAL GAS OUTLET, OXYGEN |  | TRI-TECH MEDICAL | 1-800-253-8692 | INTENSIVE CARE UNIT(ผู้ป่วยหนัก) | PYT3__A | ชั้น 3 |  | Active | In/PM | No calibration
PYT3_06165 | 197360 |  | 17682 | หัวจ่ายก๊าซออกซิเจน |  |  | MEDICAL GAS OUTLET, OXYGEN | - | TRI-TECH MEDICAL | 1-800-253-8692 | INTENSIVE CARE UNIT(ผู้ป่วยหนัก) | PYT3__A | ชั้น 3 |  | Active | In/PM | No calibration
PYT3_06164 | 197359 |  | 17682 | หัวต่อสุญญากาศ |  |  | MEDICAL GAS OUTLET, VACUUM | - | TRI-TECH MEDICAL | 1-800-253-8692 | INTENSIVE CARE UNIT(ผู้ป่วยหนัก) | PYT3__A | ชั้น 3 |  | Active | In/PM | No calibration
PYT3_06163 | 197358 |  | 17682 | หัวต่อสุญญากาศ |  |  | MEDICAL GAS OUTLET, VACUUM | - | TRI-TECH MEDICAL | 1-800-253-8692 | INTENSIVE CARE UNIT(ผู้ป่วยหนัก) | PYT3__A | ชั้น 3 |  | Active | In/PM | No calibration
PYT3_06162 | 197357 |  | 17682 | หัวต่อสุญญากาศ |  |  | MEDICAL GAS OUTLET, VACUUM | - | TRI-TECH MEDICAL | 1-800-253-8692 | INTENSIVE CARE UNIT(ผู้ป่วยหนัก) | PYT3__A | ชั้น 3 |  | Active | In/PM | No calibration
PYT3_06161 | 197356 |  | 17682 | หัวจ่ายแอร์ |  |  | MEDICAL GAS OUTLET, AIR | - | TRI-TECH MEDICAL | 1-800-253-8692 | INTENSIVE CARE UNIT(ผู้ป่วยหนัก) | PYT3__A | ชั้น 3 |  | Active | In/PM | No calibration
PYT3_06160 | 197355 |  | 17682 | หัวจ่ายก๊าซออกซิเจน |  |  | MEDICAL GAS OUTLET, OXYGEN | - | TRI-TECH MEDICAL | 1-800-253-8692 | INTENSIVE CARE UNIT(ผู้ป่วยหนัก) | PYT3__A | ชั้น 3 |  | Active | In/PM | No calibration
PYT3_06159 | 197354 |  | 17682 | หัวจ่ายก๊าซออกซิเจน |  |  | MEDICAL GAS OUTLET, OXYGEN | - | TRI-TECH MEDICAL | 1-800-253-8692 | INTENSIVE CARE UNIT(ผู้ป่วยหนัก) | PYT3__A | ชั้น 3 |  | Active | In/PM | No calibration
PYT3_06158 | 197353 |  | 17682 | หัวจ่ายแอร์ |  |  | MEDICAL GAS OUTLET, AIR | - | TRI-TECH MEDICAL | 1-800-253-8692 | INTENSIVE CARE UNIT(ผู้ป่วยหนัก) | PYT3__A | ชั้น 3 |  | Active | In/PM | No calibration
PYT3_06157 | 197352 |  | 17682 | หัวต่อสุญญากาศ |  |  | MEDICAL GAS OUTLET, VACUUM | - | TRI-TECH MEDICAL | 1-800-253-8692 | INTENSIVE CARE UNIT(ผู้ป่วยหนัก) | PYT3__A | ชั้น 3 |  | Active | In/PM | No calibration
PYT3_06156 | 197351 |  | 17682 | หัวต่อสุญญากาศ |  |  | MEDICAL GAS OUTLET, VACUUM | - | TRI-TECH MEDICAL | 1-800-253-8692 | INTENSIVE CARE UNIT(ผู้ป่วยหนัก) | PYT3__A | ชั้น 3 |  | Active | In/PM | No calibration
PYT3_06155 | 197350 |  | 17682 | หัวต่อสุญญากาศ |  |  | MEDICAL GAS OUTLET, VACUUM | - | TRI-TECH MEDICAL | 1-800-253-8692 | INTENSIVE CARE UNIT(ผู้ป่วยหนัก) | PYT3__A | ชั้น 3 |  | Active | In/PM | No calibration
PYT3_06154 | 197349 |  | 17682 | หัวจ่ายก๊าซออกซิเจน |  |  | MEDICAL GAS OUTLET, OXYGEN | - | TRI-TECH MEDICAL | 1-800-253-8692 | INTENSIVE CARE UNIT(ผู้ป่วยหนัก) | PYT3__A | ชั้น 3 |  | Active | In/PM | No calibration
PYT3_06153 | 197348 |  | 17682 | หัวจ่ายก๊าซออกซิเจน |  |  | MEDICAL GAS OUTLET, OXYGEN | - | TRI-TECH MEDICAL | 1-800-253-8692 | INTENSIVE CARE UNIT(ผู้ป่วยหนัก) | PYT3__A | ชั้น 3 |  | Active | In/PM | No calibration
PYT3_06152 | 197347 |  | 17682 | หัวต่อสุญญากาศ |  |  | MEDICAL GAS OUTLET, VACUUM | - | TRI-TECH MEDICAL | 1-800-253-8692 | INTENSIVE CARE UNIT(ผู้ป่วยหนัก) | PYT3__A | ชั้น 3 |  | Active | In/PM | No calibration
PYT3_06151 | 197346 |  | 17682 | หัวต่อสุญญากาศ |  |  | MEDICAL GAS OUTLET, VACUUM | - | TRI-TECH MEDICAL | 1-800-253-8692 | INTENSIVE CARE UNIT(ผู้ป่วยหนัก) | PYT3__A | ชั้น 3 |  | Active | In/PM | No calibration
PYT3_06150 | 197345 |  | 17682 | หัวจ่ายแอร์ |  |  | MEDICAL GAS OUTLET, AIR | - | TRI-TECH MEDICAL | 1-800-253-8692 | INTENSIVE CARE UNIT(ผู้ป่วยหนัก) | PYT3__A | ชั้น 3 |  | Active | In/PM | No calibration
PYT3_06149 | 197344 |  | 17682 | หัวต่อสุญญากาศ |  |  | MEDICAL GAS OUTLET, VACUUM | - | TRI-TECH MEDICAL | 1-800-253-8692 | INTENSIVE CARE UNIT(ผู้ป่วยหนัก) | PYT3__A | ชั้น 3 |  | Active | In/PM | No calibration
PYT3_06148 | 197343 |  | 17682 | หัวจ่ายก๊าซออกซิเจน |  |  | MEDICAL GAS OUTLET, OXYGEN | - | TRI-TECH MEDICAL | 1-800-253-8692 | INTENSIVE CARE UNIT(ผู้ป่วยหนัก) | PYT3__A | ชั้น 3 |  | Active | In/PM | No calibration
PYT3_06147 | 197342 |  | 17682 | หัวจ่ายก๊าซออกซิเจน |  |  | MEDICAL GAS OUTLET, OXYGEN | - | TRI-TECH MEDICAL | 1-800-253-8692 | INTENSIVE CARE UNIT(ผู้ป่วยหนัก) | PYT3__A | ชั้น 3 |  | Active | In/PM | No calibration
PYT3_06146 | 197341 |  | 17682 | หัวต่อสุญญากาศ |  |  | MEDICAL GAS OUTLET, VACUUM | - | TRI-TECH MEDICAL | 1-800-253-8692 | INTENSIVE CARE UNIT(ผู้ป่วยหนัก) | PYT3__A | ชั้น 3 |  | Active | In/PM | No calibration
PYT3_06145 | 197340 |  | 17682 | หัวต่อสุญญากาศ |  |  | MEDICAL GAS OUTLET, VACUUM | - | TRI-TECH MEDICAL | 1-800-253-8692 | INTENSIVE CARE UNIT(ผู้ป่วยหนัก) | PYT3__A | ชั้น 3 |  | Active | In/PM | No calibration
PYT3_06144 | 197339 |  | 17682 | หัวต่อสุญญากาศ |  |  | MEDICAL GAS OUTLET, VACUUM | - | TRI-TECH MEDICAL | 1-800-253-8692 | INTENSIVE CARE UNIT(ผู้ป่วยหนัก) | PYT3__A | ชั้น 3 |  | Active | In/PM | No calibration
PYT3_06143 | 197338 |  | 17682 | หัวจ่ายแอร์ |  |  | MEDICAL GAS OUTLET, AIR | - | TRI-TECH MEDICAL | 1-800-253-8692 | INTENSIVE CARE UNIT(ผู้ป่วยหนัก) | PYT3__A | ชั้น 3 |  | Active | In/PM | No calibration
PYT3_06142 | 197337 |  | 17682 | หัวจ่ายก๊าซออกซิเจน |  |  | MEDICAL GAS OUTLET, OXYGEN | - | TRI-TECH MEDICAL | 1-800-253-8692 | INTENSIVE CARE UNIT(ผู้ป่วยหนัก) | PYT3__A | ชั้น 3 |  | Active | In/PM | No calibration
PYT3_06141 | 197336 |  | 17682 | หัวจ่ายก๊าซออกซิเจน |  |  | MEDICAL GAS OUTLET, OXYGEN | - | TRI-TECH MEDICAL | 1-800-253-8692 | INTENSIVE CARE UNIT(ผู้ป่วยหนัก) | PYT3__A | ชั้น 3 |  | Active | In/PM | No calibration
PYT3_06140 | 197335 |  | 17682 | หัวต่อสุญญากาศ |  |  | MEDICAL GAS OUTLET, VACUUM | - | TRI-TECH MEDICAL | 1-800-253-8692 | INTENSIVE CARE UNIT(ผู้ป่วยหนัก) | PYT3__A | ชั้น 3 |  | Active | In/PM | No calibration
PYT3_06139 | 197334 |  | 17682 | หัวต่อสุญญากาศ |  |  | MEDICAL GAS OUTLET, VACUUM | - | TRI-TECH MEDICAL | 1-800-253-8692 | INTENSIVE CARE UNIT(ผู้ป่วยหนัก) | PYT3__A | ชั้น 3 |  | Active | In/PM | No calibration
PYT3_06138 | 197333 |  | 17682 | หัวต่อสุญญากาศ |  |  | MEDICAL GAS OUTLET, VACUUM | - | TRI-TECH MEDICAL | 1-800-253-8692 | INTENSIVE CARE UNIT(ผู้ป่วยหนัก) | PYT3__A | ชั้น 3 |  | Active | In/PM | No calibration
PYT3_06137 | 197332 |  | 17682 | หัวจ่ายแอร์ |  |  | MEDICAL GAS OUTLET, AIR | - | TRI-TECH MEDICAL | 1-800-253-8692 | INTENSIVE CARE UNIT(ผู้ป่วยหนัก) | PYT3__A | ชั้น 3 |  | Active | In/PM | No calibration
PYT3_06136 | 197331 |  | 17682 | หัวจ่ายก๊าซออกซิเจน |  |  | MEDICAL GAS OUTLET, OXYGEN | - | TRI-TECH MEDICAL | 1-800-253-8692 | INTENSIVE CARE UNIT(ผู้ป่วยหนัก) | PYT3__A | ชั้น 3 |  | Active | In/PM | No calibration
PYT3_06135 | 197330 |  | 17682 | หัวจ่ายก๊าซออกซิเจน |  |  | MEDICAL GAS OUTLET, OXYGEN | - | TRI-TECH MEDICAL | 1-800-253-8692 | INTENSIVE CARE UNIT(ผู้ป่วยหนัก) | PYT3__A | ชั้น 3 |  | Active | In/PM | No calibration
PYT3_06134 | 197329 |  | 17682 | หัวต่อสุญญากาศ |  |  | MEDICAL GAS OUTLET, VACUUM | - | TRI-TECH MEDICAL | 1-800-253-8692 | INTENSIVE CARE UNIT(ผู้ป่วยหนัก) | PYT3__A | ชั้น 3 |  | Active | In/PM | No calibration
PYT3_06133 | 197328 |  | 17682 | หัวต่อสุญญากาศ |  |  | MEDICAL GAS OUTLET, VACUUM | - | TRI-TECH MEDICAL | 1-800-253-8692 | INTENSIVE CARE UNIT(ผู้ป่วยหนัก) | PYT3__A | ชั้น 3 |  | Active | In/PM | No calibration
PYT3_06132 | 197327 |  | 17682 | หัวต่อสุญญากาศ |  |  | MEDICAL GAS OUTLET, VACUUM | - | TRI-TECH MEDICAL | 1-800-253-8692 | INTENSIVE CARE UNIT(ผู้ป่วยหนัก) | PYT3__A | ชั้น 3 |  | Active | In/PM | No calibration
PYT3_06131 | 197326 |  | 17682 | หัวจ่ายแอร์ |  |  | MEDICAL GAS OUTLET, AIR | - | TRI-TECH MEDICAL | 1-800-253-8692 | INTENSIVE CARE UNIT(ผู้ป่วยหนัก) | PYT3__A | ชั้น 3 |  | Active | In/PM | No calibration
PYT3_06130 | 197325 |  | 17682 | หัวจ่ายก๊าซออกซิเจน |  |  | MEDICAL GAS OUTLET, OXYGEN | - | TRI-TECH MEDICAL | 1-800-253-8692 | INTENSIVE CARE UNIT(ผู้ป่วยหนัก) | PYT3__A | ชั้น 3 |  | Active | In/PM | No calibration
PYT3_06129 | 197324 |  | 17682 | หัวจ่ายก๊าซออกซิเจน |  |  | MEDICAL GAS OUTLET, OXYGEN | - | TRI-TECH MEDICAL | 1-800-253-8692 | INTENSIVE CARE UNIT(ผู้ป่วยหนัก) | PYT3__A | ชั้น 3 |  | Active | In/PM | No calibration
PYT3_06128 | 197323 |  | 17682 | หัวต่อสุญญากาศ |  |  | MEDICAL GAS OUTLET, VACUUM | - | TRI-TECH MEDICAL | 1-800-253-8692 | INTENSIVE CARE UNIT(ผู้ป่วยหนัก) | PYT3__A | ชั้น 3 |  | Active | In/PM | No calibration
PYT3_06127 | 197322 |  | 17682 | หัวต่อสุญญากาศ |  |  | MEDICAL GAS OUTLET, VACUUM |  | TRI-TECH MEDICAL | 1-800-253-8692 | INTENSIVE CARE UNIT(ผู้ป่วยหนัก) | PYT3__A | ชั้น 3 |  | Active | In/PM | No calibration
PYT3_06126 | 197321 |  | 17682 | หัวต่อสุญญากาศ |  |  | MEDICAL GAS OUTLET, VACUUM | - | TRI-TECH MEDICAL | 1-800-253-8692 | INTENSIVE CARE UNIT(ผู้ป่วยหนัก) | PYT3__A | ชั้น 3 |  | Active | In/PM | No calibration
PYT3_06125 | 197320 |  | 17682 | หัวจ่ายแอร์ |  |  | MEDICAL GAS OUTLET, AIR | - | TRI-TECH MEDICAL | 1-800-253-8692 | INTENSIVE CARE UNIT(ผู้ป่วยหนัก) | PYT3__A | ชั้น 3 |  | Active | In/PM | No calibration
PYT3_06124 | 197319 |  | 17682 | หัวจ่ายก๊าซออกซิเจน |  |  | MEDICAL GAS OUTLET, OXYGEN |  | TRI-TECH MEDICAL | 1-800-253-8692 | INTENSIVE CARE UNIT(ผู้ป่วยหนัก) | PYT3__A | ชั้น 3 |  | Active | In/PM | No calibration
PYT3_06123 | 197318 |  | 17682 | หัวจ่ายก๊าซออกซิเจน |  |  | MEDICAL GAS OUTLET, OXYGEN | - | TRI-TECH MEDICAL | 1-800-253-8692 | INTENSIVE CARE UNIT(ผู้ป่วยหนัก) | PYT3__A | ชั้น 3 |  | Active | In/PM | No calibration
PYT3_06122 | 197317 |  | 17682 | หัวต่อสุญญากาศ |  |  | MEDICAL GAS OUTLET, VACUUM | - | TRI-TECH MEDICAL | 1-800-253-8692 | INTENSIVE CARE UNIT(ผู้ป่วยหนัก) | PYT3__A | ชั้น 3 |  | Decommission | In/PM | No calibration
PYT3_06121 | 197316 |  | 17682 | หัวต่อสุญญากาศ |  |  | MEDICAL GAS OUTLET, VACUUM | - | TRI-TECH MEDICAL | 1-800-253-8692 | INTENSIVE CARE UNIT(ผู้ป่วยหนัก) | PYT3__A | ชั้น 3 |  | Decommission | In/PM | No calibration
PYT3_06120 | 197315 |  | 17682 | หัวต่อสุญญากาศ |  |  | MEDICAL GAS OUTLET, VACUUM | - | TRI-TECH MEDICAL | 1-800-253-8692 | INTENSIVE CARE UNIT(ผู้ป่วยหนัก) | PYT3__A | ชั้น 3 |  | Decommission | In/PM | No calibration
PYT3_06119 | 197314 |  | 17682 | หัวจ่ายแอร์ |  |  | MEDICAL GAS OUTLET, AIR | - | TRI-TECH MEDICAL | 1-800-253-8692 | INTENSIVE CARE UNIT(ผู้ป่วยหนัก) | PYT3__A | ชั้น 3 |  | Decommission | In/PM | No calibration
PYT3_06118 | 197313 |  | 17682 | หัวจ่ายก๊าซออกซิเจน |  |  | MEDICAL GAS OUTLET, OXYGEN | - | TRI-TECH MEDICAL | 1-800-253-8692 | INTENSIVE CARE UNIT(ผู้ป่วยหนัก) | PYT3__A | ชั้น 3 |  | Decommission | In/PM | No calibration
PYT3_06117 | 197312 |  | 17682 | หัวจ่ายก๊าซออกซิเจน |  |  | MEDICAL GAS OUTLET, OXYGEN | - | TRI-TECH MEDICAL | 1-800-253-8692 | INTENSIVE CARE UNIT(ผู้ป่วยหนัก) | PYT3__A | ชั้น 3 |  | Decommission | In/PM | No calibration
PYT3_06116 | 197311 |  | 17682 | หัวต่อสุญญากาศ |  |  | MEDICAL GAS OUTLET, VACUUM | - | TRI-TECH MEDICAL | 1-800-253-8692 | INTENSIVE CARE UNIT(ผู้ป่วยหนัก) | PYT3__A | ชั้น 3 |  | Active | In/PM | No calibration
PYT3_06115 | 197310 |  | 17682 | หัวต่อสุญญากาศ |  |  | MEDICAL GAS OUTLET, VACUUM | - | TRI-TECH MEDICAL | 1-800-253-8692 | INTENSIVE CARE UNIT(ผู้ป่วยหนัก) | PYT3__A | ชั้น 3 |  | Active | In/PM | No calibration
PYT3_06114 | 197309 |  | 17682 | หัวต่อสุญญากาศ |  |  | MEDICAL GAS OUTLET, VACUUM | - | TRI-TECH MEDICAL | 1-800-253-8692 | INTENSIVE CARE UNIT(ผู้ป่วยหนัก) | PYT3__A | ชั้น 3 |  | Active | In/PM | No calibration
PYT3_06113 | 197308 |  | 17682 | หัวจ่ายแอร์ |  |  | MEDICAL GAS OUTLET, AIR | - | TRI-TECH MEDICAL | 1-800-253-8692 | INTENSIVE CARE UNIT(ผู้ป่วยหนัก) | PYT3__A | ชั้น 3 |  | Active | In/PM | No calibration
PYT3_06112 | 197307 |  | 17682 | หัวจ่ายก๊าซออกซิเจน |  |  | MEDICAL GAS OUTLET, OXYGEN | - | TRI-TECH MEDICAL | 1-800-253-8692 | INTENSIVE CARE UNIT(ผู้ป่วยหนัก) | PYT3__A | ชั้น 3 |  | Active | In/PM | No calibration
PYT3_06111 | 197306 |  | 17682 | หัวจ่ายก๊าซออกซิเจน |  |  | MEDICAL GAS OUTLET, OXYGEN | - | TRI-TECH MEDICAL | 1-800-253-8692 | INTENSIVE CARE UNIT(ผู้ป่วยหนัก) | PYT3__A | ชั้น 3 |  | Active | In/PM | No calibration
PYT3_06110 | 197305 |  | 17682 | หัวจ่ายแอร์ |  |  | MEDICAL GAS OUTLET, AIR | - | TRI-TECH MEDICAL | 1-800-253-8692 | INTENSIVE CARE UNIT(ผู้ป่วยหนัก) | PYT3__A | ชั้น 3 |  | Active | In/PM | No calibration
PYT3_06109 | 197304 |  | 17682 | หัวจ่ายก๊าซออกซิเจน |  |  | MEDICAL GAS OUTLET, OXYGEN | - | TRI-TECH MEDICAL | 1-800-253-8692 | INTENSIVE CARE UNIT(ผู้ป่วยหนัก) | PYT3__A | ชั้น 3 |  | Active | In/PM | No calibration
PYT3_06108 | 197303 |  | 17682 | หัวต่อสุญญากาศ |  |  | MEDICAL GAS OUTLET, VACUUM | - | TRI-TECH MEDICAL | 1-800-253-8692 | INTENSIVE CARE UNIT(ผู้ป่วยหนัก) | PYT3__A | ชั้น 3 |  | Active | In/PM | No calibration
PYT3_06107 | 197302 |  | 17682 | หัวต่อสุญญากาศ |  |  | MEDICAL GAS OUTLET, VACUUM | - | TRI-TECH MEDICAL | 1-800-253-8692 | INTENSIVE CARE UNIT(ผู้ป่วยหนัก) | PYT3__A | ชั้น 3 |  | Active | In/PM | No calibration
PYT3_06106 | 197300 |  | 17682 | หัวต่อสุญญากาศ |  |  | MEDICAL GAS OUTLET, VACUUM | - | TRI-TECH MEDICAL | 1-800-253-8692 | INTENSIVE CARE UNIT(ผู้ป่วยหนัก) | PYT3__A | ชั้น 3 |  | Active | In/PM | No calibration
PYT3_06105 | 197299 |  | 17682 | หัวจ่ายก๊าซออกซิเจน |  |  | MEDICAL GAS OUTLET, OXYGEN | - | TRI-TECH MEDICAL | 1-800-253-8692 | INTENSIVE CARE UNIT(ผู้ป่วยหนัก) | PYT3__A | ชั้น 3 |  | Active | In/PM | No calibration
PYT3_06104 | 197298 |  | 17682 | หัวต่อสุญญากาศ |  |  | MEDICAL GAS OUTLET, VACUUM | - | TRI-TECH MEDICAL | 1-800-253-8692 | INTENSIVE CARE UNIT(ผู้ป่วยหนัก) | PYT3__A | ชั้น 3 |  | Active | In/PM | No calibration
PYT3_06103 | 197297 |  | 17682 | หัวจ่ายก๊าซออกซิเจน |  |  | MEDICAL GAS OUTLET, OXYGEN | - | TRI-TECH MEDICAL | 1-800-253-8692 | INTENSIVE CARE UNIT(ผู้ป่วยหนัก) | PYT3__A | ชั้น 3 |  | Active | In/PM | No calibration
PYT3_06102 | 197296 |  | 17682 | หัวจ่ายแอร์ |  |  | MEDICAL GAS OUTLET, AIR | - | TRI-TECH MEDICAL | 1-800-253-8692 | INTENSIVE CARE UNIT(ผู้ป่วยหนัก) | PYT3__A | ชั้น 3 |  | Active | In/PM | No calibration
PYT3_06101 | 197295 |  | 17682 | หัวต่อสุญญากาศ |  |  | MEDICAL GAS OUTLET, VACUUM | - | TRI-TECH MEDICAL | 1-800-253-8692 | INTENSIVE CARE UNIT(ผู้ป่วยหนัก) | PYT3__A | ชั้น 3 |  | Active | In/PM | No calibration
PYT3_06100 | 191724 |  | 17682 | หัวต่อสุญญากาศ |  |  | MEDICAL GAS OUTLET, VACUUM | - | TRI-TECH MEDICAL | 1-800-253-8692 | INTENSIVE CARE UNIT(ผู้ป่วยหนัก) | PYT3__A | ชั้น 3 |  | Active | In/PM | No calibration
PYT3_06099 | 191723 |  | 17682 | หัวจ่ายก๊าซออกซิเจน |  |  | MEDICAL GAS OUTLET, OXYGEN | - | TRI-TECH MEDICAL | 1-800-253-8692 | INTENSIVE CARE UNIT(ผู้ป่วยหนัก) | PYT3__A | ชั้น 3 |  | Active | In/PM | No calibration
PYT3_06098 | 191722 |  | 17682 | หัวต่อสุญญากาศ |  |  | MEDICAL GAS OUTLET, VACUUM | - | TRI-TECH MEDICAL | 1-800-253-8692 | INTENSIVE CARE UNIT(ผู้ป่วยหนัก) | PYT3__A | ชั้น 3 |  | Active | In/PM | No calibration
PYT3_06097 | 191721 |  | 17682 | หัวต่อสุญญากาศ |  |  | MEDICAL GAS OUTLET, VACUUM | - | TRI-TECH MEDICAL | 1-800-253-8692 | INTENSIVE CARE UNIT(ผู้ป่วยหนัก) | PYT3__A | ชั้น 3 |  | Active | In/PM | No calibration
PYT3_06096 | 191720 |  | 17682 | หัวจ่ายก๊าซออกซิเจน |  |  | MEDICAL GAS OUTLET, OXYGEN | - | TRI-TECH MEDICAL | 1-800-253-8692 | INTENSIVE CARE UNIT(ผู้ป่วยหนัก) | PYT3__A | ชั้น 3 |  | Active | In/PM | No calibration
PYT3_06095 | 191719 |  | 17682 | หัวจ่ายก๊าซออกซิเจน |  |  | MEDICAL GAS OUTLET, OXYGEN | - | TRI-TECH MEDICAL | 1-800-253-8692 | INTENSIVE CARE UNIT(ผู้ป่วยหนัก) | PYT3__A | ชั้น 3 |  | Active | In/PM | No calibration
PYT3_06094 | 191718 |  | 17682 | หัวจ่ายแอร์ |  |  | MEDICAL GAS OUTLET, AIR | - | TRI-TECH MEDICAL | 1-800-253-8692 | INTENSIVE CARE UNIT(ผู้ป่วยหนัก) | PYT3__A | ชั้น 3 |  | Active | In/PM | No calibration
PYT3_06093 | 191717 |  | 17682 | หัวต่อสุญญากาศ |  |  | MEDICAL GAS OUTLET, VACUUM | - | TRI-TECH MEDICAL | 1-800-253-8692 | INTENSIVE CARE UNIT(ผู้ป่วยหนัก) | PYT3__A | ชั้น 3 |  | Active | In/PM | No calibration
PYT3_06092 | 191716 |  | 17682 | หัวต่อสุญญากาศ |  |  | MEDICAL GAS OUTLET, VACUUM | - | TRI-TECH MEDICAL | 1-800-253-8692 | INTENSIVE CARE UNIT(ผู้ป่วยหนัก) | PYT3__A | ชั้น 3 |  | Active | In/PM | No calibration
PYT3_06091 | 191715 |  | 17682 | หัวต่อสุญญากาศ |  |  | MEDICAL GAS OUTLET, VACUUM | - | TRI-TECH MEDICAL | 1-800-253-8692 | INTENSIVE CARE UNIT(ผู้ป่วยหนัก) | PYT3__A | ชั้น 3 |  | Active | In/PM | No calibration
PYT3_06090 | 191714 |  | 17682 | หัวจ่ายแอร์ |  |  | MEDICAL GAS OUTLET, AIR |  | TRI-TECH MEDICAL | 1-800-253-8692 | INTENSIVE CARE UNIT(ผู้ป่วยหนัก) | PYT3__A | ชั้น 3 | ICU1 BED2 | Active | In/PM | No calibration
PYT3_06089 | 191713 |  | 17682 | หัวต่อสุญญากาศ |  |  | MEDICAL GAS OUTLET, VACUUM | - | TRI-TECH MEDICAL | 1-800-253-8692 | INTENSIVE CARE UNIT(ผู้ป่วยหนัก) | PYT3__A | ชั้น 3 |  | Active | In/PM | No calibration | 17/04/2024 AIR >>> VACUUM
PYT3_06088 | 191712 |  | 17682 | หัวจ่ายก๊าซออกซิเจน |  |  | MEDICAL GAS OUTLET, OXYGEN | - | TRI-TECH MEDICAL | 1-800-253-8692 | INTENSIVE CARE UNIT(ผู้ป่วยหนัก) | PYT3__A | ชั้น 3 |  | Active | In/PM | No calibration
PYT3_06087 | 191711 |  | 17682 | หัวจ่ายก๊าซออกซิเจน |  |  | MEDICAL GAS OUTLET, OXYGEN | - | TRI-TECH MEDICAL | 1-800-253-8692 | INTENSIVE CARE UNIT(ผู้ป่วยหนัก) | PYT3__A | ชั้น 3 |  | Active | In/PM | No calibration
PYT3_06086 | 191710 |  | 17682 | หัวจ่ายก๊าซออกซิเจน |  |  | MEDICAL GAS OUTLET, OXYGEN | - | TRI-TECH MEDICAL | 1-800-253-8692 | INTENSIVE CARE UNIT(ผู้ป่วยหนัก) | PYT3__A | ชั้น 3 |  | Active | In/PM | No calibration
PYT3_06085 | 191709 |  | 17682 | หัวต่อสุญญากาศ |  |  | MEDICAL GAS OUTLET, VACUUM | - | TRI-TECH MEDICAL | 1-800-253-8692 | INTENSIVE CARE UNIT(ผู้ป่วยหนัก) | PYT3__A | ชั้น 3 |  | Active | In/PM | No calibration
PYT3_06084 | 191708 |  | 17682 | หัวจ่ายก๊าซออกซิเจน |  |  | MEDICAL GAS OUTLET, OXYGEN | - | TRI-TECH MEDICAL | 1-800-253-8692 | INTENSIVE CARE UNIT(ผู้ป่วยหนัก) | PYT3__A | ชั้น 3 |  | Active | In/PM | No calibration
PYT3_06083 | 191707 |  | 17682 | หัวจ่ายแอร์ |  |  | MEDICAL GAS OUTLET, AIR | - | TRI-TECH MEDICAL | 1-800-253-8692 | INTENSIVE CARE UNIT(ผู้ป่วยหนัก) | PYT3__A | ชั้น 3 |  | Active | In/PM | No calibration
PYT3_06082 | 191706 |  | 17682 | หัวต่อสุญญากาศ |  |  | MEDICAL GAS OUTLET, VACUUM | - | TRI-TECH MEDICAL | 1-800-253-8692 | INTENSIVE CARE UNIT(ผู้ป่วยหนัก) | PYT3__A | ชั้น 3 |  | Active | In/PM | No calibration | 17/04/2024 OXYGEN >>> VACUUM
PYT3_06081 | 191705 |  | 17682 | หัวต่อสุญญากาศ |  |  | MEDICAL GAS OUTLET, VACUUM | - | TRI-TECH MEDICAL | 1-800-253-8692 | INTENSIVE CARE UNIT(ผู้ป่วยหนัก) | PYT3__A | ชั้น 3 |  | Active | In/PM | No calibration | 17/04/2024 OXYGEN >>> VACUUM
PYT3_06080 | 191704 |  | 12815 | เครื่องมือตรวจโรค หู ตา คอ จมูก |  |  | OPHTHALMOSCOPE/OTOSCOPE | 201901 | RIESTER | RI-SCOPE L | WARD 10 | PYT3__A | ชั้น 17 |  | Decommission | In/PM | No calibration | /ย้ายLocation จากW.17 เป็นW.10 ตั้งแต่วันที่ 5/8/2565
PYT3_06079 | 191703 | 031908050001 | 17588 | เครื่องวัดสัญญาณชีพผู้ป่วยขณะเคลื่อนย้าย |  |  | MONITORS, PATIENT TRANSPORT | DE65529377 | PHILIPS | INTELLIVUE MP2(M8102A) | ANESTHESIA (วิสัญญี) | PYT3__A | ชั้น 3 |  | Active | In/PM | In/CAL
PYT3_06078 | 191702 |  | 11411 | เครื่องตรวจคลื่นไฟฟ้าหัวใจ |  |  | ELECTROCARDIOGRAPHS, MULTICHANNEL | CN91812971 | PHILIPS | PAGE WRITER TC20 | CHECK-UP (ตรวจสุขภาพ) | PYT3__A | ชั้น 18 |  | Active | In/PM | In/CAL
PYT3_06077 | 191701 | [5 empty] | ANALYZERS, PHYSIOLOGIC, VISUAL FUNCTION, EYE STRUCTURE | 1201220 | CARL ZEISS MEDITEC INC | IOLMASTER 700 | EENT( หูตาคอจมูก) | PYT3__A | ชั้น 4 |  | Active | Ex/PM | No calibration | รุ่น : IOL Master 700
PYT3_06076 | 191700 |  | 17148 | เครื่องวัดและติดตามเปอร์เซ็นต์ความอิ่มตัวของออกซิเจน |  |  | OXIMETERS, PULSE | 113620 | ENVITEC | OXIPEN | WARD 9 | PYT3__A | ชั้น 9 |  | Decommission | In/PM | In/CAL
PYT3_06075 | 191699 |  | 14032 | ปรอทวัดไข้แบบอิเลคโทรนิค |  |  | THERMOMETERS, ELECTRONIC | - | TERUMO | C205 | OPD COUNTER NURSE (CN คัดกรอง) | PYT3__A | ชั้น 2 |  | Decommission | No PM | No calibration
PYT3_06074 | 191698 |  | 13325 | ชุดดูดเสมหะใช้กับระบบไปป์ไลน์ |  |  | REGULATORS, SUCTION | CA27672FF | AMICO | SRA-C3 | OPD PEDIATRIC( แผนกเด็ก) | PYT3__A | ชั้น 4 |  | Decommission | In/PM | In/CAL
PYT3_06073 | 191697 |  | 13325 | ชุดดูดเสมหะใช้กับระบบไปป์ไลน์ |  |  | REGULATORS, SUCTION | CA27657FF | AMICO | SRA-C3 | OPD PEDIATRIC( แผนกเด็ก) | PYT3__A | ชั้น 4 |  | Active | In/PM | In/CAL
PYT3_06072 | 191696 |  | - | รอขึ้นทะเบียน |  |  | - |  | - | - | BME-PYT3 | PYT3__A | ชั้น 3 |  | Decommission | No PM | No calibration
PYT3_06071 | 191695 |  | 23717 |  |  |  | MONITORS, PHYSIOLOGIC, RESPIRATION/EXHALED CARBON DIOXIDE/PULSE OXIMETRY, BEDSIDE | 502627538 | NONIN MEDICAL | RESPSENSE | EMERGENCY( ฉุกเฉิน) | PYT3__A | ชั้น 1 |  | Active | In/PM | In/CAL | MFR: NONIN, MODEL: SENSE CLS1-9R
PYT3D_06070 | 191694 | 031808100092 |  |  |  |  | LABORATORY HOODS, LAMINAR FLOW | 111200002 | IVFTECH | 120 | ART-LAB (ศูนย์ผู้มีบุตรยาก) | PYT3__A | ชั้น 6 |  | Active | In/PM | In/CAL | MFR: IVFTECH, MODEL 120 Supplier LABIVF
PYT3_06069 | 191693 | [5 empty] | MEDICAL GAS OUTLET |  | AMVEX | O2/VACC/AIR | OPERATING ROOM(ห้องผ่าตัด) | PYT3__A | ชั้น 3 |  | Active | In/PM | No calibration | CO2
PYT3_06068 | 191692 | [5 empty] | CARBON DIOXIDE MANIFOLD SYSTEM |  | TRI-TECH MEDICAL | GENESYS MANIFOLD SYSTEM | OPERATING ROOM(ห้องผ่าตัด) | PYT3__A | ชั้น 3 |  | Active | Ex/PM | No calibration | CO2
PYT3_06067 | 191691 |  | 17682 | หัวจ่ายก๊าซคาร์บอนไดออกไซด์ |  |  | MEDICAL GAS OUTLET CARBON DIOXIDE |  | BEACON MEDAES | - | OPERATING ROOM(ห้องผ่าตัด) | PYT3__A | ชั้น 3 |  | Active | In/PM | No calibration
PYT3_06066 | 191690 |  | 17682 | หัวจ่ายก๊าซคาร์บอนไดออกไซด์ |  |  | MEDICAL GAS OUTLET CARBON DIOXIDE |  | BEACON MEDAES | - | OPERATING ROOM(ห้องผ่าตัด) | PYT3__A | ชั้น 3 |  | Active | In/PM | No calibration
PYT3_06065 | 191689 |  | 17682 | หัวจ่ายก๊าซคาร์บอนไดออกไซด์ |  |  | MEDICAL GAS OUTLET CARBON DIOXIDE |  | BEACON MEDAES | - | OPERATING ROOM(ห้องผ่าตัด) | PYT3__A | ชั้น 3 |  | Active | In/PM | No calibration | CO2
PYT3_06064 | 191688 | [5 empty] | MEDICAL GAS SCAVENGING SYSTEM |  | AGFS | - | OPERATING ROOM(ห้องผ่าตัด) | PYT3__A | ชั้น 3 |  | Active | In/PM | No calibration
PYT3_06063 | 191687 | [5 empty] | MEDICAL GAS SCAVENGING SYSTEM |  | AGFS | - | OPERATING ROOM(ห้องผ่าตัด) | PYT3__A | ชั้น 3 |  | Active | In/PM | No calibration
PYT3_06062 | 191686 | [5 empty] | MEDICAL GAS AIR HIGH SPEED |  | TRI-TECH MEDICAL | - | OPERATING ROOM(ห้องผ่าตัด) | PYT3__A | ชั้น 3 |  | Active | In/PM | No calibration
PYT3_06061 | 191685 |  | 13958 | เตียงสำหรับทำหัตถการ |  |  | TABLES, EXAMINATION/TREATMENT | 78648 | FORME MEDICAL | AMC2510 | PHYSICAL THERAPY( กายภาพ) | PYT3__A | ชั้น 16 |  | Active | In/PM | No calibration | mfr : MEDI PLINTH, MODEL: 2 SECTION PLINTH
PYT3_06060 | 191684 |  | 17682 | หัวจ่ายก๊าซไนตรัส |  |  | MEDICAL GAS OUTLET, NITROUS OXIDE |  | TRI-TECH MEDICAL | 1-800-253-8692 | OPERATING ROOM(ห้องผ่าตัด) | PYT3__A | ชั้น 3 |  | Active | In/PM | No calibration
PYT3_06059 | 191683 |  | 17682 | หัวจ่ายก๊าซออกซิเจน |  |  | MEDICAL GAS OUTLET, OXYGEN |  | TRI-TECH MEDICAL | 1-800-253-8692 | OPERATING ROOM(ห้องผ่าตัด) | PYT3__A | ชั้น 3 |  | Active | In/PM | No calibration
PYT3_06058 | 191682 |  | 17682 | หัวจ่ายก๊าซออกซิเจน |  |  | MEDICAL GAS OUTLET, OXYGEN |  | TRI-TECH MEDICAL | 1-800-253-8692 | OPERATING ROOM(ห้องผ่าตัด) | PYT3__A | ชั้น 3 |  | Active | In/PM | No calibration
PYT3_06057 | 191681 |  | 17682 | หัวจ่ายแอร์ |  |  | MEDICAL GAS OUTLET, AIR |  | TRI-TECH MEDICAL | 1-800-253-8692 | OPERATING ROOM(ห้องผ่าตัด) | PYT3__A | ชั้น 3 |  | Active | In/PM | No calibration
PYT3_06056 | 191680 |  | 17682 | หัวจ่ายแอร์ |  |  | MEDICAL GAS OUTLET, AIR |  | TRI-TECH MEDICAL | 1-800-253-8692 | OPERATING ROOM(ห้องผ่าตัด) | PYT3__A | ชั้น 3 |  | Active | In/PM | No calibration
PYT3_06055 | 191679 |  | 17682 | หัวต่อสุญญากาศ |  |  | MEDICAL GAS OUTLET, VACUUM |  | TRI-TECH MEDICAL | 1-800-253-8692 | OPERATING ROOM(ห้องผ่าตัด) | PYT3__A | ชั้น 3 |  | Active | In/PM | No calibration
PYT3_06054 | 191678 |  | 17682 | หัวต่อสุญญากาศ |  |  | MEDICAL GAS OUTLET, VACUUM |  | TRI-TECH MEDICAL | 1-800-253-8692 | OPERATING ROOM(ห้องผ่าตัด) | PYT3__A | ชั้น 3 |  | Active | In/PM | No calibration
PYT3_06053 | 191677 |  | 17682 | หัวต่อสุญญากาศ |  |  | MEDICAL GAS OUTLET, VACUUM |  | TRI-TECH MEDICAL | 1-800-253-8692 | OPERATING ROOM(ห้องผ่าตัด) | PYT3__A | ชั้น 3 |  | Active | In/PM | No calibration
PYT3_06052 | 191676 |  | 17682 | หัวต่อสุญญากาศ |  |  | MEDICAL GAS OUTLET, VACUUM |  | TRI-TECH MEDICAL | 1-800-253-8692 | OPERATING ROOM(ห้องผ่าตัด) | PYT3__A | ชั้น 3 |  | Active | In/PM | No calibration
PYT3_06051 | 191675 |  | 17682 | หัวจ่ายก๊าซไนตรัส |  |  | MEDICAL GAS OUTLET, NITROUS OXIDE |  | TRI-TECH MEDICAL | 1-800-253-8692 | OPERATING ROOM(ห้องผ่าตัด) | PYT3__A | ชั้น 3 |  | Active | In/PM | No calibration
PYT3_06050 | 191674 |  | 17682 | หัวจ่ายแอร์ |  |  | MEDICAL GAS OUTLET, AIR |  | TRI-TECH MEDICAL | 1-800-253-8692 | OPERATING ROOM(ห้องผ่าตัด) | PYT3__A | ชั้น 3 |  | Active | In/PM | No calibration
PYT3_06049 | 191673 |  | 17682 | หัวจ่ายก๊าซออกซิเจน |  |  | MEDICAL GAS OUTLET, OXYGEN |  | TRI-TECH MEDICAL | 1-800-253-8692 | OPERATING ROOM(ห้องผ่าตัด) | PYT3__A | ชั้น 3 |  | Active | In/PM | No calibration
PYT3_06048 | 191672 |  | 17682 | หัวจ่ายก๊าซออกซิเจน |  |  | MEDICAL GAS OUTLET, OXYGEN |  | TRI-TECH MEDICAL | 1-800-253-8692 | OPERATING ROOM(ห้องผ่าตัด) | PYT3__A | ชั้น 3 |  | Active | In/PM | No calibration
PYT3_06047 | 191671 | [5 empty] | MEDICAL GAS OUTLET |  | AMVEX | O2/VACC/AIR | OPERATING ROOM(ห้องผ่าตัด) | PYT3__A | ชั้น 3 |  | Active | In/PM | No calibration | CO2
PYT3_06046 | 191670 |  | 13462 | เครื่องชั่งน้ำหนักเด็ก |  |  | SCALES, INFANT | 5374293177189 | SECA | 374 | OPD PEDIATRIC( แผนกเด็ก) | PYT3__A | ชั้น 4 |  | Active | In/PM | In/CAL
PYT3_06045 | 191669 |  | 13462 | เครื่องชั่งน้ำหนักเด็ก |  |  | SCALES, INFANT | 5374293177182 | SECA | 374 | OPD PEDIATRIC( แผนกเด็ก) | PYT3__A | ชั้น 4 |  | Active | In/PM | In/CAL
PYT3_06044 | 191668 |  | 13462 | เครื่องชั่งน้ำหนักเด็ก |  |  | SCALES, INFANT | 5374193177190 | SECA | 374 | EMERGENCY( ฉุกเฉิน) | PYT3__A | ชั้น 1 |  | Active | In/PM | In/CAL
PYT3_06043 | 191667 |  | 13461 | เครื่องชั่งน้ำหนัก |  |  | SCALES, PATIENT, FLOOR | AX1806009 | G-TECH | GL-150RE | OPD MEDICINE(อายุกรรม) | PYT3__A | ชั้น 1 |  | Active | In/PM | In/CAL
PYT3_06042 | 191666 |  | 13461 | เครื่องชั่งน้ำหนัก |  |  | SCALES, PATIENT, FLOOR | AX1806013 | G-TECH | GL-150RE | DIABETIC&METABOLIC(เบาหวาน) | PYT3__A | ชั้น 18 |  | Active | In/PM | In/CAL
PYT3_06041 | 191665 |  | 13461 | เครื่องชั่งน้ำหนัก |  |  | SCALES, PATIENT, FLOOR | AX1806006 | G-TECH | GL-150RE | OPD SURGERY(ศัลยกรรม) | PYT3__A | ชั้น 1 |  | Active | In/PM | In/CAL
PYT3_06040 | 191664 | 031908040003 | 13461 | เครื่องชั่งน้ำหนัก |  |  | SCALES, PATIENT, FLOOR | AX1806011 | G-TECH | GL-150RE | OPD NEURO (ศูนย์สมอง) | PYT3__A | ชั้น 2 |  | Active | In/PM | In/CAL
PYT3_06039 | 191663 | 031908040008 | 13461 | เครื่องชั่งน้ำหนัก |  |  | SCALES, PATIENT, FLOOR | AX1806010 | G-TECH | GL-150RE | OPD CARDIO(ศูนย์หัวใจ) | PYT3__A | ชั้น 2 |  | Active | In/PM | In/CAL
PYT3_06038 | 191662 |  | 13461 | เครื่องชั่งน้ำหนัก |  |  | SCALES, PATIENT, FLOOR | AX1806014 | G-TECH | GL-150RE | CHECK-UP (ตรวจสุขภาพ) | PYT3__A | ชั้น 18 |  | Active | In/PM | In/CAL
PYT3_06037 | 191661 |  | 12719 | เครื่องพ่นละอองไอน้าชนิดอัลตร้าโซนิค |  |  | NEBULIZER, ULTRASONIC | 1808235 | DEVILBISS | ULTRANEB | WARD 12 | PYT3__A | ชั้น 12 |  | Decommission | In/PM | No calibration
PYT3_06036 | 191660 |  | 11748 | เครื่องวัดอัตราการไหลออกซิเจนชนิดใชกับระบบไปป์ไลน์ |  |  | FLOWMETERS, GAS OXYGEN | FM015U-A09415FM(W17-OF-021) | AMICO | FMO-15U-CM | WARD 17 | PYT3__A | ชั้น 17 |  | Active | In/PM | In/CAL
PYT3_06035 | 191659 |  | 11748 | เครื่องวัดอัตราการไหลออกซิเจนชนิดใชกับระบบไปป์ไลน์ |  |  | FLOWMETERS, GAS OXYGEN | (W8-OF-024) | AMICO | FMO-15U-CM | WARD 8 | PYT3__A | ชั้น 8 |  | Active | In/PM | In/CAL
PYT3_06034 | 191658 | [5 empty] | MONITORS, PHYSIOLOGIC, MULTIPURPOSE, MRI SAFE/CONDITIONAL | 096997000553 | SCHILLER | MAGLIFE SERENITY | X-RAY | PYT3__A | ชั้น 1 | MRI | Decommission | In/PM | In/CAL | wireless pulse oximetry sensor sn 094218000454 Receive date 04/12/2018 sn 094212000626 Receive date 13/05/2022
PYT3_06034_3 | 191657 | [5 empty] | MONITORS, PHYSIOLOGIC, MULTIPURPOSE, MRI SAFE/CONDITIONAL | 094997000919 | SCHILLER | MAGLIFE SERENITY | X-RAY | PYT3__A | ชั้น 1 | MRI | Decommission | In/PM | In/CAL | model magscreen serenity
PYT3_06032 | 191656 |  | 12815 | เครื่องมือตรวจโรค หู ตา คอ จมูก |  |  | OPHTHALMOSCOPE/OTOSCOPE |  | RIESTER | RI-SCOPE L | WARD 17 | PYT3__A | ชั้น 17 |  | Decommission | In/PM | No calibration
PYT3_06031 | 191655 |  | 12815 | เครื่องมือตรวจโรค หู ตา คอ จมูก |  |  | OPHTHALMOSCOPE/OTOSCOPE |  | RIESTER | RI-SCOPE L | WARD 17 | PYT3__A | ชั้น 17 |  | Decommission | In/PM | No calibration
PYT3_06030 | 191654 |  | 13217 | เครื่องให้สารละลายด้วยกระบอกไซริงค์ |  |  | INFUSION PUMPS, SYRINGE | 448022 | B BRAUN | PERFUSOR SPACE | NURSERY(เด็กอ่อน) | PYT3__A | ชั้น 6 |  | Active | In/PM | In/CAL
PYT3_06029 | 191653 |  | - | รอขึ้นทะเบียน |  |  | - |  | - | - | BME-PYT3 | PYT3__A | ชั้น 3 |  | Decommission | No PM | No calibration
PYT3_06028 | 191652 |  | - | รอขึ้นทะเบียน |  |  | - |  | - | - | BME-PYT3 | PYT3__A | ชั้น 3 |  | Decommission | No PM | No calibration
PYT3_06027 | 191651 |  | - | รอขึ้นทะเบียน |  |  | - |  | - | - | BME-PYT3 | PYT3__A | ชั้น 3 |  | Decommission | No PM | No calibration
PYT3_06026 | 191650 |  | - | รอขึ้นทะเบียน |  |  | - |  | - | - | BME-PYT3 | PYT3__A | ชั้น 3 |  | Decommission | No PM | No calibration
PYT3_06025 | 191649 |  | - | รอขึ้นทะเบียน |  |  | - |  | - | - | BME-PYT3 | PYT3__A | ชั้น 3 |  | Decommission | No PM | No calibration
PYT3_06024 | 191648 |  | - | รอขึ้นทะเบียน |  |  | - |  | - | - | BME-PYT3 | PYT3__A | ชั้น 3 |  | Decommission | No PM | No calibration
PYT3_06023 | 191647 |  | - | รอขึ้นทะเบียน |  |  | - |  | - | - | BME-PYT3 | PYT3__A | ชั้น 3 |  | Decommission | No PM | No calibration
PYT3_06022 | 191646 |  | - | รอขึ้นทะเบียน |  |  | - |  | - | - | BME-PYT3 | PYT3__A | ชั้น 3 |  | Decommission | No PM | No calibration
PYT3_06021 | 191645 |  | - | รอขึ้นทะเบียน |  |  | - |  | - | - | BME-PYT3 | PYT3__A | ชั้น 3 |  | Decommission | No PM | No calibration
PYT3_06020 | 191644 |  | - | รอขึ้นทะเบียน |  |  | - |  | - | - | BME-PYT3 | PYT3__A | ชั้น 3 |  | Decommission | No PM | No calibration
PYT3_06019 | 191643 |  | - | รอขึ้นทะเบียน |  |  | - |  | - | - | BME-PYT3 | PYT3__A | ชั้น 3 |  | Decommission | No PM | No calibration
PYT3_06018 | 191642 |  | - | รอขึ้นทะเบียน |  |  | - |  | - | - | BME-PYT3 | PYT3__A | ชั้น 3 |  | Decommission | No PM | No calibration
PYT3_06017 | 191641 |  | - | รอขึ้นทะเบียน |  |  | - |  | - | - | BME-PYT3 | PYT3__A | ชั้น 3 |  | Decommission | No PM | No calibration
PYT3_06016 | 191640 |  | - | รอขึ้นทะเบียน |  |  | - |  | - | - | BME-PYT3 | PYT3__A | ชั้น 3 |  | Decommission | No PM | No calibration
PYT3_06015 | 191639 |  | - | รอขึ้นทะเบียน |  |  | - |  | - | - | BME-PYT3 | PYT3__A | ชั้น 3 |  | Decommission | No PM | No calibration
PYT3_06014 | 191638 |  | - | รอขึ้นทะเบียน |  |  | - |  | - | - | BME-PYT3 | PYT3__A | ชั้น 3 |  | Decommission | No PM | No calibration
PYT3_06013 | 191637 |  | - | รอขึ้นทะเบียน |  |  | - |  | - | - | BME-PYT3 | PYT3__A | ชั้น 3 |  | Decommission | No PM | No calibration
PYT3_06012 | 191636 |  | - | รอขึ้นทะเบียน |  |  | - |  | - | - | BME-PYT3 | PYT3__A | ชั้น 3 |  | Decommission | No PM | No calibration
PYT3_06011 | 191635 |  | - | รอขึ้นทะเบียน |  |  | - |  | - | - | BME-PYT3 | PYT3__A | ชั้น 3 |  | Decommission | No PM | No calibration
PYT3_06010 | 191634 |  | - | รอขึ้นทะเบียน |  |  | - |  | - | - | BME-PYT3 | PYT3__A | ชั้น 3 |  | Decommission | No PM | No calibration
PYT3_06009 | 191633 |  | - | รอขึ้นทะเบียน |  |  | - |  | - | - | BME-PYT3 | PYT3__A | ชั้น 1 |  | Decommission | No PM | No calibration
PYT3_06008 | 191632 |  | - | รอขึ้นทะเบียน |  |  | - |  | - | - | BME-PYT3 | PYT3__A | ชั้น 3 |  | Decommission | No PM | No calibration
PYT3_06007 | 191631 |  | - | รอขึ้นทะเบียน |  |  | - |  | - | - | BME-PYT3 | PYT3__A | ชั้น 3 |  | Decommission | No PM | No calibration
PYT3_06006 | 191630 |  | - | รอขึ้นทะเบียน |  |  | - |  | - | - | BME-PYT3 | PYT3__A | ชั้น 3 |  | Decommission | No PM | No calibration
PYT3_06005 | 191629 |  | - | รอขึ้นทะเบียน |  |  | - |  | - | - | BME-PYT3 | PYT3__A | ชั้น 3 |  | Decommission | No PM | No calibration
PYT3_06004 | 191628 |  | - | รอขึ้นทะเบียน |  |  | - |  | - | - | BME-PYT3 | PYT3__A | ชั้น 3 |  | Decommission | No PM | No calibration
PYT3_06003 | 191627 |  | - | รอขึ้นทะเบียน |  |  | - |  | - | - | BME-PYT3 | PYT3__A | ชั้น 3 |  | Decommission | No PM | No calibration
PYT3_06002 | 191626 |  | 14449 | รถเข็นผู้ป่วยแบบนั่ง |  |  | WHEELCHAIRS | (#64) | CIRCLIFE | MOVING THE LIFE | รับส่ง | PYT3__A | ชั้น 1 |  | Active | In/PM | No calibration
PYT3_06001 | 191625 |  | - | รอขึ้นทะเบียน |  |  | - |  | - | - | BME-PYT3 | PYT3__A | ชั้น 3 |  | Decommission | No PM | No calibration
PYT3_06000 | 180241 |  | 17682 | หัวจ่ายก๊าซออกซิเจน |  |  | MEDICAL GAS OUTLET, OXYGEN | - | TRI-TECH MEDICAL | 1-800-253-8692 | WARD 10 | PYT3__A | ชั้น 10 |  | Active | In/PM | No calibration
PYT3_05999 | 180240 |  | 17682 | หัวต่อสุญญากาศ |  |  | MEDICAL GAS OUTLET, VACUUM | - | TRI-TECH MEDICAL | 1-800-253-8692 | WARD 10 | PYT3__A | ชั้น 10 |  | Active | In/PM | No calibration
PYT3_05998 | 180239 |  | 17682 | หัวจ่ายก๊าซออกซิเจน |  |  | MEDICAL GAS OUTLET, OXYGEN | - | TRI-TECH MEDICAL | 1-800-253-8692 | WARD 10 | PYT3__A | ชั้น 10 |  | Active | In/PM | No calibration
PYT3_05997 | 180238 |  | 17682 | หัวต่อสุญญากาศ |  |  | MEDICAL GAS OUTLET, VACUUM | - | TRI-TECH MEDICAL | 1-800-253-8692 | WARD 10 | PYT3__A | ชั้น 10 |  | Active | In/PM | No calibration
PYT3_05996 | 180237 |  | 17682 | หัวจ่ายก๊าซออกซิเจน |  |  | MEDICAL GAS OUTLET, OXYGEN | - | TRI-TECH MEDICAL | 1-800-253-8692 | WARD 10 | PYT3__A | ชั้น 10 |  | Active | In/PM | No calibration
PYT3_05995 | 180236 |  | 17682 | หัวต่อสุญญากาศ |  |  | MEDICAL GAS OUTLET, VACUUM | - | TRI-TECH MEDICAL | 1-800-253-8692 | WARD 10 | PYT3__A | ชั้น 10 |  | Active | In/PM | No calibration
PYT3_05994 | 180235 |  | 17682 | หัวจ่ายก๊าซออกซิเจน |  |  | MEDICAL GAS OUTLET, OXYGEN | - | TRI-TECH MEDICAL | 1-800-253-8692 | WARD 10 | PYT3__A | ชั้น 10 |  | Active | In/PM | No calibration
PYT3_05993 | 180234 |  | 17682 | หัวต่อสุญญากาศ |  |  | MEDICAL GAS OUTLET, VACUUM |  | TRI-TECH MEDICAL | 1-800-253-8692 | WARD 10 | PYT3__A | ชั้น 10 |  | Decommission | In/PM | No calibration
PYT3_05992 | 180233 |  | 17682 | หัวจ่ายก๊าซออกซิเจน |  |  | MEDICAL GAS OUTLET, OXYGEN |  | TRI-TECH MEDICAL | 1-800-253-8692 | WARD 10 | PYT3__A | ชั้น 10 |  | Decommission | In/PM | No calibration
PYT3_05991 | 180232 |  | 17682 | หัวต่อสุญญากาศ |  |  | MEDICAL GAS OUTLET, VACUUM | - | TRI-TECH MEDICAL | 1-800-253-8692 | WARD 10 | PYT3__A | ชั้น 10 |  | Active | In/PM | No calibration
PYT3_05990 | 180231 |  | 17682 | หัวจ่ายก๊าซออกซิเจน |  |  | MEDICAL GAS OUTLET, OXYGEN | - | TRI-TECH MEDICAL | 1-800-253-8692 | WARD 10 | PYT3__A | ชั้น 10 |  | Active | In/PM | No calibration
PYT3_05989 | 180230 |  | 17682 | หัวต่อสุญญากาศ |  |  | MEDICAL GAS OUTLET, VACUUM | - | TRI-TECH MEDICAL | 1-800-253-8692 | WARD 10 | PYT3__A | ชั้น 10 |  | Active | In/PM | No calibration
PYT3_05988 | 180229 |  | 17682 | หัวจ่ายก๊าซออกซิเจน |  |  | MEDICAL GAS OUTLET, OXYGEN | - | TRI-TECH MEDICAL | 1-800-253-8692 | WARD 10 | PYT3__A | ชั้น 10 |  | Active | In/PM | No calibration
PYT3_05987 | 180228 |  | 17682 | หัวต่อสุญญากาศ |  |  | MEDICAL GAS OUTLET, VACUUM | - | TRI-TECH MEDICAL | 1-800-253-8692 | WARD 10 | PYT3__A | ชั้น 10 |  | Active | In/PM | No calibration
PYT3_05986 | 180227 |  | 17682 | หัวจ่ายก๊าซออกซิเจน |  |  | MEDICAL GAS OUTLET, OXYGEN | - | TRI-TECH MEDICAL | 1-800-253-8692 | WARD 10 | PYT3__A | ชั้น 10 |  | Active | In/PM | No calibration
PYT3_05985 | 180226 |  | 17682 | หัวต่อสุญญากาศ |  |  | MEDICAL GAS OUTLET, VACUUM |  | TRI-TECH MEDICAL | 1-800-253-8692 | WARD 10 | PYT3__A | ชั้น 10 |  | Active | In/PM | No calibration
PYT3_05984 | 180225 |  | 17682 | หัวจ่ายก๊าซออกซิเจน |  |  | MEDICAL GAS OUTLET, OXYGEN |  | TRI-TECH MEDICAL | 1-800-253-8692 | WARD 10 | PYT3__A | ชั้น 10 |  | Active | In/PM | No calibration
PYT3_05983 | 180224 | [5 empty] | MICROSCOPES, LIGHT, OPERATING |  | LEICA | F50 | OPERATING ROOM(ห้องผ่าตัด) | PYT3__A | ชั้น 3 |  | Decommission | In/PM | No calibration
PYT3_05982 | 180223 |  | 17888 | เครื่องวัดอุณหภูมิทางผิวหนัง |  |  | THERMOMETERS, ELECTRONIC, INFRARED, SKIN |  | ROSSMAX | HC700 | GASTROINTESTINAL LABORATORY(GI) | PYT3__A | ชั้น 2 |  | Active | In/PM | In/CAL
PYT3_05981 | 180222 | 031807140001 | 10347 | เตียงผู้ป่วยปรับระดับด้วยไฟฟ้า |  |  | BEDS, ELECTRIC | C18000017(W10#52) | PARAMOUNT BED | CA-49A | WARD 10 | PYT3__A | ชั้น 10 |  | Active | In/PM | No calibration
PYT3_05980 | 180221 |  | 10347 | เตียงผู้ป่วยปรับระดับด้วยไฟฟ้า |  |  | BEDS, ELECTRIC | 9009155 00026(W10#51) | PARAMOUNT BED | PA-6315 | WARD 10 | PYT3__A | ชั้น 10 |  | Active | In/PM | No calibration
PYT3_05979 | 180220 | 031807140008 | 10347 | เตียงผู้ป่วยปรับระดับด้วยไฟฟ้า |  |  | BEDS, ELECTRIC | 9009155 00043(W10#50) | PARAMOUNT BED | PA-6315 | WARD 10 | PYT3__A | ชั้น 10 |  | Active | In/PM | No calibration
PYT3_05978 | 180219 | 031807140007 | 10347 | เตียงผู้ป่วยปรับระดับด้วยไฟฟ้า |  |  | BEDS, ELECTRIC | 9009155 00023(W10#49) | PARAMOUNT BED | PA-6315 | WARD 10 | PYT3__A | ชั้น 10 |  | Active | In/PM | No calibration
PYT3_05977 | 180218 | 031807140006 | 10347 | เตียงผู้ป่วยปรับระดับด้วยไฟฟ้า |  |  | BEDS, ELECTRIC | 9009155 00025(W10#48) | PARAMOUNT BED | PA-6315 | WARD 10 | PYT3__A | ชั้น 10 |  | Active | In/PM | No calibration
PYT3_05976 | 180217 | 031807140005 | 10347 | เตียงผู้ป่วยปรับระดับด้วยไฟฟ้า |  |  | BEDS, ELECTRIC | 9009155 00033(W10#47) | PARAMOUNT BED | PA-6315 | WARD 10 | PYT3__A | ชั้น 10 |  | Active | In/PM | No calibration
PYT3_05975 | 180216 | 031807140004 | 10347 | เตียงผู้ป่วยปรับระดับด้วยไฟฟ้า |  |  | BEDS, ELECTRIC | 9009155 00032(W10#46) | PARAMOUNT BED | PA-6315 | WARD 10 | PYT3__A | ชั้น 10 |  | Active | In/PM | No calibration
PYT3_05974 | 180215 | 031807140010 | 10347 | เตียงผู้ป่วยปรับระดับด้วยไฟฟ้า |  |  | BEDS, ELECTRIC | 9009155 00027(W10#45) | PARAMOUNT BED | PA-6315 | WARD 10 | PYT3__A | ชั้น 10 |  | Active | In/PM | No calibration
PYT3_05973 | 180214 | 031807140011 | 10347 | เตียงผู้ป่วยปรับระดับด้วยไฟฟ้า |  |  | BEDS, ELECTRIC | 9009155 00030(W10#44) | PARAMOUNT BED | PA-6315 | WARD 10 | PYT3__A | ชั้น 10 |  | Active | In/PM | No calibration
PYT3_05972 | 180213 |  | 10347 | เตียงผู้ป่วยปรับระดับด้วยไฟฟ้า |  |  | BEDS, ELECTRIC | 9009155 00031(W10#43) | PARAMOUNT BED | PA-6315 | WARD 10 | PYT3__A | ชั้น 10 |  | Active | In/PM | No calibration
PYT3_05971 | 180212 | 031807140002 | 10347 | เตียงผู้ป่วยปรับระดับด้วยไฟฟ้า |  |  | BEDS, ELECTRIC | 9009155 00022(W10#42) | PARAMOUNT BED | PA-6315 | WARD 10 | PYT3__A | ชั้น 10 |  | Active | In/PM | No calibration
PYT3_05970 | 180211 | [5 empty] | PRESSURE MONITORING TUBING SET | 1831958 | VBM | UNIVERSAL | INTENSIVE CARE UNIT(ผู้ป่วยหนัก) | PYT3__A | ชั้น 3 |  | Active | In/PM | In/CAL
PYT3_05969 | 180210 |  | 17888 | เครื่องวัดอุณหภูมิทางผิวหนัง |  |  | THERMOMETERS, ELECTRONIC, INFRARED, SKIN | 092070103888 | THERMOFLASH | LX-26 | OPD PEDIATRIC( แผนกเด็ก) | PYT3__A | ชั้น 4 |  | Decommission | In/PM | In/CAL
PYT3_05968 | 180209 |  | 18851 | เครื่องให้ความอบอุ่นร่่างกายด้วยแรงลมร้อน |  |  | WARMING UNITS, PATIENT, FORCED-AIR | 11000174 | SMITHS MEDICAL | EQUATOR | GASTROINTESTINAL LABORATORY(GI) | PYT3__A | ชั้น 2 |  | Active | In/PM | In/CAL
PYT3_05967 | 180208 |  | 17417 | เครื่องวิเคราะห์ส่วนประกอบของร่างกาย |  |  | ANALYZERS, PHYSIOLOGIC, BODY COMPOSITION | AKDL0039-20170914 | ACCUNIQ | BC380 | PWA LIFE CENTER | PYT3__A | ชั้น 18 |  | Active | In/PM | In/CAL
PYT3_05966 | 180207 |  | 12282 | โคมไฟผ่าตัด |  |  | LIGHTS, SURGICAL | 2017-12-3865 | SKYTRON | AUR 5,7 | OPERATING ROOM(ห้องผ่าตัด) | PYT3__A | ชั้น 3 |  | Decommission | In/PM | In/CAL | ราคาโคม 1 และโคม 2 = 1,250,000 (PYT3_05965)
PYT3_05965 | 180206 |  | 12282 | โคมไฟผ่าตัด |  |  | LIGHTS, SURGICAL | 2018-02-4020 | SKYTRON | AUR 5,7 | OPERATING ROOM(ห้องผ่าตัด) | PYT3__A | ชั้น 3 |  | Active | In/PM | In/CAL | ราคาทั้งโคม 1 และโคม 2
PYT3_05964 | 180205 | [5 empty] | SPHYGMOMANOMETERS, ELECTRONIC | 180246 | SPIRIT | CK-E301 | CHECK-UP (ตรวจสุขภาพ) | PYT3__A | ชั้น 18 |  | Active | In/PM | In/CAL
PYT3_05963 | 180204 | [5 empty] | SPHYGMOMANOMETERS, ELECTRONIC | 180248 | SPIRIT | CK-E301 | CHECK-UP (ตรวจสุขภาพ) | PYT3__A | ชั้น 18 |  | Active | In/PM | In/CAL | -6/6/23 ในรอบ PM/CAL JUNE 2023 พบเครื่องที่แผนก CHECK UP>>ACTIVE STATUS
PYT3_05962 | 180203 |  | 15976 | เครื่องตรวจอวัยวะภายในด้วยคลื่นเสียงความถี่สูง |  |  | SCANNING SYSTEMS, ULTRASONIC, GENERAL-PURPOSE | VP8801164/1573UL1492 | GE HEALTHCARE | VOLUSON P8 | OPD OB/GYN(ศุนย์สุขภาพหญิง) | PYT3__A | ชั้น 2 |  | Active | Ex/PM | No calibration | System ID: 1573UL1492
PYT3_05961 | 180202 | [5 empty] | TRIAL LENS SET | - | - | - | EENT( หูตาคอจมูก) | PYT3__A | ชั้น 4 |  | Active | In/PM | No calibration
PYT3_05960 | 179522 |  | 17682 | หัวต่อสุญญากาศ |  |  | MEDICAL GAS OUTLET, VACUUM | - | TRI-TECH MEDICAL | 1-800-253-8692 | WARD 10 | PYT3__A | ชั้น 10 |  | Active | In/PM | No calibration
PYT3_05959 | 179521 |  | 17682 | หัวจ่ายก๊าซออกซิเจน |  |  | MEDICAL GAS OUTLET, OXYGEN | - | TRI-TECH MEDICAL | 1-800-253-8692 | WARD 10 | PYT3__A | ชั้น 10 |  | Active | In/PM | No calibration
PYT3_05958 | 179520 |  | 17682 | หัวต่อสุญญากาศ |  |  | MEDICAL GAS OUTLET, VACUUM | - | TRI-TECH MEDICAL | 1-800-253-8692 | WARD 10 | PYT3__A | ชั้น 10 |  | Active | In/PM | No calibration
PYT3_05957 | 179519 |  | 17682 | หัวจ่ายก๊าซออกซิเจน |  |  | MEDICAL GAS OUTLET, OXYGEN | - | TRI-TECH MEDICAL | 1-800-253-8692 | WARD 10 | PYT3__A | ชั้น 10 |  | Active | In/PM | No calibration
PYT3_05956 | 179518 |  | 17682 | หัวจ่ายก๊าซออกซิเจน |  |  | MEDICAL GAS OUTLET, OXYGEN |  | TRI-TECH MEDICAL | 1-800-253-8692 | WARD 10 | PYT3__A | ชั้น 10 |  | Decommission | In/PM | No calibration | DECOM ยกเลิกการใช้งานย้อนหลัง วันที่ 10/10/2022
PYT3_05955 | 179517 |  | 17682 | หัวจ่ายก๊าซออกซิเจน |  |  | MEDICAL GAS OUTLET, OXYGEN |  | TRI-TECH MEDICAL | 1-800-253-8692 | WARD 10 | PYT3__A | ชั้น 10 |  | Decommission | In/PM | No calibration
PYT3_05954 | 179516 |  | 17682 | หัวต่อสุญญากาศ |  |  | MEDICAL GAS OUTLET, VACUUM | - | TRI-TECH MEDICAL | 1-800-253-8692 | WARD 10 | PYT3__A | ชั้น 10 |  | Active | In/PM | No calibration
PYT3_05953 | 179515 |  | 17682 | หัวจ่ายก๊าซออกซิเจน |  |  | MEDICAL GAS OUTLET, OXYGEN | - | TRI-TECH MEDICAL | 1-800-253-8692 | WARD 10 | PYT3__A | ชั้น 10 |  | Active | In/PM | No calibration
PYT3_05952 | 179514 |  | 17682 | หัวต่อสุญญากาศ |  |  | MEDICAL GAS OUTLET, VACUUM | - | TRI-TECH MEDICAL | 1-800-253-8692 | WARD 10 | PYT3__A | ชั้น 10 |  | Active | In/PM | No calibration
PYT3_05951 | 179513 |  | 17682 | หัวจ่ายก๊าซออกซิเจน |  |  | MEDICAL GAS OUTLET, OXYGEN | - | TRI-TECH MEDICAL | 1-800-253-8692 | WARD 10 | PYT3__A | ชั้น 10 |  | Active | In/PM | No calibration
PYT3_05950 | 179512 |  | 17682 | หัวต่อสุญญากาศ |  |  | MEDICAL GAS OUTLET, VACUUM | - | TRI-TECH MEDICAL | 1-800-253-8692 | WARD 10 | PYT3__A | ชั้น 10 |  | Active | In/PM | No calibration
PYT3_05949 | 179511 |  | 17682 | หัวจ่ายก๊าซออกซิเจน |  |  | MEDICAL GAS OUTLET, OXYGEN | - | TRI-TECH MEDICAL | 1-800-253-8692 | WARD 10 | PYT3__A | ชั้น 10 |  | Active | In/PM | No calibration
PYT3_05948 | 179510 |  | 17682 | หัวต่อสุญญากาศ |  |  | MEDICAL GAS OUTLET, VACUUM | - | TRI-TECH MEDICAL | 1-800-253-8692 | WARD 10 | PYT3__A | ชั้น 10 |  | Active | In/PM | No calibration
PYT3_05947 | 179509 |  | 17682 | หัวจ่ายก๊าซออกซิเจน |  |  | MEDICAL GAS OUTLET, OXYGEN | - | TRI-TECH MEDICAL | 1-800-253-8692 | WARD 10 | PYT3__A | ชั้น 10 |  | Active | In/PM | No calibration
PYT3_05946 | 179508 |  | 17682 | หัวต่อสุญญากาศ |  |  | MEDICAL GAS OUTLET, VACUUM | - | TRI-TECH MEDICAL | 1-800-253-8692 | WARD 10 | PYT3__A | ชั้น 10 |  | Active | In/PM | No calibration
PYT3_05945 | 179507 |  | 17682 | หัวจ่ายก๊าซออกซิเจน |  |  | MEDICAL GAS OUTLET, OXYGEN | - | TRI-TECH MEDICAL | 1-800-253-8692 | WARD 10 | PYT3__A | ชั้น 10 |  | Active | In/PM | No calibration
PYT3_05944 | 179506 |  | 17682 | หัวต่อสุญญากาศ |  |  | MEDICAL GAS OUTLET, VACUUM | - | TRI-TECH MEDICAL | 1-800-253-8692 | WARD 10 | PYT3__A | ชั้น 10 |  | Active | In/PM | No calibration
PYT3_05943 | 179505 |  | 17682 | หัวจ่ายก๊าซออกซิเจน |  |  | MEDICAL GAS OUTLET, OXYGEN | - | TRI-TECH MEDICAL | 1-800-253-8692 | WARD 10 | PYT3__A | ชั้น 10 |  | Active | In/PM | No calibration
PYT3_05942 | 179504 |  | 17682 | หัวต่อสุญญากาศ |  |  | MEDICAL GAS OUTLET, VACUUM | - | TRI-TECH MEDICAL | 1-800-253-8692 | WARD 10 | PYT3__A | ชั้น 10 |  | Active | In/PM | No calibration
PYT3_05941 | 179503 |  | 17682 | หัวจ่ายก๊าซออกซิเจน |  |  | MEDICAL GAS OUTLET, OXYGEN | - | TRI-TECH MEDICAL | 1-800-253-8692 | WARD 10 | PYT3__A | ชั้น 10 |  | Active | In/PM | No calibration
PYT3_05940 | 179502 |  | 17682 | หัวต่อสุญญากาศ |  |  | MEDICAL GAS OUTLET, VACUUM | - | TRI-TECH MEDICAL | 1-800-253-8692 | WARD 10 | PYT3__A | ชั้น 10 |  | Active | In/PM | No calibration
PYT3_05939 | 179501 |  | 17682 | หัวจ่ายก๊าซออกซิเจน |  |  | MEDICAL GAS OUTLET, OXYGEN | - | TRI-TECH MEDICAL | 1-800-253-8692 | WARD 10 | PYT3__A | ชั้น 10 |  | Active | In/PM | No calibration
PYT3_05938 | 179500 |  | 17682 | หัวต่อสุญญากาศ |  |  | MEDICAL GAS OUTLET, VACUUM | - | TRI-TECH MEDICAL | 1-800-253-8692 | WARD 10 | PYT3__A | ชั้น 10 |  | Active | In/PM | No calibration
PYT3_05937 | 179499 |  | 17682 | หัวจ่ายก๊าซออกซิเจน |  |  | MEDICAL GAS OUTLET, OXYGEN | - | TRI-TECH MEDICAL | 1-800-253-8692 | WARD 10 | PYT3__A | ชั้น 10 |  | Active | In/PM | No calibration
PYT3_05936 | 179498 |  | 17682 | หัวต่อสุญญากาศ |  |  | MEDICAL GAS OUTLET, VACUUM | - | TRI-TECH MEDICAL | 1-800-253-8692 | WARD 10 | PYT3__A | ชั้น 10 |  | Active | In/PM | No calibration
PYT3_05935 | 179497 |  | 17682 | หัวจ่ายก๊าซออกซิเจน |  |  | MEDICAL GAS OUTLET, OXYGEN | - | TRI-TECH MEDICAL | 1-800-253-8692 | WARD 10 | PYT3__A | ชั้น 10 |  | Active | In/PM | No calibration
PYT3_05934 | 179496 |  | 17682 | หัวต่อสุญญากาศ |  |  | MEDICAL GAS OUTLET, VACUUM | - | TRI-TECH MEDICAL | 1-800-253-8692 | WARD 10 | PYT3__A | ชั้น 10 |  | Active | In/PM | No calibration
PYT3_05933 | 179495 |  | 17682 | หัวจ่ายก๊าซออกซิเจน |  |  | MEDICAL GAS OUTLET, OXYGEN | - | TRI-TECH MEDICAL | 1-800-253-8692 | WARD 10 | PYT3__A | ชั้น 10 |  | Active | In/PM | No calibration
PYT3_05932 | 179494 | 03188807001 | 13217 | เครื่องให้สารละลายด้วยกระบอกไซริงค์ |  |  | INFUSION PUMPS, SYRINGE | 314735 | B BRAUN | PERFUSOR SPACE | GASTROINTESTINAL LABORATORY(GI) | PYT3__A | ชั้น 2 |  | Active | In/PM | In/CAL
PYT3_05931 | 179493 |  | 13217 | เครื่องให้สารละลายด้วยกระบอกไซริงค์ |  |  | INFUSION PUMPS, SYRINGE | 445224 | B BRAUN | PERFUSOR SPACE | PICU | PYT3__A | ชั้น 3 |  | Active | In/PM | In/CAL
PYT3_05930 | 179492 |  | 13217 | เครื่องให้สารละลายด้วยกระบอกไซริงค์ |  |  | INFUSION PUMPS, SYRINGE | 445422 | B BRAUN | PERFUSOR SPACE | PICU | PYT3__A | ชั้น 3 |  | Active | In/PM | In/CAL
PYT3_05929 | 179491 |  | 13217 | เครื่องให้สารละลายด้วยกระบอกไซริงค์ |  |  | INFUSION PUMPS, SYRINGE | 445420 | B BRAUN | PERFUSOR SPACE | PICU | PYT3__A | ชั้น 3 |  | Active | In/PM | In/CAL
PYT3_05928 | 179490 |  | 13217 | เครื่องให้สารละลายด้วยกระบอกไซริงค์ |  |  | INFUSION PUMPS, SYRINGE |  | B BRAUN | PERFUSOR SPACE | INTENSIVE CARE UNIT(ผู้ป่วยหนัก) | PYT3__A | ชั้น 3 |  | Active | In/PM | In/CAL
PYT3_05927 | 179489 |  | 13217 | เครื่องให้สารละลายด้วยกระบอกไซริงค์ |  |  | INFUSION PUMPS, SYRINGE | 447055 | B BRAUN | PERFUSOR SPACE | PICU | PYT3__A | ชั้น 3 |  | Active | In/PM | In/CAL
PYT3_05926 | 179488 |  | 25107 | เครื่องอุดคลองรากฟัน |  |  | ENDODONTIC OBTURATION UNITS, HEATED | 26-52571 | SYBRONENDO | 5004 | DENTAL (ทันตกรรม) | PYT3__A | ชั้น 2 | ทำฟันปลอม | Decommission | In/PM | No calibration
PYT3_05925 | 179487 | 031808040011 |  |  |  |  | MICROSCOPES, LIGHT, OPERATING, NEUROSURGERY | 070218001 | LEICA | M530 OHX | OPERATING ROOM(ห้องผ่าตัด) | PYT3__A | ชั้น 3 |  | Active | Ex/PM | No calibration | 28/08/2023 update Model M530 OHX
PYT3_05552_3 | 179486 | [5 empty] | IMAGE PROCESSORS, VIDEO, ENDOSCOPY | 1100384028 | RICHARD WOLF | ENDOCAM LOGIG HD LITE | OPERATING ROOM(ห้องผ่าตัด) | PYT3__A | ชั้น 3 |  | Active | In/PM | No calibration | ยี่ห้อ : Richard Wolf 01/02/2023 ORIGINAL CODE : PYT3_05924 NEW CODE : PYT3_05552_3
PYT3_05923 | 179485 | 031808100073 | 13217 | เครื่องให้สารละลายด้วยกระบอกไซริงค์ |  |  | INFUSION PUMPS, SYRINGE | 431190 | B BRAUN | PERFUSOR SPACE | ANESTHESIA (วิสัญญี) | PYT3__A | ชั้น 3 |  | Active | In/PM | In/CAL
PYT3_05922 | 179484 | [5 empty] | TONOMETER, PORTABLE | 1827AB007 | ICARE | PRO | EENT( หูตาคอจมูก) | PYT3__A | ชั้น 4 |  | Active | Ex/PM | No calibration | MFR:ICARE PRO
PYT3_05920_1 | 179483 |  | 20168 | จอแสดงผล |  |  | MONITORS LCD | MP1APBVP | - | - | EENT( หูตาคอจมูก) | PYT3__A | ชั้น 4 |  | Active | In/PM | No calibration | MFR: LENOVO, MODEL:F0D2 27/08/2024 ID CODE : PYT3_05921 >> PYT3_05920_1
PYT3_05920 | 179482 |  | 10551 | กล้องถ่ายภาพจอประสาทตาชนิดปรับภาพอตัโนมัติ |  |  | CAMERAS, PHOTOGRAPHIC, OPHTHALMIC, FUNDUS | 18072215 | CSO | COBRA PLUS | EENT( หูตาคอจมูก) | PYT3__A | ชั้น 4 |  | Active | Ex/PM | No calibration | MFR: CSO, MODEL: COBRA PLUS
PYT3_05919 | 179481 |  | 16158 | เครื่องวัดความดันโลหิตแบบปรอท |  |  | SPHYGMOMANOMETERS, MERCURY | 180161965 | RIESTER | NOVA-PRESAMETER | OPD CARDIO(ศูนย์หัวใจ) | PYT3__A | ชั้น 2 |  | Decommission | In/PM | In/CAL
PYT3_05918 | 179480 |  | 11963 | โคมไฟส่องผ่าตัดชนิดสวมศีรษะ |  |  | HEADLIGHTS |  | HEINE | M PACK | EENT( หูตาคอจมูก) | PYT3__A | ชั้น 4 |  | Active | In/PM | No calibration
PYT3_05917 | 179479 |  | 13461 | เครื่องชั่งน้ำหนัก |  |  | SCALES, PATIENT, FLOOR | 5762018173611 | SECA | 762 | WARD 15 | PYT3__A | ชั้น 15 |  | Active | In/PM | In/CAL
PYT3_05916 | 179478 | [5 empty] | THERMAL/PRESSURE PULSATILE THERAPY UNITS, MEIBOMIAN GLAND | - | BLEPHASTEAM | T2420 | EENT( หูตาคอจมูก) | PYT3__A | ชั้น 4 |  | Active | In/PM | No calibration | MFR: LABORATOIRES THEA, MODEL: BLEPHASTEAM
PYT3_05915 | 179477 | [5 empty] | THERMAL/PRESSURE PULSATILE THERAPY UNITS, MEIBOMIAN GLAND | - | BLEPHASTEAM | T2420 | EENT( หูตาคอจมูก) | PYT3__A | ชั้น 4 |  | Active | In/PM | No calibration | MFR: LABORATOIRES THEA, MODEL : BLERESTEEAM
PYT3_05914 | 179476 |  | 17682 | หัวต่อสุญญากาศ |  |  | MEDICAL GAS OUTLET, VACUUM | - | TRI-TECH MEDICAL | 1-800-253-8692 | WARD 11 | PYT3__A | ชั้น 11 |  | Active | In/PM | No calibration
PYT3_05913 | 179475 |  | 17682 | หัวจ่ายก๊าซออกซิเจน |  |  | MEDICAL GAS OUTLET, OXYGEN | - | TRI-TECH MEDICAL | 1-800-253-8692 | WARD 11 | PYT3__A | ชั้น 11 |  | Active | In/PM | No calibration
PYT3_05912 | 179474 | - | 17682 | หัวต่อสุญญากาศ |  |  | MEDICAL GAS OUTLET, VACUUM | - | TRI-TECH MEDICAL | 1-800-253-8692 | WARD 11 | PYT3__A | ชั้น 11 |  | Active | In/PM | No calibration
PYT3_05911 | 179473 | - | 17682 | หัวจ่ายก๊าซออกซิเจน |  |  | MEDICAL GAS OUTLET, OXYGEN | - | TRI-TECH MEDICAL | 1-800-253-8692 | WARD 11 | PYT3__A | ชั้น 11 |  | Active | In/PM | No calibration
PYT3_05910 | 179472 |  | 17682 | หัวต่อสุญญากาศ |  |  | MEDICAL GAS OUTLET, VACUUM | - | TRI-TECH MEDICAL | 1-800-253-8692 | WARD 11 | PYT3__A | ชั้น 11 |  | Active | In/PM | No calibration
PYT3_05909 | 179471 | - | 17682 | หัวจ่ายก๊าซออกซิเจน |  |  | MEDICAL GAS OUTLET, OXYGEN | - | TRI-TECH MEDICAL | 1-800-253-8692 | WARD 11 | PYT3__A | ชั้น 11 |  | Active | In/PM | No calibration
PYT3_05908 | 179470 | - | 17682 | หัวต่อสุญญากาศ |  |  | MEDICAL GAS OUTLET, VACUUM | - | TRI-TECH MEDICAL | 1-800-253-8692 | WARD 11 | PYT3__A | ชั้น 11 |  | Active | In/PM | No calibration | เปลี่ยนจาก o2 เป็น vac วันที่ 29/09/2023
PYT3_05907 | 179469 | - | 17682 | หัวจ่ายก๊าซออกซิเจน |  |  | MEDICAL GAS OUTLET, OXYGEN | - | TRI-TECH MEDICAL | 1-800-253-8692 | WARD 11 | PYT3__A | ชั้น 11 |  | Active | In/PM | No calibration | เปลี่ยนจาก vac เป็น O2 วันที่ 29/09/2023
PYT3_05906 | 179466 |  | 17682 | หัวต่อสุญญากาศ |  |  | MEDICAL GAS OUTLET, VACUUM |  | TRI-TECH MEDICAL | 1-800-253-8692 | WARD 11 | PYT3__A | ชั้น 11 | 1135 | Active | In/PM | No calibration
PYT3_05905 | 179465 |  | 17682 | หัวจ่ายก๊าซออกซิเจน |  |  | MEDICAL GAS OUTLET, OXYGEN |  | TRI-TECH MEDICAL | 1-800-253-8692 | WARD 11 | PYT3__A | ชั้น 11 | 1135 | Active | In/PM | No calibration
PYT3_05904 | 179464 | - | 17682 | หัวต่อสุญญากาศ |  |  | MEDICAL GAS OUTLET, VACUUM | - | TRI-TECH MEDICAL | 1-800-253-8692 | WARD 11 | PYT3__A | ชั้น 11 |  | Active | In/PM | No calibration
PYT3_05903 | 179463 | - | 17682 | หัวจ่ายก๊าซออกซิเจน |  |  | MEDICAL GAS OUTLET, OXYGEN | - | TRI-TECH MEDICAL | 1-800-253-8692 | WARD 11 | PYT3__A | ชั้น 11 |  | Active | In/PM | No calibration
PYT3_05902 | 179461 | - | 17682 | หัวต่อสุญญากาศ |  |  | MEDICAL GAS OUTLET, VACUUM | - | TRI-TECH MEDICAL | 1-800-253-8692 | WARD 11 | PYT3__A | ชั้น 11 |  | Active | In/PM | No calibration
PYT3_05901 | 179460 |  | 17682 | หัวจ่ายก๊าซออกซิเจน |  |  | MEDICAL GAS OUTLET, OXYGEN |  | TRI-TECH MEDICAL | 1-800-253-8692 | WARD 11 | PYT3__A | ชั้น 11 |  | Active | In/PM | No calibration
PYT3_05900 | 179459 | 031808100065 | 13325 | ชุดดูดเสมหะใช้กับระบบไปป์ไลน์ |  |  | REGULATORS, SUCTION | DA4919DE | AMICO | SRA-C3 | OPERATING ROOM(ห้องผ่าตัด) | PYT3__A | ชั้น 3 |  | Active | In/PM | In/CAL
PYT3_05899 | 179458 | 031808100064 | 13325 | ชุดดูดเสมหะใช้กับระบบไปป์ไลน์ |  |  | REGULATORS, SUCTION | CA24999FB | AMICO | SRA-C3 | OPERATING ROOM(ห้องผ่าตัด) | PYT3__A | ชั้น 3 |  | Decommission | In/PM | In/CAL
PYT3_05898 | 179457 |  | 11748 | เครื่องวัดอัตราการไหลออกซิเจนชนิดใชกับระบบไปป์ไลน์ |  |  | FLOWMETERS, GAS OXYGEN | A09368FA(W10-OF-012) | AMICO | FMO-15U-CM | WARD 10 | PYT3__A | ชั้น 10 |  | Active | In/PM | In/CAL
PYT3_05897 | 179456 |  | 11748 | เครื่องวัดอัตราการไหลออกซิเจนชนิดใชกับระบบไปป์ไลน์ |  |  | FLOWMETERS, GAS OXYGEN | A09356FA(W10-OF-011) | AMICO | FMO-15U-CM | WARD 10 | PYT3__A | ชั้น 10 |  | Active | In/PM | In/CAL
PYT3_05896 | 179455 |  | 11748 | เครื่องวัดอัตราการไหลออกซิเจนชนิดใชกับระบบไปป์ไลน์ |  |  | FLOWMETERS, GAS OXYGEN | A09369FA(W10-OF-07) | AMICO | FMO-15U-CM | WARD 10 | PYT3__A | ชั้น 10 |  | Active | In/PM | In/CAL
PYT3_05895 | 179454 |  | 11748 | เครื่องวัดอัตราการไหลออกซิเจนชนิดใชกับระบบไปป์ไลน์ |  |  | FLOWMETERS, GAS OXYGEN | A09355FA | AMICO | FMO-15U-CM | WARD 10 | PYT3__A | ชั้น 10 |  | Active | In/PM | In/CAL
PYT3_05894 | 179453 |  | 11748 | เครื่องวัดอัตราการไหลออกซิเจนชนิดใชกับระบบไปป์ไลน์ |  |  | FLOWMETERS, GAS OXYGEN | A09367FA(W10-OF-06) | AMICO | FMO-15U-CM | WARD 10 | PYT3__A | ชั้น 10 |  | Active | In/PM | In/CAL
PYT3_05893 | 179452 |  | 11748 | เครื่องวัดอัตราการไหลออกซิเจนชนิดใชกับระบบไปป์ไลน์ |  |  | FLOWMETERS, GAS OXYGEN | A09354FA | AMICO | FMO-15U-CM | LABOR ROOM(ห้องคลอด) | PYT3__A | ชั้น 6 |  | Active | In/PM | In/CAL
PYT3_05892 | 179451 |  | 11748 | เครื่องวัดอัตราการไหลออกซิเจนชนิดใชกับระบบไปป์ไลน์ |  |  | FLOWMETERS, GAS OXYGEN | A09343FA | AMICO | FMO-15U-CM | LABOR ROOM(ห้องคลอด) | PYT3__A | ชั้น 6 |  | Decommission | In/PM | In/CAL
PYT3_05891 | 179450 | [5 empty] | SEALER MACHINE, MANUAL | 2017114424 | TERUMO PENPOL | XS1010 | LABORATORY | PYT3__A | ชั้น 2 |  | Decommission |  |  | MFR: TUBE SEALER, MODEL:XS1010
PYT3_05890 | 179449 |  | 12276 | โคมไฟส่องตรวจ |  |  | LIGHTS, EXAMINATION |  | VELLEMAN | VTLLAMP2W | PWA LIFE CENTER | PYT3__A | ชั้น 14 |  | Active | In/PM | No calibration
PYT3_05889 | 179448 |  | 14028 | เครื่องวัดอุณหภูมิแบบบันทึกค่า |  |  | THERMOMETERS, DATA LOGGER | MI-BF-103-049 | ESCORT | INTELLIGENT MINI | LABORATORY | PYT3__A | ชั้น 2 |  | Decommission
PYT3_05888 | 179447 |  | 14028 | เครื่องวัดอุณหภูมิแบบบันทึกค่า |  |  | THERMOMETERS, DATA LOGGER | MI-BG-264-933 | ESCORT | INTELLIGENT MINI | LABORATORY | PYT3__A | ชั้น 2 |  | Decommission
LAB-PY3-004 | 179446 |  | 14028 | เครื่องวัดอุณหภูมิแบบบันทึกค่า |  |  | THERMOMETERS, DATA LOGGER | MU-CQ-0338-0266 | ESCORT | INTELLIGENT MINI | Laboratory Room (LAB) | PYT3__A | ชั้น 2 |  | Active | In/PM | In/CAL | 13/2/2567 old code PYT3_05887 09/10/2024 update code LAB-PYT3-004 >> LAB-PY3-004
LAB-PY3-003 | 179445 |  | 14028 | เครื่องวัดอุณหภูมิแบบบันทึกค่า |  |  | THERMOMETERS, DATA LOGGER | MU-CQ-0338-0269 | ESCORT | INTELLIGENT MINI | Laboratory Room (LAB) | PYT3__A | ชั้น 2 |  | Decommission | In/PM | In/CAL | 13/2/2567 old code PYT3_05886 09/10/2024 update code LAB-PYT3-003 >> LAB-PY3-003
PYT3_05885 | 179444 | [5 empty] | ANALYZERS, LABORATORY, MICROBIOLOGY, BLOOD CULTURE | 18044 | BECTON DICKINSON | BACTEC FX | LABORATORY | PYT3__A | ชั้น 2 |  | Decommission
PYT3_05884 | 179443 | [5 empty] | LIGHTS, INFRARED | S201705-7168 | PHILIPS | HP3616 | PHYATHAI BEAUTY CENTER (PBC ความงาม) | PYT3__A | ชั้น 14 |  | Active | In/PM | No calibration | MFR:BIO-LIGHT, MODEL:BL-003
PYT3_05883 | 179442 |  | 14028 | เครื่องวัดอุณหภูมิแบบดิจิตอล |  |  | THERMOMETERS, DIGITAL |  | TERUMO | C205 | WARD 17 | PYT3__A | ชั้น 17 |  | Decommission | Ex/PM | Ex/CAL
PYT3T_05882 | 179441 |  | 14032 | ปรอทวัดไข้แบบอิเลคโทรนิค |  |  | THERMOMETERS, ELECTRONIC |  | TERUMO | C205 | WARD 10 | PYT3__A | ชั้น 10 |  | Active | Ex/PM | Ex/CAL | แผนกเดิม W17 เจอล่าสุดที่ W10 ตรวจสอบล่่าสุดวันที 10-11/04/2023
PYT3_05881 | 179440 | - | 11696 | เครื่องฟังเสียงหัวใจทารกในครรภ์ด้วยคลื่นเสียงความถี่สูง |  |  | DETECTORS, FETAL HEART, ULTRASONIC | 37851B | COOPER SURGICAL | CLEARTONE | WARD 7 | PYT3__A | ชั้น 7 | - | Decommission | In/PM | In/CAL
PYT3_05880 | 179439 | - | 11696 | เครื่องฟังเสียงหัวใจทารกในครรภ์ด้วยคลื่นเสียงความถี่สูง |  |  | DETECTORS, FETAL HEART, ULTRASONIC | 09141321 | COOPER SURGICAL | CLEARTONE | WARD 7 | PYT3__A | ชั้น 7 | - | Decommission | In/PM | In/CAL
PYT3_05879 | 179438 | - | 17888 | เครื่องวัดอุณหภูมิทางผิวหนัง |  |  | THERMOMETERS, ELECTRONIC, INFRARED, SKIN | 17C023000348 | ROSSMAX | HC700 | GASTROINTESTINAL LABORATORY(GI) | PYT3__A | ชั้น 2 | - | Decommission | In/PM | In/CAL | MFR: ROSSMAX, MODEL:HC700
PYT3_05878 | 179437 | - |  |  |  |  | EXERCISERS, AEROBIC, STATIONARY BICYCLE | LET2-DC3001 | RECK-TECHNIK | MOTOMED LETTO 2 | PHYSICAL THERAPY( กายภาพ) | PYT3__A | ชั้น 16 | - | Active | In/PM | No calibration
PYT3_05877 | 179436 |  | 20190 |  |  |  | MONITORS, COMPRESSED AIR/GAS | 100-2130 | ENMET | MEDAIR 2200 | BME-PYT3 | PYT3__A | ชั้น 1 |  | Active | In/PM | No calibration | บ.นิวแมค
PYT3_05876 | 179435 |  | 17682 | หัวต่อสุญญากาศ |  |  | MEDICAL GAS OUTLET, VACUUM | - | TRI-TECH MEDICAL | 1-800-253-8692 | HEMODIALYSIS (ไตเทียม) | PYT3__A | ชั้น 16 |  | Active | In/PM | No calibration
PYT3_05875 | 179434 |  | 17682 | หัวจ่ายก๊าซออกซิเจน |  |  | MEDICAL GAS OUTLET, OXYGEN | - | TRI-TECH MEDICAL | 1-800-253-8692 | HEMODIALYSIS (ไตเทียม) | PYT3__A | ชั้น 16 |  | Active | In/PM | No calibration
PYT3_05874 | 179433 |  | 17682 | หัวจ่ายก๊าซออกซิเจน |  |  | MEDICAL GAS OUTLET, OXYGEN | - | TRI-TECH MEDICAL | 1-800-253-8692 | HEMODIALYSIS (ไตเทียม) | PYT3__A | ชั้น 16 |  | Active | In/PM | No calibration
PYT3_05873 | 179432 |  | 17682 | หัวต่อสุญญากาศ |  |  | MEDICAL GAS OUTLET, VACUUM | - | TRI-TECH MEDICAL | 1-800-253-8692 | HEMODIALYSIS (ไตเทียม) | PYT3__A | ชั้น 16 |  | Active | In/PM | No calibration
PYT3_05872 | 179431 |  | 17682 | หัวจ่ายก๊าซออกซิเจน |  |  | MEDICAL GAS OUTLET, OXYGEN | - | TRI-TECH MEDICAL | 1-800-253-8692 | HEMODIALYSIS (ไตเทียม) | PYT3__A | ชั้น 16 |  | Active | In/PM | No calibration
PYT3_05871 | 179430 |  | 17682 | หัวจ่ายก๊าซออกซิเจน |  |  | MEDICAL GAS OUTLET, OXYGEN | - | TRI-TECH MEDICAL | 1-800-253-8692 | HEMODIALYSIS (ไตเทียม) | PYT3__A | ชั้น 16 |  | Active | In/PM | No calibration
PYT3_05870 | 179429 |  | 17682 | หัวต่อสุญญากาศ |  |  | MEDICAL GAS OUTLET, VACUUM | - | TRI-TECH MEDICAL | 1-800-253-8692 | HEMODIALYSIS (ไตเทียม) | PYT3__A | ชั้น 16 |  | Active | In/PM | No calibration
PYT3_05869 | 179428 |  | 17682 | หัวจ่ายก๊าซออกซิเจน |  |  | MEDICAL GAS OUTLET, OXYGEN | - | TRI-TECH MEDICAL | 1-800-253-8692 | HEMODIALYSIS (ไตเทียม) | PYT3__A | ชั้น 16 |  | Active | In/PM | No calibration
PYT3_05868 | 179427 |  | 17682 | หัวจ่ายก๊าซออกซิเจน |  |  | MEDICAL GAS OUTLET, OXYGEN | - | TRI-TECH MEDICAL | 1-800-253-8692 | HEMODIALYSIS (ไตเทียม) | PYT3__A | ชั้น 16 |  | Active | In/PM | No calibration
PYT3_05867 | 179426 |  | 17682 | หัวต่อสุญญากาศ |  |  | MEDICAL GAS OUTLET, VACUUM | - | TRI-TECH MEDICAL | 1-800-253-8692 | HEMODIALYSIS (ไตเทียม) | PYT3__A | ชั้น 16 |  | Active | In/PM | No calibration
PYT3_05866 | 179425 |  | 17682 | หัวจ่ายก๊าซออกซิเจน |  |  | MEDICAL GAS OUTLET, OXYGEN | - | TRI-TECH MEDICAL | 1-800-253-8692 | HEMODIALYSIS (ไตเทียม) | PYT3__A | ชั้น 16 |  | Active | In/PM | No calibration
PYT3_05865 | 179424 |  | 17682 | หัวจ่ายก๊าซออกซิเจน |  |  | MEDICAL GAS OUTLET, OXYGEN | - | TRI-TECH MEDICAL | 1-800-253-8692 | HEMODIALYSIS (ไตเทียม) | PYT3__A | ชั้น 16 |  | Active | In/PM | No calibration
PYT3_05864 | 179423 |  | 17682 | หัวจ่ายก๊าซออกซิเจน |  |  | MEDICAL GAS OUTLET, OXYGEN | - | TRI-TECH MEDICAL | 1-800-253-8692 | HEMODIALYSIS (ไตเทียม) | PYT3__A | ชั้น 16 |  | Active | In/PM | No calibration
PYT3_05863 | 179422 |  | 17682 | หัวจ่ายก๊าซออกซิเจน |  |  | MEDICAL GAS OUTLET, OXYGEN | - | TRI-TECH MEDICAL | 1-800-253-8692 | HEMODIALYSIS (ไตเทียม) | PYT3__A | ชั้น 16 |  | Active | In/PM | No calibration
PYT3_05862 | 179421 |  | 17682 | หัวต่อสุญญากาศ |  |  | MEDICAL GAS OUTLET, VACUUM | - | TRI-TECH MEDICAL | 1-800-253-8692 | HEMODIALYSIS (ไตเทียม) | PYT3__A | ชั้น 16 |  | Active | In/PM | No calibration
PYT3_05861 | 179420 |  | 17682 | หัวจ่ายก๊าซออกซิเจน |  |  | MEDICAL GAS OUTLET, OXYGEN | - | TRI-TECH MEDICAL | 1-800-253-8692 | HEMODIALYSIS (ไตเทียม) | PYT3__A | ชั้น 16 |  | Active | In/PM | No calibration
PYT3_05860 | 179419 |  | 17682 | หัวต่อสุญญากาศ |  |  | MEDICAL GAS OUTLET, VACUUM | - | TRI-TECH MEDICAL | 1-800-253-8692 | HEMODIALYSIS (ไตเทียม) | PYT3__A | ชั้น 16 |  | Active | In/PM | No calibration
PYT3_05859 | 179418 |  | 17682 | หัวจ่ายก๊าซออกซิเจน |  |  | MEDICAL GAS OUTLET, OXYGEN | - | TRI-TECH MEDICAL | 1-800-253-8692 | HEMODIALYSIS (ไตเทียม) | PYT3__A | ชั้น 16 |  | Active | In/PM | No calibration
PYT3_05858 | 179417 |  | 17682 | หัวต่อสุญญากาศ |  |  | MEDICAL GAS OUTLET, VACUUM | - | TRI-TECH MEDICAL | 1-800-253-8692 | HEMODIALYSIS (ไตเทียม) | PYT3__A | ชั้น 16 |  | Active | In/PM | No calibration
PYT3_05857 | 179416 |  | 12293 | เครื่องมือช่วยใส่ท่อช่วยหายใจ และส่องหลอดลม |  |  | LARYNGOSCOPES |  | RIESTER | - | ANESTHESIA (วิสัญญี) | PYT3__A | ชั้น 3 |  | Active | In/PM | No calibration
PYT3_05856 | 179414 |  | - | รอขึ้นทะเบียน |  |  | - |  | - | - | BME-PYT3 | PYT3__A | ชั้น 1 |  | Decommission | No PM | No calibration
PYT3_05855 | 179413 |  | 11748 | เครื่องวัดอัตราการไหลออกซิเจนชนิดใชกับระบบไปป์ไลน์ |  |  | FLOWMETERS, GAS OXYGEN | A09374FA(W17-OF-020) | AMICO | FMO-15U-CM | WARD 17 | PYT3__A | ชั้น 17 |  | Active | In/PM | In/CAL
PYT3_05854 | 179412 |  | 11748 | เครื่องวัดอัตราการไหลออกซิเจนชนิดใชกับระบบไปป์ไลน์ |  |  | FLOWMETERS, GAS OXYGEN | (W7-OF-07) | OHIO | 0-15 L/MIN | WARD 7 | PYT3__A | ชั้น 7 |  | Active | In/PM | In/CAL
PYT3_05853 | 179410 |  | 11748 | เครื่องวัดอัตราการไหลออกซิเจนชนิดใชกับระบบไปป์ไลน์ |  |  | FLOWMETERS, GAS OXYGEN | (W7-OF-06) | OHIO | 0-15 L/MIN | WARD 7 | PYT3__A | ชั้น 7 |  | Active | In/PM | In/CAL
PYT3_05852 | 179409 |  | 16156 | เครื่องวัดความดันโลหิตแบบเข็ม |  |  | SPHYGMOMANOMETERS, ANEROID |  | - | - | PHYSICAL THERAPY( กายภาพ) | PYT3__A | ชั้น 16 |  | Decommission | In/PM | In/CAL
PYT3_05851 | 179408 |  | 16156 | เครื่องวัดความดันโลหิตแบบเข็ม |  |  | SPHYGMOMANOMETERS, ANEROID |  | - | - | PHYSICAL THERAPY( กายภาพ) | PYT3__A | ชั้น 16 |  | Active | In/PM | In/CAL
PYT3_05850 | 179407 |  | 12059 | เครื่องวัดความชื้น |  |  | THERMO-HYGRO METER | - | DIGICON | TH-02A | PICU | PYT3__A | ชั้น 3 |  | Active | In/PM | In/CAL | -location เดิม : PICU fl3 -jul 2022 : อยู่ที่แผนกPICUห้องเก็บเครื่อง
PYT3_05849 | 179402 |  | 12059 | เครื่องวัดความชื้น |  |  | THERMO-HYGRO METER | - | DIGICON | TH-02 | PICU | PYT3__A | ชั้น 3 |  | Active | In/PM | In/CAL | -location เดิม : PICU fl3 -jul 2022 : อยู่ในห้องเก็บเวชภัณฑ์ แผนกPICU
PYT3_05848 | 179401 |  | 17956 | เครื่องให้ความอุ่นแก่ทารกแรกเกิด |  |  | WARMING UNITS, PATIENT, RADIANT, INFANT | GBWX60192 | GE HEALTHCARE | GIRAFFE BEDDED WARMER | NURSERY(เด็กอ่อน) | PYT3__A | ชั้น 6 |  | Active | In/PM | In/CAL
PYT3_05847 | 179400 |  | 14449 | รถเข็นผู้ป่วยแบบนั่ง |  |  | WHEELCHAIRS | (#95) | CIRCLIFE | ALE1830 | รับส่ง | PYT3__A | ชั้น 1 |  | Active | In/PM | No calibration
PYT3_05846 | 179398 | 031407020042 | 13315 | ตู้เย็น |  |  | REFRIGERATORS |  | MITSUBISHI | - | INTENSIVE CARE UNIT(ผู้ป่วยหนัก) | PYT3__A | ชั้น 3 |  | Decommission | In/PM | No calibration
PYT3_05845 | 179397 |  | - | รอขึ้นทะเบียน |  |  | - |  | - | - | BME-PYT3 | PYT3__A | ชั้น 1 |  | Decommission | No PM | No calibration
PYT3_05844 | 179396 |  | - | รอขึ้นทะเบียน |  |  | - |  | - | - | BME-PYT3 | PYT3__A | ชั้น 1 |  | Decommission | No PM | No calibration
PYT3_05843 | 179395 | - |  |  |  |  | WASHERS/STERILIZING UNIT | W50021387 | GETINGE | 46-SERIES | CSSD (จ่ายกลาง) | PYT3__A | ชั้น 3 | - | Decommission | No PM | No calibration
PYT3_05842 | 179394 |  | - | รอขึ้นทะเบียน |  |  | - |  | - | - | BME-PYT3 | PYT3__A | ชั้น 1 |  | Decommission | No PM | No calibration
PYT3_05841 | 179393 | - | 12059 | เครื่องวัดความชื้น |  |  | THERMO-HYGRO METER | 1101874222 | DIGICON | TH-02A | PICU | PYT3__A | ชั้น 3 | - | Decommission | In/PM | In/CAL
PYT3_05840 | 179392 | - | 14074 | เครื่องรัดห้ามเลือดอัตโนมัติ |  |  | TOURNIQUETS, PNEUMATIC | 401802260028 | ZIMMER | A.T.S. 4000 | OPERATING ROOM(ห้องผ่าตัด) | PYT3__A | ชั้น 3 | - | Active | In/PM | In/CAL
PYT3_05839 | 179391 |  | 17682 | หัวจ่ายก๊าซออกซิเจน |  |  | MEDICAL GAS OUTLET, OXYGEN | - | TRI-TECH MEDICAL | 1-800-253-8692 | HEMODIALYSIS (ไตเทียม) | PYT3__A | ชั้น 16 |  | Active | In/PM | No calibration
PYT3_05838 | 179390 |  | 17682 | หัวต่อสุญญากาศ |  |  | MEDICAL GAS OUTLET, VACUUM | - | TRI-TECH MEDICAL | 1-800-253-8692 | HEMODIALYSIS (ไตเทียม) | PYT3__A | ชั้น 16 |  | Active | In/PM | No calibration
PYT3_05837 | 179389 |  | 17682 | หัวจ่ายก๊าซออกซิเจน |  |  | MEDICAL GAS OUTLET, OXYGEN | - | TRI-TECH MEDICAL | 1-800-253-8692 | HEMODIALYSIS (ไตเทียม) | PYT3__A | ชั้น 16 |  | Active | In/PM | No calibration
PYT3_05836 | 179388 |  | 17682 | หัวต่อสุญญากาศ |  |  | MEDICAL GAS OUTLET, VACUUM | - | TRI-TECH MEDICAL | 1-800-253-8692 | HEMODIALYSIS (ไตเทียม) | PYT3__A | ชั้น 16 |  | Active | In/PM | No calibration
PYT3_05835 | 179387 |  | 17682 | หัวจ่ายก๊าซออกซิเจน |  |  | MEDICAL GAS OUTLET, OXYGEN | - | TRI-TECH MEDICAL | 1-800-253-8692 | HEMODIALYSIS (ไตเทียม) | PYT3__A | ชั้น 16 |  | Active | In/PM | No calibration
PYT3_05834 | 179386 |  | 17682 | หัวจ่ายก๊าซออกซิเจน |  |  | MEDICAL GAS OUTLET, OXYGEN | - | TRI-TECH MEDICAL | 1-800-253-8692 | HEMODIALYSIS (ไตเทียม) | PYT3__A | ชั้น 16 |  | Active | In/PM | No calibration
PYT3_05833 | 179385 |  | 17682 | หัวต่อสุญญากาศ |  |  | MEDICAL GAS OUTLET, VACUUM | - | TRI-TECH MEDICAL | 1-800-253-8692 | HEMODIALYSIS (ไตเทียม) | PYT3__A | ชั้น 16 |  | Active | In/PM | No calibration
PYT3_05832 | 179384 |  | 17682 | หัวจ่ายก๊าซออกซิเจน |  |  | MEDICAL GAS OUTLET, OXYGEN | - | TRI-TECH MEDICAL | 1-800-253-8692 | HEMODIALYSIS (ไตเทียม) | PYT3__A | ชั้น 16 |  | Active | In/PM | No calibration
PYT3_05831 | 179383 |  | 17682 | หัวจ่ายก๊าซออกซิเจน |  |  | MEDICAL GAS OUTLET, OXYGEN | - | TRI-TECH MEDICAL | 1-800-253-8692 | HEMODIALYSIS (ไตเทียม) | PYT3__A | ชั้น 16 |  | Active | In/PM | No calibration
PYT3_05830 | 179382 |  | 17682 | หัวต่อสุญญากาศ |  |  | MEDICAL GAS OUTLET, VACUUM | - | TRI-TECH MEDICAL | 1-800-253-8692 | HEMODIALYSIS (ไตเทียม) | PYT3__A | ชั้น 16 |  | Active | In/PM | No calibration
PYT3_05829 | 179381 |  | 17682 | หัวจ่ายก๊าซออกซิเจน |  |  | MEDICAL GAS OUTLET, OXYGEN | - | TRI-TECH MEDICAL | 1-800-253-8692 | HEMODIALYSIS (ไตเทียม) | PYT3__A | ชั้น 16 |  | Active | In/PM | No calibration
PYT3_05828 | 179380 |  | 17682 | หัวจ่ายก๊าซออกซิเจน |  |  | MEDICAL GAS OUTLET, OXYGEN | - | TRI-TECH MEDICAL | 1-800-253-8692 | HEMODIALYSIS (ไตเทียม) | PYT3__A | ชั้น 16 |  | Active | In/PM | No calibration
PYT3_05827 | 179379 |  | 17682 | หัวต่อสุญญากาศ |  |  | MEDICAL GAS OUTLET, VACUUM | - | TRI-TECH MEDICAL | 1-800-253-8692 | HEMODIALYSIS (ไตเทียม) | PYT3__A | ชั้น 16 |  | Active | In/PM | No calibration
PYT3_05826 | 179377 |  | 17682 | หัวจ่ายก๊าซออกซิเจน |  |  | MEDICAL GAS OUTLET, OXYGEN | - | TRI-TECH MEDICAL | 1-800-253-8692 | HEMODIALYSIS (ไตเทียม) | PYT3__A | ชั้น 16 |  | Active | In/PM | No calibration
PYT3_05825 | 179375 |  | 17682 | หัวจ่ายก๊าซออกซิเจน |  |  | MEDICAL GAS OUTLET, OXYGEN | - | TRI-TECH MEDICAL | 1-800-253-8692 | HEMODIALYSIS (ไตเทียม) | PYT3__A | ชั้น 16 |  | Active | In/PM | No calibration
PYT3_05824 | 179374 |  | 17682 | หัวต่อสุญญากาศ |  |  | MEDICAL GAS OUTLET, VACUUM | - | TRI-TECH MEDICAL | 1-800-253-8692 | HEMODIALYSIS (ไตเทียม) | PYT3__A | ชั้น 16 |  | Active | In/PM | No calibration
PYT3_05823 | 179373 |  | 17682 | หัวจ่ายก๊าซออกซิเจน |  |  | MEDICAL GAS OUTLET, OXYGEN | - | TRI-TECH MEDICAL | 1-800-253-8692 | HEMODIALYSIS (ไตเทียม) | PYT3__A | ชั้น 16 |  | Active | In/PM | No calibration
PYT3_05822 | 179372 |  | 17682 | หัวจ่ายก๊าซออกซิเจน |  |  | MEDICAL GAS OUTLET, OXYGEN | - | TRI-TECH MEDICAL | 1-800-253-8692 | HEMODIALYSIS (ไตเทียม) | PYT3__A | ชั้น 16 |  | Active | In/PM | No calibration
PYT3_05821 | 179371 |  | 17682 | หัวต่อสุญญากาศ |  |  | MEDICAL GAS OUTLET, VACUUM | - | TRI-TECH MEDICAL | 1-800-253-8692 | HEMODIALYSIS (ไตเทียม) | PYT3__A | ชั้น 16 |  | Active | In/PM | No calibration
PYT3_05820 | 179370 |  | 17682 | หัวจ่ายก๊าซออกซิเจน |  |  | MEDICAL GAS OUTLET, OXYGEN | - | TRI-TECH MEDICAL | 1-800-253-8692 | HEMODIALYSIS (ไตเทียม) | PYT3__A | ชั้น 16 |  | Active | In/PM | No calibration
PYT3_05819 | 179369 |  | 17682 | หัวต่อสุญญากาศ |  |  | MEDICAL GAS OUTLET, VACUUM | - | TRI-TECH MEDICAL | 1-800-253-8692 | HEMODIALYSIS (ไตเทียม) | PYT3__A | ชั้น 16 |  | Active | In/PM | No calibration
PYT3_05818 | 179368 |  | 17682 | หัวจ่ายก๊าซออกซิเจน |  |  | MEDICAL GAS OUTLET, OXYGEN | - | TRI-TECH MEDICAL | 1-800-253-8692 | HEMODIALYSIS (ไตเทียม) | PYT3__A | ชั้น 16 |  | Active | In/PM | No calibration
PYT3_05817 | 179367 |  | 17682 | หัวจ่ายก๊าซออกซิเจน |  |  | MEDICAL GAS OUTLET, OXYGEN | - | TRI-TECH MEDICAL | 1-800-253-8692 | HEMODIALYSIS (ไตเทียม) | PYT3__A | ชั้น 16 |  | Active | In/PM | No calibration
PYT3_05816 | 179366 |  | 17682 | หัวต่อสุญญากาศ |  |  | MEDICAL GAS OUTLET, VACUUM | - | TRI-TECH MEDICAL | 1-800-253-8692 | HEMODIALYSIS (ไตเทียม) | PYT3__A | ชั้น 16 |  | Active | In/PM | No calibration
PYT3_05815 | 179365 |  | 17682 | หัวจ่ายก๊าซออกซิเจน |  |  | MEDICAL GAS OUTLET, OXYGEN | - | TRI-TECH MEDICAL | 1-800-253-8692 | HEMODIALYSIS (ไตเทียม) | PYT3__A | ชั้น 16 |  | Active | In/PM | No calibration
PYT3_05814 | 179364 |  | 17682 | หัวจ่ายก๊าซออกซิเจน |  |  | MEDICAL GAS OUTLET, OXYGEN | - | TRI-TECH MEDICAL | 1-800-253-8692 | HEMODIALYSIS (ไตเทียม) | PYT3__A | ชั้น 16 |  | Active | In/PM | No calibration
PYT3_05813 | 179363 |  | 17682 | หัวต่อสุญญากาศ |  |  | MEDICAL GAS OUTLET, VACUUM | - | TRI-TECH MEDICAL | 1-800-253-8692 | HEMODIALYSIS (ไตเทียม) | PYT3__A | ชั้น 16 |  | Active | In/PM | No calibration
PYT3_05812 | 179362 |  | 17682 | หัวจ่ายก๊าซออกซิเจน |  |  | MEDICAL GAS OUTLET, OXYGEN | - | TRI-TECH MEDICAL | 1-800-253-8692 | HEMODIALYSIS (ไตเทียม) | PYT3__A | ชั้น 16 |  | Active | In/PM | No calibration
PYT3_05811 | 179361 |  | 17682 | หัวจ่ายก๊าซออกซิเจน |  |  | MEDICAL GAS OUTLET, OXYGEN | - | TRI-TECH MEDICAL | 1-800-253-8692 | HEMODIALYSIS (ไตเทียม) | PYT3__A | ชั้น 16 |  | Active | In/PM | No calibration
PYT3_05810 | 179360 |  | 17682 | หัวต่อสุญญากาศ |  |  | MEDICAL GAS OUTLET, VACUUM | - | TRI-TECH MEDICAL | 1-800-253-8692 | HEMODIALYSIS (ไตเทียม) | PYT3__A | ชั้น 16 |  | Active | In/PM | No calibration
PYT3_05809 | 179157 |  | 17682 | หัวจ่ายก๊าซออกซิเจน |  |  | MEDICAL GAS OUTLET, OXYGEN | - | TRI-TECH MEDICAL | 1-800-253-8692 | HEMODIALYSIS (ไตเทียม) | PYT3__A | ชั้น 16 |  | Active | In/PM | No calibration
PYT3_05808 | 179156 |  | 17682 | หัวจ่ายก๊าซออกซิเจน |  |  | MEDICAL GAS OUTLET, OXYGEN | - | TRI-TECH MEDICAL | 1-800-253-8692 | HEMODIALYSIS (ไตเทียม) | PYT3__A | ชั้น 16 |  | Active | In/PM | No calibration
PYT3_05807 | 179155 |  | 17682 | หัวต่อสุญญากาศ |  |  | MEDICAL GAS OUTLET, VACUUM | - | TRI-TECH MEDICAL | 1-800-253-8692 | HEMODIALYSIS (ไตเทียม) | PYT3__A | ชั้น 16 |  | Active | In/PM | No calibration
PYT3_05806 | 179154 |  | 17682 | หัวจ่ายก๊าซออกซิเจน |  |  | MEDICAL GAS OUTLET, OXYGEN | - | TRI-TECH MEDICAL | 1-800-253-8692 | HEMODIALYSIS (ไตเทียม) | PYT3__A | ชั้น 16 |  | Active | In/PM | No calibration
PYT3_05805 | 179153 |  | 18044 | วาล์วควบคุมการปิด-เปิดก๊าซ |  |  | VALVES, MEDICAL GAS/VACUUM | - | TRI-TECH MEDICAL | - | HEMODIALYSIS (ไตเทียม) | PYT3__A | ชั้น 16 |  | Active | In/PM | No calibration
PYT3_05804 | 179152 |  | 15824 | สัญญาณเตือนระบบก๊าช |  |  | ALARMS, CENTRAL GAS SYSTEM | - | TRI-TECH MEDICAL | - | HEMODIALYSIS (ไตเทียม) | PYT3__A | ชั้น 16 |  | Active | In/PM | No calibration | 29/09/2023 เปลี่ยนแผนกจาก ไตเทียม >>> BME -แผนกไตเทียม ชั้น 16
PYT3_05803 | 179151 | - | 14032 | ปรอทวัดไข้แบบอิเลคโทรนิค |  |  | THERMOMETERS, ELECTRONIC | - | TERUMO | C205 | EMERGENCY( ฉุกเฉิน) | PYT3__A | ชั้น 1 | - | Decommission | No PM | No calibration
PYT3_05802 | 179150 | - |  |  |  |  | ANALYZERS, LABORATORY, HEMATOLOGY, CELL COUNTING | 18028 | SYSMEX | XN-1000 | LABORATORY | PYT3__A | ชั้น 2 | - | Decommission |  |  | mfr:sysmex, model:xn-1000
PYT3_05801 | 179149 | - | 11748 | เครื่องวัดอัตราการไหลออกซิเจนชนิดใชกับระบบไปป์ไลน์ |  |  | FLOWMETERS, GAS OXYGEN | A09412FA(W15-OF-016) | AMICO | FMO-15U-CM | WARD 15 | PYT3__A | ชั้น 15 | - | Active | In/PM | In/CAL
PYT3_05800 | 163557 | - | 11748 | เครื่องวัดอัตราการไหลออกซิเจนชนิดใชกับระบบไปป์ไลน์ |  |  | FLOWMETERS, GAS OXYGEN | A09418FA(W15-OF-017) | AMICO | FMO-15U-CM | WARD 15 | PYT3__A | ชั้น 15 | - | Active | In/PM | In/CAL
PYT3_05799 | 163556 | - | 11748 | เครื่องวัดอัตราการไหลออกซิเจนชนิดใชกับระบบไปป์ไลน์ |  |  | FLOWMETERS, GAS OXYGEN | A09394FA | AMICO | FMO-15U-CM | WARD 15 | PYT3__A | ชั้น 15 | - | Active | In/PM | In/CAL
PYT3_05798 | 163555 | - | 11748 | เครื่องวัดอัตราการไหลออกซิเจนชนิดใชกับระบบไปป์ไลน์ |  |  | FLOWMETERS, GAS OXYGEN | A09413FA(W8-OF-025) | AMICO | FMO-15U-CM | WARD 8 | PYT3__A | ชั้น 8 | - | Active | In/PM | In/CAL
PYT3_05797 | 163554 | - | 13325 | ชุดดูดเสมหะใช้กับระบบไปป์ไลน์ |  |  | REGULATORS, SUCTION | AA25378FE | AMICO | SRA-C3 | WARD 10 | PYT3__A | ชั้น 10 | - | Active | In/PM | In/CAL
PYT3_05796 | 163553 | - | 13325 | ชุดดูดเสมหะใช้กับระบบไปป์ไลน์ |  |  | REGULATORS, SUCTION | AA25377FE | AMICO | SRA-C3 | WARD 10 | PYT3__A | ชั้น 10 | - | Decommission | In/PM | In/CAL
PYT3_05795 | 163552 | - | 13325 | ชุดดูดเสมหะใช้กับระบบไปป์ไลน์ |  |  | REGULATORS, SUCTION | AA25376FE | AMICO | SRA-C3 | WARD 10 | PYT3__A | ชั้น 10 | - | Defective | In/PM | In/CAL
PYT3_05794 | 163551 | - | 13325 | ชุดดูดเสมหะใช้กับระบบไปป์ไลน์ |  |  | REGULATORS, SUCTION | AA25390FE | AMICO | SRA-C3 | WARD 8 | PYT3__A | ชั้น 8 | - | Active | In/PM | In/CAL
PYT3_05793 | 163550 | - | 13325 | ชุดดูดเสมหะใช้กับระบบไปป์ไลน์ |  |  | REGULATORS, SUCTION | AA25384FE | AMICO | SRA-C3 | WARD 8 | PYT3__A | ชั้น 8 | - | Active | In/PM | In/CAL
PYT3_05792 | 163549 | - | 11748 | เครื่องวัดอัตราการไหลออกซิเจนชนิดใชกับระบบไปป์ไลน์ |  |  | FLOWMETERS, GAS OXYGEN | FM015U-A09323FA | AMICO | FMO-15U-CM | WARD 17 | PYT3__A | ชั้น 17 | - | Active | In/PM | In/CAL
PYT3_05791 | 163548 | - | 13325 | ชุดดูดเสมหะใช้กับระบบไปป์ไลน์ |  |  | REGULATORS, SUCTION | AA25387FE | AMICO | SRA-C3 | ANESTHESIA (วิสัญญี) | PYT3__A | ชั้น 3 | - | Active | In/PM | In/CAL
PYT3_05790 | 163547 | - | 11748 | เครื่องวัดอัตราการไหลออกซิเจนชนิดใชกับระบบไปป์ไลน์ |  |  | FLOWMETERS, GAS OXYGEN | 00064 | PRECISION MEDICAL | 0-15 LPM | WARD 10 | PYT3__A | ชั้น 10 | - | Active | In/PM | In/CAL
PYT3_05789 | 163546 | - | 11748 | เครื่องวัดอัตราการไหลออกซิเจนชนิดใชกับระบบไปป์ไลน์ |  |  | FLOWMETERS, GAS OXYGEN | 00062 | PRECISION MEDICAL | 0-15 LPM | WARD 10 | PYT3__A | ชั้น 10 | - | Decommission | In/PM | In/CAL
PYT3_05788 | 163545 | - | 11748 | เครื่องวัดอัตราการไหลออกซิเจนชนิดใชกับระบบไปป์ไลน์ |  |  | FLOWMETERS, GAS OXYGEN | 00061 | PRECISION MEDICAL | 0-15 LPM | WARD 10 | PYT3__A | ชั้น 10 | - | Decommission | In/PM | In/CAL
PYT3_05787 | 163544 | - | 11748 | เครื่องวัดอัตราการไหลออกซิเจนชนิดใชกับระบบไปป์ไลน์ |  |  | FLOWMETERS, GAS OXYGEN | 00060(W10-OF-013) | PRECISION MEDICAL | 0-15 LPM | WARD 10 | PYT3__A | ชั้น 10 | - | Active | In/PM | In/CAL
PYT3_05786 | 163543 | - | 11748 | เครื่องวัดอัตราการไหลออกซิเจนชนิดใชกับระบบไปป์ไลน์ |  |  | FLOWMETERS, GAS OXYGEN | 00059(W10-OF-04) | PRECISION MEDICAL | 0-15 LPM | WARD 10 | PYT3__A | ชั้น 10 | - | Active | In/PM | In/CAL
PYT3_05785 | 163542 | - | 11748 | เครื่องวัดอัตราการไหลออกซิเจนชนิดใชกับระบบไปป์ไลน์ |  |  | FLOWMETERS, GAS OXYGEN | 00058 | PRECISION MEDICAL | 0-15 LPM | WARD 10 | PYT3__A | ชั้น 10 | - | Decommission | In/PM | In/CAL
PYT3_05784 | 163541 | - | 11748 | เครื่องวัดอัตราการไหลออกซิเจนชนิดใชกับระบบไปป์ไลน์ |  |  | FLOWMETERS, GAS OXYGEN | 00057(W10-OF-08) | PRECISION MEDICAL | 1MFA SERIES | WARD 10 | PYT3__A | ชั้น 10 | - | Active | In/PM | In/CAL
PYT3_05783 | 163540 | - | 11748 | เครื่องวัดอัตราการไหลออกซิเจนชนิดใชกับระบบไปป์ไลน์ |  |  | FLOWMETERS, GAS OXYGEN | 00056 | PRECISION MEDICAL | 0-15 LPM | WARD 10 | PYT3__A | ชั้น 10 | - | Decommission | In/PM | In/CAL
PYT3_05782 | 163539 | - | 11748 | เครื่องวัดอัตราการไหลออกซิเจนชนิดใชกับระบบไปป์ไลน์ |  |  | FLOWMETERS, GAS OXYGEN | - | PRECISION MEDICAL | 0-15 LPM | WARD 10 | PYT3__A | ชั้น 10 | - | Decommission | In/PM | In/CAL
PYT3_05781 | 163538 | - | 11748 | เครื่องวัดอัตราการไหลออกซิเจนชนิดใชกับระบบไปป์ไลน์ |  |  | FLOWMETERS, GAS OXYGEN | 00054(W10-OF-0)14 | PRECISION MEDICAL | 0-15 LPM | WARD 10 | PYT3__A | ชั้น 10 | - | Active | In/PM | In/CAL
PYT3_05780 | 163537 | - | 14032 | ปรอทวัดไข้แบบอิเลคโทรนิค |  |  | THERMOMETERS, ELECTRONIC | - | TERUMO | C205 | WARD 10 | PYT3__A | ชั้น 10 | - | Decommission | No PM | No calibration
PYT3_05779 | 163536 | - | 14032 | ปรอทวัดไข้แบบอิเลคโทรนิค |  |  | THERMOMETERS, ELECTRONIC | - | TERUMO | C205 | WARD 10 | PYT3__A | ชั้น 10 | - | Decommission | No PM | No calibration
PYT3_05778 | 163535 | - | 14032 | ปรอทวัดไข้แบบอิเลคโทรนิค |  |  | THERMOMETERS, ELECTRONIC | - | TERUMO | C205 | WARD 10 | PYT3__A | ชั้น 10 | - | Decommission | No PM | No calibration
PYT3_05777 | 163534 | - | 14032 | ปรอทวัดไข้แบบอิเลคโทรนิค |  |  | THERMOMETERS, ELECTRONIC | - | TERUMO | C205 | WARD 10 | PYT3__A | ชั้น 10 | - | Decommission | No PM | No calibration
PYT3_05776 | 163533 | - | 14032 | ปรอทวัดไข้แบบอิเลคโทรนิค |  |  | THERMOMETERS, ELECTRONIC | - | TERUMO | C205 | WARD 10 | PYT3__A | ชั้น 10 | - | Decommission | No PM | No calibration
PYT3T_05775 | 163532 |  | 14032 | ปรอทวัดไข้แบบอิเลคโทรนิค |  |  | THERMOMETERS, ELECTRONIC | - | TERUMO | C205 | LABOR ROOM(ห้องคลอด) | PYT3__A | ชั้น 6 | - | Decommission | Ex/PM | Ex/CAL | ตรวจสอบล่่าสุดวันที 10-11/04/2023
PYT3_05774 | 163531 | - | 17682 | หัวต่อสุญญากาศ |  |  | MEDICAL GAS OUTLET, VACUUM | - | TRI-TECH MEDICAL | 1-800-253-8692 | WARD 11 | PYT3__A | ชั้น 11 | - | Active | In/PM | No calibration
PYT3_05773 | 163530 |  | 17682 | หัวจ่ายก๊าซออกซิเจน |  |  | MEDICAL GAS OUTLET, OXYGEN | - | TRI-TECH MEDICAL | 1-800-253-8692 | WARD 11 | PYT3__A | ชั้น 11 | 1149 | Active | In/PM | No calibration
PYT3_05772 | 163529 | - | 17682 | หัวต่อสุญญากาศ |  |  | MEDICAL GAS OUTLET, VACUUM | - | TRI-TECH MEDICAL | 1-800-253-8692 | WARD 11 | PYT3__A | ชั้น 11 | 1148 | Active | In/PM | No calibration
PYT3_05771 | 163528 | - | 17682 | หัวจ่ายก๊าซออกซิเจน |  |  | MEDICAL GAS OUTLET, OXYGEN | - | TRI-TECH MEDICAL | 1-800-253-8692 | WARD 11 | PYT3__A | ชั้น 11 | 1148 | Active | In/PM | No calibration
PYT3_05770 | 163527 | - | 17682 | หัวจ่ายก๊าซออกซิเจน |  |  | MEDICAL GAS OUTLET, OXYGEN | - | TRI-TECH MEDICAL | 1-800-253-8692 | WARD 11 | PYT3__A | ชั้น 11 | 1147 | Active | In/PM | No calibration
PYT3_05769 | 163526 | - | 17682 | หัวต่อสุญญากาศ |  |  | MEDICAL GAS OUTLET, VACUUM | - | TRI-TECH MEDICAL | 1-800-253-8692 | WARD 11 | PYT3__A | ชั้น 11 | 1147 | Active | In/PM | No calibration
PYT3_05768 | 163525 | - | 17682 | หัวต่อสุญญากาศ |  |  | MEDICAL GAS OUTLET, VACUUM | - | TRI-TECH MEDICAL | 1-800-253-8692 | WARD 11 | PYT3__A | ชั้น 11 | - | Active | In/PM | No calibration
PYT3_05767 | 163524 | - | 17682 | หัวจ่ายก๊าซออกซิเจน |  |  | MEDICAL GAS OUTLET, OXYGEN | - | TRI-TECH MEDICAL | 1-800-253-8692 | WARD 11 | PYT3__A | ชั้น 11 | - | Active | In/PM | No calibration
PYT3_05766 | 163523 | - | 17682 | หัวต่อสุญญากาศ |  |  | MEDICAL GAS OUTLET, VACUUM | - | TRI-TECH MEDICAL | 1-800-253-8692 | WARD 11 | PYT3__A | ชั้น 11 | - | Active | In/PM | No calibration
PYT3_05765 | 163522 | - | 17682 | หัวจ่ายก๊าซออกซิเจน |  |  | MEDICAL GAS OUTLET, OXYGEN | - | TRI-TECH MEDICAL | 1-800-253-8692 | WARD 11 | PYT3__A | ชั้น 11 | - | Active | In/PM | No calibration
PYT3_05764 | 163521 | - | 17682 | หัวต่อสุญญากาศ |  |  | MEDICAL GAS OUTLET, VACUUM | - | TRI-TECH MEDICAL | 1-800-253-8692 | WARD 11 | PYT3__A | ชั้น 11 | - | Active | In/PM | No calibration
PYT3_05763 | 163520 | - | 17682 | หัวจ่ายก๊าซออกซิเจน |  |  | MEDICAL GAS OUTLET, OXYGEN | - | TRI-TECH MEDICAL | 1-800-253-8692 | WARD 11 | PYT3__A | ชั้น 11 | - | Active | In/PM | No calibration
PYT3_05762 | 163519 | - | 17682 | หัวต่อสุญญากาศ |  |  | MEDICAL GAS OUTLET, VACUUM | - | TRI-TECH MEDICAL | 1-800-253-8692 | WARD 11 | PYT3__A | ชั้น 11 | - | Active | In/PM | No calibration
PYT3_05761 | 163518 | - | 17682 | หัวจ่ายก๊าซออกซิเจน |  |  | MEDICAL GAS OUTLET, OXYGEN | - | TRI-TECH MEDICAL | 1-800-253-8692 | WARD 11 | PYT3__A | ชั้น 11 | - | Active | In/PM | No calibration
PYT3_05760 | 163517 |  | 17682 | หัวต่อสุญญากาศ |  |  | MEDICAL GAS OUTLET, VACUUM |  | TRI-TECH MEDICAL | 1-800-253-8692 | WARD 11 | PYT3__A | ชั้น 11 |  | Active | In/PM | No calibration
PYT3_05759 | 163516 |  | 17682 | หัวจ่ายก๊าซออกซิเจน |  |  | MEDICAL GAS OUTLET, OXYGEN |  | TRI-TECH MEDICAL | 1-800-253-8692 | WARD 11 | PYT3__A | ชั้น 11 |  | Active | In/PM | No calibration
PYT3_05758 | 163515 |  | 17682 | หัวต่อสุญญากาศ |  |  | MEDICAL GAS OUTLET, VACUUM |  | TRI-TECH MEDICAL | 1-800-253-8692 | WARD 11 | PYT3__A | ชั้น 11 |  | Active | In/PM | No calibration
PYT3_05757 | 163514 |  | 17682 | หัวจ่ายก๊าซออกซิเจน |  |  | MEDICAL GAS OUTLET, OXYGEN |  | TRI-TECH MEDICAL | 1-800-253-8692 | WARD 11 | PYT3__A | ชั้น 11 |  | Active | In/PM | No calibration
PYT3_05756 | 163513 |  | 17682 | หัวต่อสุญญากาศ |  |  | MEDICAL GAS OUTLET, VACUUM |  | TRI-TECH MEDICAL | 1-800-253-8692 | WARD 11 | PYT3__A | ชั้น 11 |  | Active | In/PM | No calibration
PYT3_05755 | 163512 |  | 17682 | หัวจ่ายก๊าซออกซิเจน |  |  | MEDICAL GAS OUTLET, OXYGEN |  | TRI-TECH MEDICAL | 1-800-253-8692 | WARD 11 | PYT3__A | ชั้น 11 |  | Active | In/PM | No calibration
PYT3_05754 | 163511 |  | 17682 | หัวต่อสุญญากาศ |  |  | MEDICAL GAS OUTLET, VACUUM |  | TRI-TECH MEDICAL | 1-800-253-8692 | WARD 11 | PYT3__A | ชั้น 11 |  | Active | In/PM | No calibration
PYT3_05753 | 163510 |  | 17682 | หัวจ่ายก๊าซออกซิเจน |  |  | MEDICAL GAS OUTLET, OXYGEN |  | TRI-TECH MEDICAL | 1-800-253-8692 | WARD 11 | PYT3__A | ชั้น 11 |  | Active | In/PM | No calibration
PYT3_05752 | 163509 |  | 17682 | หัวต่อสุญญากาศ |  |  | MEDICAL GAS OUTLET, VACUUM |  | TRI-TECH MEDICAL | 1-800-253-8692 | WARD 11 | PYT3__A | ชั้น 11 | หัตถการกระจก | Active | In/PM | No calibration
PYT3_05751 | 163508 |  | 17682 | หัวจ่ายก๊าซออกซิเจน |  |  | MEDICAL GAS OUTLET, OXYGEN |  | TRI-TECH MEDICAL | 1-800-253-8692 | WARD 11 | PYT3__A | ชั้น 11 |  | Active | In/PM | No calibration
PYT3_05750 | 163507 |  | 17682 | หัวต่อสุญญากาศ |  |  | MEDICAL GAS OUTLET, VACUUM |  | TRI-TECH MEDICAL | 1-800-253-8692 | WARD 11 | PYT3__A | ชั้น 11 | หัตถการกระจก | Active | In/PM | No calibration
PYT3_05749 | 163506 |  | 17682 | หัวจ่ายก๊าซออกซิเจน |  |  | MEDICAL GAS OUTLET, OXYGEN |  | TRI-TECH MEDICAL | 1-800-253-8692 | WARD 11 | PYT3__A | ชั้น 11 | หัตถการ | Active | In/PM | No calibration
PYT3_05748 | 163505 | [5 empty] | IONTOPHORESIS UNITS | 12013069 | DERMAPRO | GALVANIC | PHYATHAI BEAUTY CENTER (PBC ความงาม) | PYT3__A | ชั้น 14 |  | Active | In/PM | No calibration
PYT3_05747 | 163504 |  | 17682 | หัวต่อสุญญากาศ |  |  | MEDICAL GAS OUTLET, VACUUM |  | TRI-TECH MEDICAL | 1-800-253-8692 | WARD 11 | PYT3__A | ชั้น 11 |  | Active | In/PM | No calibration
PYT3_05746 | 163503 |  | 17682 | หัวจ่ายก๊าซออกซิเจน |  |  | MEDICAL GAS OUTLET, OXYGEN |  | TRI-TECH MEDICAL | 1-800-253-8692 | WARD 11 | PYT3__A | ชั้น 11 |  | Active | In/PM | No calibration
PYT3_05745 | 163502 |  | 17682 | หัวต่อสุญญากาศ |  |  | MEDICAL GAS OUTLET, VACUUM |  | TRI-TECH MEDICAL | 1-800-253-8692 | WARD 11 | PYT3__A | ชั้น 11 |  | Active | In/PM | No calibration
PYT3_05744 | 163501 |  | 17682 | หัวจ่ายก๊าซออกซิเจน |  |  | MEDICAL GAS OUTLET, OXYGEN |  | TRI-TECH MEDICAL | 1-800-253-8692 | WARD 11 | PYT3__A | ชั้น 11 |  | Active | In/PM | No calibration
PYT3_05743 | 163500 |  | 17682 | หัวต่อสุญญากาศ |  |  | MEDICAL GAS OUTLET, VACUUM |  | TRI-TECH MEDICAL | 1-800-253-8692 | WARD 11 | PYT3__A | ชั้น 11 |  | Active | In/PM | No calibration
PYT3_05742 | 163499 |  | 17682 | หัวจ่ายก๊าซออกซิเจน |  |  | MEDICAL GAS OUTLET, OXYGEN |  | TRI-TECH MEDICAL | 1-800-253-8692 | WARD 11 | PYT3__A | ชั้น 11 |  | Active | In/PM | No calibration
PYT3_05741 | 163498 |  | 17682 | หัวต่อสุญญากาศ |  |  | MEDICAL GAS OUTLET, VACUUM |  | TRI-TECH MEDICAL | 1-800-253-8692 | WARD 11 | PYT3__A | ชั้น 11 |  | Active | In/PM | No calibration
PYT3_05740 | 163497 |  | 17682 | หัวจ่ายก๊าซออกซิเจน |  |  | MEDICAL GAS OUTLET, OXYGEN |  | TRI-TECH MEDICAL | 1-800-253-8692 | WARD 11 | PYT3__A | ชั้น 11 |  | Active | In/PM | No calibration
PYT3_05739 | 163496 |  | 17682 | หัวต่อสุญญากาศ |  |  | MEDICAL GAS OUTLET, VACUUM |  | TRI-TECH MEDICAL | 1-800-253-8692 | WARD 11 | PYT3__A | ชั้น 11 |  | Active | In/PM | No calibration
PYT3_05738 | 163495 |  | 17682 | หัวจ่ายก๊าซออกซิเจน |  |  | MEDICAL GAS OUTLET, OXYGEN |  | TRI-TECH MEDICAL | 1-800-253-8692 | WARD 11 | PYT3__A | ชั้น 11 |  | Active | In/PM | No calibration
PYT3_05737 | 163494 |  | 17682 | หัวต่อสุญญากาศ |  |  | MEDICAL GAS OUTLET, VACUUM |  | TRI-TECH MEDICAL | 1-800-253-8692 | WARD 11 | PYT3__A | ชั้น 11 |  | Active | In/PM | No calibration
PYT3_05736 | 163493 |  | 17682 | หัวจ่ายก๊าซออกซิเจน |  |  | MEDICAL GAS OUTLET, OXYGEN |  | TRI-TECH MEDICAL | 1-800-253-8692 | WARD 11 | PYT3__A | ชั้น 11 |  | Active | In/PM | No calibration
PYT3_05735 | 163492 |  | 17682 | หัวต่อสุญญากาศ |  |  | MEDICAL GAS OUTLET, VACUUM |  | TRI-TECH MEDICAL | 1-800-253-8692 | WARD 11 | PYT3__A | ชั้น 11 |  | Active | In/PM | No calibration
PYT3_05734 | 163491 |  | 17682 | หัวจ่ายก๊าซออกซิเจน |  |  | MEDICAL GAS OUTLET, OXYGEN |  | TRI-TECH MEDICAL | 1-800-253-8692 | WARD 11 | PYT3__A | ชั้น 11 |  | Active | In/PM | No calibration
PYT3_05733 | 163490 |  | 17682 | หัวต่อสุญญากาศ |  |  | MEDICAL GAS OUTLET, VACUUM |  | TRI-TECH MEDICAL | 1-800-253-8692 | WARD 11 | PYT3__A | ชั้น 11 |  | Active | In/PM | No calibration
PYT3_05732 | 163489 |  | 17682 | หัวจ่ายก๊าซออกซิเจน |  |  | MEDICAL GAS OUTLET, OXYGEN |  | TRI-TECH MEDICAL | 1-800-253-8692 | WARD 11 | PYT3__A | ชั้น 11 |  | Active | In/PM | No calibration
PYT3_05731 | 163488 |  | 17682 | หัวต่อสุญญากาศ |  |  | MEDICAL GAS OUTLET, VACUUM | - | TRI-TECH MEDICAL | 1-800-253-8692 | WARD 11 | PYT3__A | ชั้น 11 |  | Active | In/PM | No calibration
PYT3_05730 | 163487 |  | 17682 | หัวจ่ายก๊าซออกซิเจน |  |  | MEDICAL GAS OUTLET, OXYGEN |  | TRI-TECH MEDICAL | 1-800-253-8692 | WARD 11 | PYT3__A | ชั้น 11 |  | Active | In/PM | No calibration
PYT3_05729 | 163486 |  | 17682 | หัวต่อสุญญากาศ |  |  | MEDICAL GAS OUTLET, VACUUM |  | TRI-TECH MEDICAL | 1-800-253-8692 | WARD 11 | PYT3__A | ชั้น 11 |  | Active | In/PM | No calibration
PYT3_05728 | 163485 |  | 17682 | หัวจ่ายก๊าซออกซิเจน |  |  | MEDICAL GAS OUTLET, OXYGEN |  | TRI-TECH MEDICAL | 1-800-253-8692 | WARD 11 | PYT3__A | ชั้น 11 |  | Active | In/PM | No calibration
PYT3_05727 | 163484 |  | 17682 | หัวจ่ายก๊าซออกซิเจน |  |  | MEDICAL GAS OUTLET, OXYGEN |  | TRI-TECH MEDICAL | 1-800-253-8692 | WARD 11 | PYT3__A | ชั้น 11 |  | Active | In/PM | No calibration
PYT3_05726 | 163483 |  | 17682 | หัวต่อสุญญากาศ |  |  | MEDICAL GAS OUTLET, VACUUM |  | TRI-TECH MEDICAL | 1-800-253-8692 | WARD 11 | PYT3__A | ชั้น 11 |  | Active | In/PM | No calibration
PYT3_05725 | 163481 |  | 17682 | หัวต่อสุญญากาศ |  |  | MEDICAL GAS OUTLET, VACUUM |  | TRI-TECH MEDICAL | 1-800-253-8692 | WARD 11 | PYT3__A | ชั้น 11 |  | Active | In/PM | No calibration
PYT3_05724 | 163480 |  | 17682 | หัวจ่ายก๊าซออกซิเจน |  |  | MEDICAL GAS OUTLET, OXYGEN |  | TRI-TECH MEDICAL | 1-800-253-8692 | WARD 11 | PYT3__A | ชั้น 11 |  | Active | In/PM | No calibration
PYT3_05723 | 163479 |  | 17887 | เครื่องวัดอุณหภูมิทางช่องหู |  |  | THERMOMETERS, ELECTRONIC, INFRARED, EAR | 160802144 | ROSSMAX | TH839 | PHYSICAL THERAPY( กายภาพ) | PYT3__A | ชั้น 16 | - | Active | In/PM | In/CAL | mfr: rossmax, model:ra500
PYT3_05722 | 163478 | - |  |  |  |  | COMPUTER | HJLN6Q2 | DELL | W260323TH 3900 | X-RAY | PYT3__A | ชั้น 1 | - | Decommission | In/PM | No calibration
PYT3_05721 | 163477 | - | 12059 | เครื่องวัดความชื้น |  |  | THERMO-HYGRO METER | 335032868 | DIGICON | TH-02 | PHARMACY(เภสัชกรรม ห้องยา) | PYT3__A | ชั้น 4 | - | Active | In/PM | In/CAL | -location เดิม : PHARMARCY fl 4 -jul 2022 : อยู่ห้องยาชั้น4
PYT3_05720 | 163476 | - | 11748 | เครื่องวัดอัตราการไหลออกซิเจนชนิดใชกับระบบไปป์ไลน์ |  |  | FLOWMETERS, GAS OXYGEN | 26487(W11-OF-09) | SOLIDA | - | WARD 11 | PYT3__A | ชั้น 11 | - | Active | In/PM | In/CAL
PYT3_05719 | 163475 | - | 17887 | เครื่องวัดอุณหภูมิทางช่องหู |  |  | THERMOMETERS, ELECTRONIC, INFRARED, EAR | 13-107B | TERUMO | EM30CPLRN2 | WARD 15 | PYT3__A | ชั้น 15 | - | Decommission | Ex/PM | Ex/CAL
PYT3_05718 | 163474 | - | 17148 | เครื่องวัดและติดตามเปอร์เซ็นต์ความอิ่มตัวของออกซิเจน |  |  | OXIMETERS, PULSE | SP1805-0009 | ROSSMAX | SA210 | PHYSICAL THERAPY( กายภาพ) | PYT3__A | ชั้น 16 | - | Active | In/PM | In/CAL | เครื่องแถม
PYT3_05717 | 163473 | - | 17148 | เครื่องวัดและติดตามเปอร์เซ็นต์ความอิ่มตัวของออกซิเจน |  |  | OXIMETERS, PULSE | SP1805-0008 | ROSSMAX | SA210 | PHYSICAL THERAPY( กายภาพ) | PYT3__A | ชั้น 16 | - | Active | In/PM | In/CAL
PYT3_05716 | 163472 | - | 17148 | เครื่องวัดและติดตามเปอร์เซ็นต์ความอิ่มตัวของออกซิเจน |  |  | OXIMETERS, PULSE | RCA0006554 | ROSSMAX | PALPUS | PHYSICAL THERAPY( กายภาพ) | PYT3__A | ชั้น 16 | - | Decommission | Ex/PM | In/CAL | เครือ่งแถม/mfr:rossmax,model:cf155f
PYT3_05715 | 163471 | - | 14032 | ปรอทวัดไข้แบบอิเลคโทรนิค |  |  | THERMOMETERS, ELECTRONIC | - | TERUMO | C205 | OPD MEDICINE(อายุกรรม) | PYT3__A | ชั้น 1 | - | Decommission | No PM | No calibration
PYT3_05714 | 163470 |  | 17887 | เครื่องวัดอุณหภูมิทางช่องหู |  |  | THERMOMETERS, ELECTRONIC, INFRARED, EAR |  | TERUMO | EM30CPLWN2 | OPD SURGERY(ศัลยกรรม) | PYT3__A | ชั้น 1 |  | Decommission | In/PM | In/CAL
PYT3_05713 | 163469 | - | 17887 | เครื่องวัดอุณหภูมิทางช่องหู |  |  | THERMOMETERS, ELECTRONIC, INFRARED, EAR | 13-D25 | TERUMO | 13-E21B | OPD COUNTER NURSE (CN คัดกรอง) | PYT3__A | ชั้น 1 | - | Decommission | In/PM | In/CAL
PYT3_05712 | 163468 | - | 10780 | เครื่องปั่นแยกสาร |  |  | CENTRIFUGES, TABLETOP | 151850 | KOKUSAN | H-19 ALPHA | LABORATORY | PYT3__A | ชั้น 2 | - | Decommission
PYT3_05711 | 163467 |  | 10780 | เครื่องปั่นแยกสาร |  |  | CENTRIFUGES, TABLETOP |  | KOKUSAN | H-19 ALPHA | LABORATORY | PYT3__A | ชั้น 2 |  | Decommission
PYT3_05710 | 163466 |  | - | รอขึ้นทะเบียน |  |  | - |  | - | - | BME-PYT3 | PYT3__A | ชั้น 1 |  | Decommission | No PM | No calibration
PYT3_05709 | 163465 |  | - | รอขึ้นทะเบียน |  |  | - |  | - | - | BME-PYT3 | PYT3__A | ชั้น 1 |  | Decommission | No PM | No calibration
PYT3_05708 | 163464 | - | 10347 | เตียงผู้ป่วยปรับระดับด้วยไฟฟ้า |  |  | BEDS, ELECTRIC | 046642(W10#41) | SINGHA | CB12-4EF-3UL-22B | WARD 10 | PYT3__A | ชั้น 10 | - | Active | In/PM | No calibration
PYT3_05707 | 163463 | - | 17148 | เครื่องวัดและติดตามเปอร์เซ็นต์ความอิ่มตัวของออกซิเจน |  |  | OXIMETERS, PULSE | - | EDAN | H100B | WARD 10 | PYT3__A | ชั้น 10 | - | Active | In/PM | In/CAL
PYT3_05706 | 163462 |  | 11748 | เครื่องวัดอัตราการไหลออกซิเจนชนิดใชกับระบบไปป์ไลน์ |  |  | FLOWMETERS, GAS OXYGEN |  | IDEEWELL | DUWEL | EMERGENCY( ฉุกเฉิน) | PYT3__A | ชั้น 1 |  | Decommission | In/PM | In/CAL
PYT3_05705 | 163461 |  | 11748 | เครื่องวัดอัตราการไหลออกซิเจนชนิดใช้กับท่อออกซิเจน |  |  | REGULATORS, HIGH-PRESSURE GAS |  | - | - | EMERGENCY( ฉุกเฉิน) | PYT3__A | ชั้น 1 |  | Decommission | In/PM | In/CAL
PYT3_05704 | 163460 | - | 13315 | ตู้เย็น |  |  | REFRIGERATORS | 71200046 | MITSUBISHI | MR-F33D-SS | PHYATHAI BEAUTY CENTER (PBC ความงาม) | PYT3__A | ชั้น 14 | - | Decommission | In/PM | No calibration
PYT3_05703 | 163459 | - | 17682 | หัวจ่ายก๊าซออกซิเจน |  |  | MEDICAL GAS OUTLET, OXYGEN | - | MEDAP | - | WARD 12 | PYT3__A | ชั้น 12 | - | Decommission | In/PM | No calibration
PYT3_05702 | 163458 | - | 17682 | หัวต่อสุญญากาศ |  |  | MEDICAL GAS OUTLET, VACUUM | - | MEDAP | - | WARD 12 | PYT3__A | ชั้น 12 | - | Decommission | In/PM | No calibration
PYT3_05701 | 163457 | - | 14449 | รถเข็นผู้ป่วยแบบนั่ง |  |  | WHEELCHAIRS | (#88) | CIRCLIFE | MOVING THE LIFE | รับส่ง | PYT3__A | ชั้น 1 | - | Active | In/PM | No calibration
PYT3_05700 | 163456 |  | 14449 | รถเข็นผู้ป่วยแบบนั่ง |  |  | WHEELCHAIRS | (#106) | CIRCLIFE | MOVING THE LIFE | รับส่ง | PYT3__A | ชั้น 1 |  | Active | In/PM | No calibration
PYT3_05699 | 163455 |  | 14449 | รถเข็นผู้ป่วยแบบนั่ง |  |  | WHEELCHAIRS | (#105) | CIRCLIFE | MOVING THE LIFE | รับส่ง | PYT3__A | ชั้น 1 |  | Active | In/PM | No calibration
PYT3_05698 | 163454 |  | 14449 | รถเข็นผู้ป่วยแบบนั่ง |  |  | WHEELCHAIRS | (#109) | CIRCLIFE | MOVING THE LIFE | รับส่ง | PYT3__A | ชั้น 1 |  | Active | In/PM | No calibration
PYT3_05697 | 163453 |  | 14449 | รถเข็นผู้ป่วยแบบนั่ง |  |  | WHEELCHAIRS | (#108) | CIRCLIFE | MOVING THE LIFE | รับส่ง | PYT3__A | ชั้น 1 |  | Active | In/PM | No calibration
PYT3_05696 | 163452 |  | - | รอขึ้นทะเบียน |  |  | - |  | - | - | BME-PYT3 | PYT3__A | ชั้น 1 |  | Decommission | No PM | No calibration
PYT3_05695 | 163451 |  | - | รอขึ้นทะเบียน |  |  | - |  | - | - | BME-PYT3 | PYT3__A | ชั้น 1 |  | Decommission | No PM | No calibration
PYT3_05694 | 163450 |  | 13958 | เตียงสำหรับทำหัตถการ |  |  | TABLES, EXAMINATION/TREATMENT |  | LEMI | LEMI4 | PWA LIFE CENTER | PYT3__A | ชั้น 14 |  | Active | In/PM | No calibration
PYT3_05693 | 163449 | 031508100023 | 12276 | โคมไฟส่องตรวจ |  |  | LIGHTS, EXAMINATION | - | RIMSA | L/20-M | PHYATHAI BEAUTY CENTER (PBC ความงาม) | PYT3__A | ชั้น 14 | - | Active | In/PM | No calibration | 08/10/2024 UPDATE Equipment category : LIGHTS, INFRARED >> LIGHTS, EXAMINATION Equipment name : LIGHTS, INFRARED >> LIGHTS, EXAMINATION Brand : PHILIPS >> RIMSA Model : HP3616 >> L/20-M Asset ID : - >> 031508100023
PYT3_05692 | 163448 | [5 empty] | SPHYGMOMANOMETERS, ELECTRONIC | 180110 | SPIRIT | CK-E301 | WARD 10 | PYT3__A | ชั้น 10 |  | Defective | In/PM | In/CAL
PYT3T_05691 | 163447 | - | 10144 | เครื่องทำไอระเหยของยาดมสลบ |  |  | ANESTHESIA UNITS, VAPORIZER | ASKE-0339 | DRAGER | D-VAPOR | ANESTHESIA (วิสัญญี) | PYT3__A | ชั้น 3 |  | Active | Ex/PM | Ex/CAL | บริษัทวางเครื่องขายน้ำยา baxter 24/01/2024 เปลี่ยนเป็น CODE T เนื่องจากเป็นเครื่องเช่าวาง
PYT3T_05690 | 163446 | - | 10144 | เครื่องทำไอระเหยของยาดมสลบ |  |  | ANESTHESIA UNITS, VAPORIZER | BEJ08847 | DATEX-OHMEDA | TEC 7 | ANESTHESIA (วิสัญญี) | PYT3__A | ชั้น 3 |  | Active | Ex/PM | Ex/CAL | วางเครื่องขายน้ำยา Zuellig Pharma เปลี่ยนเป็น code T วันที่24/01/2024
PYT3T_05689 | 163445 |  | 10144 | เครื่องทำไอระเหยของยาดมสลบ |  |  | ANESTHESIA UNITS, VAPORIZER | BEJU08846 | DATEX-OHMEDA | TEC 7 | ANESTHESIA (วิสัญญี) | PYT3__A | ชั้น 3 |  | Active | Ex/PM | Ex/CAL | วางเครื่องขายน้ำยา Zuellig Pharma เปลี่ยนเป็น code T วันที่24/01/2024
PYT3_05688 | 163444 | [5 empty] | VENTILATORS, ANESTHESIA | 070475250 | DATEX-OHMEDA | 7100 | ANESTHESIA (วิสัญญี) | PYT3__A | ชั้น 3 |  | Decommission | In/PM | In/CAL | *MONITOR LCD
PYT3_05687 | 163443 | - | 11248 | เครื่องรักษาด้วยคลื่นเหนือเสียง |  |  | ULTRASOUND THERAPY SYSTEMS, PHYSICAL THERAPY | 16173 | CHATTANOOGA | INTELECT NEO | PHYSICAL THERAPY( กายภาพ) | PYT3__A | ชั้น 16 | - | Active | In/PM | In/CAL | Model Intelect neo
PYT3_05686 | 163442 | - |  |  |  |  | VENTILATORS, ANESTHESIA | 070427033 | DATEX-OHMEDA | - | ANESTHESIA (วิสัญญี) | PYT3__A | ชั้น 3 |  | Decommission | Ex/PM
PYT3_05685 | 163441 | [5 empty] | VENTILATORS, ANESTHESIA | KTNUBEI02308 | DATEX-OHMEDA | - | ANESTHESIA (วิสัญญี) | PYT3__A | ชั้น 3 |  | Decommission | Ex/PM |  | PARENT-00185
PYT3_05684 | 163440 | [5 empty] | VENTILATORS, ANESTHESIA | KTNUBEI02281 | DATEX-OHMEDA | - | ANESTHESIA (วิสัญญี) | PYT3__A | ชั้น 3 |  | Decommission | Ex/PM | Ex/CAL | PARENT= 00227
PYT3_05683 | 163439 | [5 empty] | VENTILATORS, ANESTHESIA | ANDQ1944 | DATEX-OHMEDA | - | ANESTHESIA (วิสัญญี) | PYT3__A | ชั้น 3 |  | Decommission | In/PM | In/CAL | Parent=00176
PYT3_05682 | 163438 | [5 empty] | VENTILATORS, ANESTHESIA | 070475275 | GE HEALTHCARE | G1500213 | ANESTHESIA (วิสัญญี) | PYT3__A | ชั้น 3 |  | Decommission | Ex/PM | Ex/CAL
PYT3_05681 | 163437 | [5 empty] | VENTILATORS, ANESTHESIA | 070427178 | GE HEALTHCARE | G1500213 | ANESTHESIA (วิสัญญี) | PYT3__A | ชั้น 3 |  | Decommission | Ex/PM
PYT3_05680 | 163436 | [5 empty] | VENTILATORS, ANESTHESIA | 070489891 | GE HEALTHCARE | G1500213 | ANESTHESIA (วิสัญญี) | PYT3__A | ชั้น 3 |  | Decommission | Ex/PM | Ex/CAL | mfr:ge, model:g1500213
PYT3_05679 | 163435 | 031808150001 | 13037 | เครื่องบำบัดรักษาด้วยแสง |  |  | PHOTOTHERAPY UNITS | HFAX60386 | GE HEALTHCARE | BILISOFT LED | NURSERY(เด็กอ่อน) | PYT3__A | ชั้น 6 |  | Active | In/PM | In/CAL
PYT3D_05678 | 163434 | - | 11696 | เครื่องฟังเสียงหัวใจทารกในครรภ์ด้วยคลื่นเสียงความถี่สูง |  |  | DETECTORS, FETAL HEART, ULTRASONIC | 09131473 | COOPER SURGICAL | CLEARTONE | WARD 7 | PYT3__A | ชั้น 2 | - | Active | In/PM | In/CAL | 08/05/2025 Department OB >> W7
PYT3_05677 | 163433 | [5 empty] | ANALYZERS, POINT-OF-CARE, BREATH, ALCOHOL | 1394 | S.P. MEDICAL HUB | SAM-05 | AMBULANCE (รถพยาบาล) | PYT3__A | ชั้น 1 |  | Active | Ex/PM | Ex/CAL | MFR: NECTEC , MODEL:SAM-05 vendor S.P. MEDICAL HUB LIMITED PARTNERSHIP 27/9/2023 ทำการย้ายแผนกจากเดิม EMERGENCY TO AMBULANCE
PYT3_05676 | 163432 |  | 11748 | เครื่องวัดอัตราการไหลออกซิเจนชนิดใชกับระบบไปป์ไลน์ |  |  | FLOWMETERS, GAS OXYGEN |  | PAHSCO | - | WARD 8 | PYT3__A | ชั้น 8 |  | Active | In/PM | In/CAL
PYT3_05675 | 163431 |  | - | รอขึ้นทะเบียน |  |  | - |  | - | - | BME-PYT3 | PYT3__A | ชั้น 1 |  | Decommission | No PM | No calibration
PYT3_05674 | 163430 |  | 11748 | เครื่องวัดอัตราการไหลออกซิเจนชนิดใชกับระบบไปป์ไลน์ |  |  | FLOWMETERS, GAS OXYGEN |  | OXYGEN FLOWMETER | OH-BR-CP | WARD 11 | PYT3__A | ชั้น 11 |  | Active | In/PM | In/CAL
PYT3_05673 | 163429 |  | - | รอขึ้นทะเบียน |  |  | - |  | - | - | BME-PYT3 | PYT3__A | ชั้น 1 |  | Decommission | No PM | No calibration
PYT3_05672 | 163428 | - | 11748 | เครื่องวัดอัตราการไหลออกซิเจนชนิดใชกับระบบไปป์ไลน์ |  |  | FLOWMETERS, GAS OXYGEN | - | GOOD-FLOW | - | BME-PYT3 | PYT3__A | ชั้น 1 | - | Decommission | No PM | No calibration
PYT3_05671 | 163427 |  | - | รอขึ้นทะเบียน |  |  | - |  | - | - | BME-PYT3 | PYT3__A | ชั้น 1 |  | Decommission | No PM | No calibration
PYT3_05670 | 163426 |  | - | รอขึ้นทะเบียน |  |  | - |  | - | - | BME-PYT3 | PYT3__A | ชั้น 1 |  | Decommission | No PM | No calibration
PYT3_05669 | 163425 |  | 14449 | รถเข็นผู้ป่วยแบบนั่ง |  |  | WHEELCHAIRS | (#96) | CIRCLIFE | MOVING THE LIFE | รับส่ง | PYT3__A | ชั้น 1 |  | Active | In/PM | No calibration
PYT3_05668 | 163424 | 031807180007 | 14449 | รถเข็นผู้ป่วยแบบนั่ง |  |  | WHEELCHAIRS | A180107871(#94) | CIRCLIFE | ALE1800 | รับส่ง | PYT3__A | ชั้น 1 | - | Active | In/PM | No calibration
PYT3_05667 | 163423 |  | 14449 | รถเข็นผู้ป่วยแบบนั่ง |  |  | WHEELCHAIRS | (#13) | CIRCLIFE | MOVING THE LIFE | รับส่ง | PYT3__A | ชั้น 1 |  | Active | In/PM | No calibration
PYT3_05666 | 163422 | 031807180003 | 14449 | รถเข็นผู้ป่วยแบบนั่ง |  |  | WHEELCHAIRS | (#71) | CIRCLIFE | MOVING THE LIFE | รับส่ง | PYT3__A | ชั้น 1 | - | Active | In/PM | No calibration
PYT3_05665 | 163421 | - | 14449 | รถเข็นผู้ป่วยแบบนั่ง |  |  | WHEELCHAIRS | (#3) | CIRCLIFE | MOVING THE LIFE | รับส่ง | PYT3__A | ชั้น 1 | - | Active | In/PM | No calibration
PYT3_05664 | 163420 | - | 14449 | รถเข็นผู้ป่วยแบบนั่ง |  |  | WHEELCHAIRS | (#100) | CIRCLIFE | MOVING THE LIFE | รับส่ง | PYT3__A | ชั้น 1 | - | Active | In/PM | No calibration
PYT3_05663 | 163419 | 031807180005 | 14449 | รถเข็นผู้ป่วยแบบนั่ง |  |  | WHEELCHAIRS | (#80) | CIRCLIFE | MOVING THE LIFE | รับส่ง | PYT3__A | ชั้น 1 |  | Active | In/PM | No calibration
PYT3_05662 | 163418 | - | 14449 | รถเข็นผู้ป่วยแบบนั่ง |  |  | WHEELCHAIRS | (#79) | CIRCLIFE | MOVING THE LIFE | รับส่ง | PYT3__A | ชั้น 1 | - | Active | In/PM | No calibration
PYT3_05661 | 163417 | 03180718006 | 14449 | รถเข็นผู้ป่วยแบบนั่ง |  |  | WHEELCHAIRS | A180107718(#101) | CIRCLIFE | ALE1800 | รับส่ง | PYT3__A | ชั้น 1 |  | Active | In/PM | No calibration
PYT3_05660 | 163416 |  | 14032 | ปรอทวัดไข้แบบอิเลคโทรนิค |  |  | THERMOMETERS, ELECTRONIC | 16TM672 | TERUMO | C205 | WARD 17 | PYT3__A | ชั้น 17 |  | Decommission | No PM | No calibration
PYT3_05659 | 163415 |  | 12815 | เครื่องมือในการตรวจนัยน์ตา |  |  | OPHTHALMOSCOPES | S.201805 | RIESTER | RI-SCOPE | WARD 10 | PYT3__A | ชั้น 10 |  | Decommission | In/PM | No calibration
PYT3_05658 | 163414 |  | 20170 | เครื่องติดตามสัญญาณชีพและการทำงานของหัวใจ |  |  | MONITORS, BEDSIDE, PHYSIOLOGIC | CN62635926 | PHILIPS | EFFICIA CM100 | PHYSICAL THERAPY( กายภาพ) | PYT3__A | ชั้น 16 |  | Active | In/PM | In/CAL | model: EFFICIA CM100
PYT3_05657 | 163413 |  | 25209 | เครื่องตรวจวัดสัญญาณชีพ |  |  | MONITORS, PHYSIOLOGIC, VITAL SIGNS | CN42749667 | PHILIPS | SURESIGNS VS4 | CHECK-UP (ตรวจสุขภาพ) | PYT3__A | ชั้น 18 |  | Active | In/PM | In/CAL
PYT3_05656 | 163412 |  | 25209 | เครื่องตรวจวัดสัญญาณชีพ |  |  | MONITORS, PHYSIOLOGIC, VITAL SIGNS | CN42749644 | PHILIPS | SURESIGNS VS4 | CHECK-UP (ตรวจสุขภาพ) | PYT3__A | ชั้น 18 |  | Active | In/PM | In/CAL
PYT3_05655 | 163411 |  | - | รอขึ้นทะเบียน |  |  | - |  | - | - | BME-PYT3 | PYT3__A | ชั้น 1 |  | Decommission | No PM | No calibration
PYT3_05654 | 163410 |  | 25209 | เครื่องตรวจวัดสัญญาณชีพ |  |  | MONITORS, PHYSIOLOGIC, VITAL SIGNS | CN42749650 | PHILIPS | SURESIGNS VS4 | OPD HEAD NECK BREAST(ศุนย์เต้านม) | PYT3__A | ชั้น 18 |  | Active | In/PM | In/CAL
PYT3_05653 | 163409 |  | - | รอขึ้นทะเบียน |  |  | - |  | - | - | BME-PYT3 | PYT3__A | ชั้น 1 |  | Decommission | No PM | No calibration
PYT3_05652 | 163408 |  | - | รอขึ้นทะเบียน |  |  | - |  | - | - | BME-PYT3 | PYT3__A | ชั้น 1 |  | Decommission | No PM | No calibration
PYT3_05651 | 163407 |  | - | รอขึ้นทะเบียน |  |  | - |  | - | - | BME-PYT3 | PYT3__A | ชั้น 1 |  | Decommission | No PM | No calibration
PYT3_05650 | 163406 | - |  |  |  |  | PRESSURE MONITORING TUBING SET | 08055553 | VBM | UNIVERSAL | INTENSIVE CARE UNIT(ผู้ป่วยหนัก) | PYT3__A | ชั้น 3 | - | Decommission | In/PM | In/CAL
PYT3_05649 | 163405 | - | 17682 | หัวต่อสุญญากาศ |  |  | MEDICAL GAS OUTLET, VACUUM | - | TRI-TECH MEDICAL | 1-800-253-8692 | WARD 15 | PYT3__A | ชั้น 15 | - | Active | In/PM | No calibration
PYT3_05648 | 163404 | - | 17682 | หัวจ่ายก๊าซออกซิเจน |  |  | MEDICAL GAS OUTLET, OXYGEN | - | TRI-TECH MEDICAL | 1-800-253-8692 | WARD 15 | PYT3__A | ชั้น 15 | - | Active | In/PM | No calibration
PYT3_05647 | 163403 | - | 17682 | หัวต่อสุญญากาศ |  |  | MEDICAL GAS OUTLET, VACUUM | - | TRI-TECH MEDICAL | 1-800-253-8692 | WARD 15 | PYT3__A | ชั้น 15 | - | Active | In/PM | No calibration
PYT3_05646 | 163402 | - | 17682 | หัวจ่ายก๊าซออกซิเจน |  |  | MEDICAL GAS OUTLET, OXYGEN | - | TRI-TECH MEDICAL | 1-800-253-8692 | WARD 15 | PYT3__A | ชั้น 15 | - | Active | In/PM | No calibration
PYT3_05645 | 163401 | - | 17682 | หัวต่อสุญญากาศ |  |  | MEDICAL GAS OUTLET, VACUUM | - | TRI-TECH MEDICAL | 1-800-253-8692 | WARD 15 | PYT3__A | ชั้น 15 | - | Active | In/PM | No calibration
PYT3_05644 | 163377 |  | 17682 | หัวจ่ายก๊าซออกซิเจน |  |  | MEDICAL GAS OUTLET, OXYGEN |  | TRI-TECH MEDICAL | 1-800-253-8692 | WARD 15 | PYT3__A | ชั้น 15 |  | Active | In/PM | No calibration
PYT3_05643 | 163376 |  | 17682 | หัวต่อสุญญากาศ |  |  | MEDICAL GAS OUTLET, VACUUM |  | TRI-TECH MEDICAL | 1-800-253-8692 | WARD 15 | PYT3__A | ชั้น 15 |  | Active | In/PM | No calibration
PYT3_05642 | 163375 |  | 17682 | หัวจ่ายก๊าซออกซิเจน |  |  | MEDICAL GAS OUTLET, OXYGEN |  | TRI-TECH MEDICAL | 1-800-253-8692 | WARD 15 | PYT3__A | ชั้น 15 |  | Active | In/PM | No calibration
PYT3_05641 | 163374 |  | 17682 | หัวต่อสุญญากาศ |  |  | MEDICAL GAS OUTLET, VACUUM |  | TRI-TECH MEDICAL | 1-800-253-8692 | WARD 15 | PYT3__A | ชั้น 15 |  | Active | In/PM | No calibration | MFR:TRI TECH
PYT3_05640 | 163373 | - | 17682 | หัวจ่ายก๊าซออกซิเจน |  |  | MEDICAL GAS OUTLET, OXYGEN | - | TRI-TECH MEDICAL | 1-800-253-8692 | WARD 15 | PYT3__A | ชั้น 15 | - | Active | In/PM | No calibration
PYT3_05639 | 163372 | - | 17682 | หัวต่อสุญญากาศ |  |  | MEDICAL GAS OUTLET, VACUUM | - | TRI-TECH MEDICAL | 1-800-253-8692 | WARD 15 | PYT3__A | ชั้น 15 | - | Active | In/PM | No calibration
PYT3_05638 | 163371 | - | 17682 | หัวจ่ายก๊าซออกซิเจน |  |  | MEDICAL GAS OUTLET, OXYGEN | - | TRI-TECH MEDICAL | 1-800-253-8692 | WARD 15 | PYT3__A | ชั้น 15 | - | Active | In/PM | No calibration
PYT3_05637 | 163370 | - | 17682 | หัวต่อสุญญากาศ |  |  | MEDICAL GAS OUTLET, VACUUM | - | TRI-TECH MEDICAL | 1-800-253-8692 | WARD 15 | PYT3__A | ชั้น 15 | - | Active | In/PM | No calibration
PYT3_05636 | 163369 | - | 17682 | หัวจ่ายก๊าซออกซิเจน |  |  | MEDICAL GAS OUTLET, OXYGEN | - | TRI-TECH MEDICAL | 1-800-253-8692 | WARD 15 | PYT3__A | ชั้น 15 | - | Active | In/PM | No calibration
PYT3_05635 | 163368 | - | 17682 | หัวต่อสุญญากาศ |  |  | MEDICAL GAS OUTLET, VACUUM | - | TRI-TECH MEDICAL | 1-800-253-8692 | WARD 15 | PYT3__A | ชั้น 15 | - | Active | In/PM | No calibration
PYT3_05634 | 163367 | - | 17682 | หัวจ่ายก๊าซออกซิเจน |  |  | MEDICAL GAS OUTLET, OXYGEN | - | TRI-TECH MEDICAL | 1-800-253-8692 | WARD 15 | PYT3__A | ชั้น 15 | - | Active | In/PM | No calibration
PYT3_05633 | 163366 | - | 17682 | หัวต่อสุญญากาศ |  |  | MEDICAL GAS OUTLET, VACUUM | - | TRI-TECH MEDICAL | 1-800-253-8692 | WARD 15 | PYT3__A | ชั้น 15 | - | Active | In/PM | No calibration
PYT3_05632 | 163365 | - | 17682 | หัวจ่ายก๊าซออกซิเจน |  |  | MEDICAL GAS OUTLET, OXYGEN | - | TRI-TECH MEDICAL | 1-800-253-8692 | WARD 15 | PYT3__A | ชั้น 15 | - | Active | In/PM | No calibration
PYT3_05631 | 163364 | - | 17682 | หัวต่อสุญญากาศ |  |  | MEDICAL GAS OUTLET, VACUUM | - | TRI-TECH MEDICAL | 1-800-253-8692 | WARD 15 | PYT3__A | ชั้น 15 | - | Active | In/PM | No calibration
PYT3_05630 | 163363 | - | 17682 | หัวจ่ายก๊าซออกซิเจน |  |  | MEDICAL GAS OUTLET, OXYGEN | - | TRI-TECH MEDICAL | 1-800-253-8692 | WARD 15 | PYT3__A | ชั้น 15 | - | Active | In/PM | No calibration
PYT3_05629 | 163362 |  | 17682 | หัวต่อสุญญากาศ |  |  | MEDICAL GAS OUTLET, VACUUM |  | TRI-TECH MEDICAL | 1-800-253-8692 | WARD 15 | PYT3__A | ชั้น 15 |  | Active | In/PM | No calibration
PYT3_05628 | 163361 |  | 17682 | หัวจ่ายก๊าซออกซิเจน |  |  | MEDICAL GAS OUTLET, OXYGEN |  | TRI-TECH MEDICAL | 1-800-253-8692 | WARD 15 | PYT3__A | ชั้น 15 |  | Active | In/PM | No calibration
PYT3_05627 | 163360 | - | 17682 | หัวต่อสุญญากาศ |  |  | MEDICAL GAS OUTLET, VACUUM | - | TRI-TECH MEDICAL | 1-800-253-8692 | WARD 15 | PYT3__A | ชั้น 15 | - | Decommission | In/PM | No calibration
PYT3_05626 | 163359 | - | 17682 | หัวจ่ายก๊าซออกซิเจน |  |  | MEDICAL GAS OUTLET, OXYGEN |  | TRI-TECH MEDICAL | 1-800-253-8692 | WARD 15 | PYT3__A | ชั้น 15 | - | Decommission | In/PM | No calibration
PYT3_05625 | 163358 | - | 17682 | หัวต่อสุญญากาศ |  |  | MEDICAL GAS OUTLET, VACUUM | - | TRI-TECH MEDICAL | 1-800-253-8692 | WARD 15 | PYT3__A | ชั้น 15 | - | Active | In/PM | No calibration
PYT3_05624 | 163357 | - | 17682 | หัวจ่ายก๊าซออกซิเจน |  |  | MEDICAL GAS OUTLET, OXYGEN | - | TRI-TECH MEDICAL | 1-800-253-8692 | WARD 15 | PYT3__A | ชั้น 15 | - | Active | In/PM | No calibration
PYT3_05623 | 163356 | - | 17682 | หัวต่อสุญญากาศ |  |  | MEDICAL GAS OUTLET, VACUUM | - | TRI-TECH MEDICAL | 1-800-253-8692 | WARD 15 | PYT3__A | ชั้น 15 | - | Active | In/PM | No calibration
PYT3_05622 | 163355 | - | 17682 | หัวจ่ายก๊าซออกซิเจน |  |  | MEDICAL GAS OUTLET, OXYGEN | - | TRI-TECH MEDICAL | 1-800-253-8692 | WARD 15 | PYT3__A | ชั้น 15 | - | Active | In/PM | No calibration
PYT3_05621 | 163354 | - | 17682 | หัวต่อสุญญากาศ |  |  | MEDICAL GAS OUTLET, VACUUM | - | TRI-TECH MEDICAL | 1-800-253-8692 | WARD 15 | PYT3__A | ชั้น 15 | - | Active | In/PM | No calibration
PYT3_05620 | 163353 | - | 17682 | หัวจ่ายก๊าซออกซิเจน |  |  | MEDICAL GAS OUTLET, OXYGEN | - | TRI-TECH MEDICAL | 1-800-253-8692 | WARD 15 | PYT3__A | ชั้น 15 | - | Active | In/PM | No calibration
PYT3_05619 | 163352 | - | 17682 | หัวต่อสุญญากาศ |  |  | MEDICAL GAS OUTLET, VACUUM | - | TRI-TECH MEDICAL | 1-800-253-8692 | WARD 15 | PYT3__A | ชั้น 15 | - | Active | In/PM | No calibration
PYT3_05618 | 163351 | - | 17682 | หัวจ่ายก๊าซออกซิเจน |  |  | MEDICAL GAS OUTLET, OXYGEN | - | TRI-TECH MEDICAL | 1-800-253-8692 | WARD 15 | PYT3__A | ชั้น 15 | - | Active | In/PM | No calibration
PYT3_05617 | 163350 | - | 17682 | หัวต่อสุญญากาศ |  |  | MEDICAL GAS OUTLET, VACUUM | - | TRI-TECH MEDICAL | 1-800-253-8692 | WARD 15 | PYT3__A | ชั้น 15 | - | Active | In/PM | No calibration
PYT3_05616 | 163349 | - | 17682 | หัวจ่ายก๊าซออกซิเจน |  |  | MEDICAL GAS OUTLET, OXYGEN | - | TRI-TECH MEDICAL | 1-800-253-8692 | WARD 15 | PYT3__A | ชั้น 15 | - | Active | In/PM | No calibration
PYT3_05615 | 163348 | - | 17682 | หัวต่อสุญญากาศ |  |  | MEDICAL GAS OUTLET, VACUUM | - | TRI-TECH MEDICAL | 1-800-253-8692 | WARD 15 | PYT3__A | ชั้น 15 | - | Active | In/PM | No calibration
PYT3_05614 | 163347 | - | 17682 | หัวจ่ายก๊าซออกซิเจน |  |  | MEDICAL GAS OUTLET, OXYGEN | - | TRI-TECH MEDICAL | 1-800-253-8692 | WARD 15 | PYT3__A | ชั้น 15 | - | Active | In/PM | No calibration
PYT3_05613 | 163346 |  | - | รอขึ้นทะเบียน |  |  | - |  | - | - | BME-PYT3 | PYT3__A | ชั้น 1 |  | Decommission | No PM | No calibration
PYT3_05612 | 163345 | 031808240027 | 25209 | เครื่องตรวจวัดสัญญาณชีพ |  |  | MONITORS, PHYSIOLOGIC, VITAL SIGNS | CN42755257 | PHILIPS | SURESIGNS VS4 | OPD NEURO (ศูนย์สมอง) | PYT3__A | ชั้น 2 |  | Active | In/PM | In/CAL | เครื่องอยู่ที่แผนก CN (คัดกรอง)
PYT3D_05611 | 163344 |  | 25209 | เครื่องตรวจวัดสัญญาณชีพ |  |  | MONITORS, PHYSIOLOGIC, VITAL SIGNS | CN42755258 | PHILIPS | SURESIGNS VS4 | GASTROINTESTINAL LABORATORY(GI) | PYT3__A | ชั้น 2 |  | Active | In/PM | In/CAL | Model SURESIGNS VS4
PYT3_05610 | 163343 | 031808240022 | 25209 | เครื่องตรวจวัดสัญญาณชีพ |  |  | MONITORS, PHYSIOLOGIC, VITAL SIGNS | CN42755254 | PHILIPS | SURESIGNS VS4 | OPD UROLOGY (ทางเดินปัสสาวะ) | PYT3__A | ชั้น 18 | Nurse station | Active | In/PM | In/CAL
PYT3_05609 | 163342 |  | 17588 | เครื่องวัดสัญญาณชีพผู้ป่วยขณะเคลื่อนย้าย |  |  | MONITORS, PATIENT TRANSPORT | CN42755255 | PHILIPS | SURESIGNS VS | OPD HEAD NECK BREAST(ศุนย์เต้านม) | PYT3__A | ชั้น 18 |  | Decommission | In/PM | Ex/CAL | Model SURESIGNS VS4
PYT3_05608 | 163341 |  | 25209 | เครื่องตรวจวัดสัญญาณชีพ |  |  | MONITORS, PHYSIOLOGIC, VITAL SIGNS | CN42755254 | PHILIPS | SURESIGNS VS4 | CHECK-UP (ตรวจสุขภาพ) | PYT3__A | ชั้น 18 |  | Active | In/PM | In/CAL
PYT3_05607 | 163340 | 031808240021 | 25209 | เครื่องตรวจวัดสัญญาณชีพ |  |  | MONITORS, PHYSIOLOGIC, VITAL SIGNS | CN42755253 | PHILIPS | SURESIGNS VS4 | EENT( หูตาคอจมูก) | PYT3__A | ชั้น 4 |  | Active | In/PM | In/CAL | Model SURESIGNS VS4
PYT3_05606 | 163339 |  | 25209 | เครื่องตรวจวัดสัญญาณชีพ |  |  | MONITORS, PHYSIOLOGIC, VITAL SIGNS | CN42755252 | PHILIPS | SURESIGNS VS4 | OPD OB/GYN(ศุนย์สุขภาพหญิง) | PYT3__A | ชั้น 2 |  | Active | In/PM | In/CAL | Model SURESIGNS VS4
PYT3_05605 | 163338 |  | 25209 | เครื่องตรวจวัดสัญญาณชีพ |  |  | MONITORS, PHYSIOLOGIC, VITAL SIGNS | CN42755251 | PHILIPS | SURESIGNS VS4 | OPD OB/GYN(ศุนย์สุขภาพหญิง) | PYT3__A | ชั้น 2 |  | Active | In/PM | In/CAL | Model SURESIGNS VS4
PYT3D_05604 | 163337 | 031808240028 | 25209 | เครื่องตรวจวัดสัญญาณชีพ |  |  | MONITORS, PHYSIOLOGIC, VITAL SIGNS | CN42755256 | PHILIPS | SURESIGNS VS4 | HOPD CENTER (ศุนย์มะเร็ง) | PYT3__A | ชั้น 17 |  | Decommission | In/PM | In/CAL | Model SURESIGNS VS4
PYT3_05603 | 163336 | [5 empty] | PRESSURE MONITORING TUBING SET | 1738378 | COVIDIEN | - | INTENSIVE CARE UNIT(ผู้ป่วยหนัก) | PYT3__A | ชั้น 3 |  | Active | In/PM | Ex/CAL
PYT3_05602 | 163331 | [5 empty] | RESPIROMETER | HS6314S | NSPIRE | HALOSCALE, STANDARD | INTENSIVE CARE UNIT(ผู้ป่วยหนัก) | PYT3__A | ชั้น 3 |  | Decommission | In/PM | In/CAL
PYT3_05600 | 147239 |  | 18147 | ที่นอนลมป้องกันแผลกดทบ |  |  | MATTRESS SYSTEMS, ALTERNATING-PRESSURE | P180300166 | BJ ADVANCE | Q2-01 | BME-PYT3 | PYT3__A | ชั้น 3 |  | Decommission | In/PM | No calibration | model: ron
PYT3_05599 | 147238 |  | 18147 | ที่นอนลมป้องกันแผลกดทบ |  |  | MATTRESS SYSTEMS, ALTERNATING-PRESSURE | P180300165 | BJ ADVANCE | Q2-01 | BME-PYT3 | PYT3__A | ชั้น 3 |  | Decommission | In/PM | No calibration
PYT3_05598 | 147237 |  | 18147 | ที่นอนลมป้องกันแผลกดทบ |  |  | MATTRESS SYSTEMS, ALTERNATING-PRESSURE | P180300111 | BJ ADVANCE | Q2-01 | BME-PYT3 | PYT3__A | ชั้น 3 |  | Decommission | In/PM | No calibration
PYT3_05597 | 147236 | 031808040002 | 11411 | เครื่องตรวจคลื่นไฟฟ้าหัวใจ |  |  | ELECTROCARDIOGRAPHS, MULTICHANNEL | CN01710603 | PHILIPS | PAGE WRITER TC20 | CHECK-UP (ตรวจสุขภาพ) | PYT3__A | ชั้น 18 |  | Active | In/PM | In/CAL
PYT3_05596 | 147235 |  | 17148 | เครื่องวัดและติดตามเปอร์เซ็นต์ความอิ่มตัวของออกซิเจน |  |  | OXIMETERS, PULSE | 112260 | ENVITEC | MYSIGN S | WARD 8 | PYT3__A | ชั้น 8 |  | Decommission | In/PM | In/CAL | model: oxipen
PYT3_05595 | 147234 |  | - | รอขึ้นทะเบียน |  |  | - |  | - | - | BME-PYT3 | PYT3__A | ชั้น 1 |  | Decommission | No PM | No calibration
PYT3_05594 | 147233 |  | 14032 | ปรอทวัดไข้แบบอิเลคโทรนิค |  |  | THERMOMETERS, ELECTRONIC |  | TERUMO | C205 | NURSERY(เด็กอ่อน) | PYT3__A | ชั้น 6 |  | Decommission | No PM | No calibration
PYT3_05593 | 147232 |  | 14028 | เครื่องวัดอุณหภูมิแบบดิจิตอล |  |  | THERMOMETERS, DIGITAL | 16TM672 | TERUMO | C205 | OPD OB/GYN(ศุนย์สุขภาพหญิง) | PYT3__A | ชั้น 2 |  | Decommission | Ex/PM | Ex/CAL
PYT3_05592 | 147231 | 031808100034 | 12276 | โคมไฟส่องตรวจ |  |  | LIGHTS, EXAMINATION |  | RIESTER | RI-MAGIC | OPD OB/GYN(ศุนย์สุขภาพหญิง) | PYT3__A | ชั้น 2 |  | Decommission | In/PM | No calibration
PYT3_05591 | 147230 |  | 14032 | ปรอทวัดไข้แบบอิเลคโทรนิค |  |  | THERMOMETERS, ELECTRONIC |  | TERUMO | C205 | WARD 9 | PYT3__A | ชั้น 9 |  | Decommission | No PM | No calibration
PYT3_05590 | 147229 |  | 18147 | ที่นอนลมป้องกันแผลกดทบ |  |  | MATTRESS SYSTEMS, ALTERNATING-PRESSURE |  | EEZCARE MEDICAL | BJ ADVANCE | BME-PYT3 | PYT3__A | ชั้น 3 |  | Decommission | No PM | No calibration
PYT3_05589 | 147228 |  | 18147 | ที่นอนลมป้องกันแผลกดทบ |  |  | MATTRESS SYSTEMS, ALTERNATING-PRESSURE |  | EEZCARE MEDICAL | BJ ADVANCE | BME-PYT3 | PYT3__A | ชั้น 3 |  | Decommission | In/PM | No calibration
PYT3_05588 | 147227 |  | 18147 | ที่นอนลมป้องกันแผลกดทบ |  |  | MATTRESS SYSTEMS, ALTERNATING-PRESSURE |  | EEZCARE MEDICAL | BJ ADVANCE | BME-PYT3 | PYT3__A | ชั้น 3 |  | Decommission | In/PM | No calibration
PYT3_05587 | 147226 |  | 18147 | ที่นอนลมป้องกันแผลกดทบ |  |  | MATTRESS SYSTEMS, ALTERNATING-PRESSURE |  | EEZCARE MEDICAL | BJ ADVANCE | BME-PYT3 | PYT3__A | ชั้น 3 |  | Decommission | In/PM | No calibration
PYT3_05586 | 147225 |  | 18147 | ที่นอนลมป้องกันแผลกดทบ |  |  | MATTRESS SYSTEMS, ALTERNATING-PRESSURE |  | EEZCARE MEDICAL | BJ ADVANCE | BME-PYT3 | PYT3__A | ชั้น 3 |  | Decommission | In/PM | No calibration
PYT3_05585 | 147224 |  | 18147 | ที่นอนลมป้องกันแผลกดทบ |  |  | MATTRESS SYSTEMS, ALTERNATING-PRESSURE |  | EEZCARE MEDICAL | BJ ADVANCE | BME-PYT3 | PYT3__A | ชั้น 3 |  | Decommission | In/PM | No calibration
PYT3_05584 | 147223 |  | 13217 | เครื่องให้สารละลายด้วยกระบอกไซริงค์ |  |  | INFUSION PUMPS, SYRINGE | 410565 | B BRAUN | PERFUSOR SPACE | X-RAY | PYT3__A | ชั้น 1 | MRI | Decommission | In/PM | In/CAL
PYT3_05583 | 147222 | 031808070001 | 13217 | เครื่องให้สารละลายด้วยกระบอกไซริงค์ |  |  | INFUSION PUMPS, SYRINGE | 410558 | B BRAUN | PERFUSOR SPACE | INTENSIVE CARE UNIT(ผู้ป่วยหนัก) | PYT3__A | ชั้น 3 |  | Active | In/PM | In/CAL
PYT3_05582 | 147221 |  | 13217 | เครื่องให้สารละลายด้วยกระบอกไซริงค์ |  |  | INFUSION PUMPS, SYRINGE | 410593 | B BRAUN | PERFUSOR SPACE | PICU | PYT3__A | ชั้น 3 |  | Active | In/PM | In/CAL
PYT3_05581 | 147220 |  | 16495 | เครื่องควบคุมการให้ยาและสารละลายอัตโนมัติ |  |  | INFUSION PUMPS | 484324 | B BRAUN | INFUSOMAT SPACE | X-RAY | PYT3__A | ชั้น 1 |  | Active | In/PM | In/CAL | 16/08/2024 update Department : PICU >> XRAY
PYT3_05580 | 147219 |  | 14032 | ปรอทวัดไข้แบบอิเลคโทรนิค |  |  | THERMOMETERS, ELECTRONIC | - | TERUMO | C205 | OPD COUNTER NURSE (CN คัดกรอง) | PYT3__A | ชั้น 1 |  | Decommission | No PM | No calibration
PYT3_05579 | 147218 |  | 14032 | ปรอทวัดไข้แบบอิเลคโทรนิค |  |  | THERMOMETERS, ELECTRONIC |  | TERUMO | C205 | WARD 8 | PYT3__A | ชั้น 8 |  | Decommission | No PM | No calibration
PYT3T_05578 | 147217 |  | 14032 | ปรอทวัดไข้แบบอิเลคโทรนิค |  |  | THERMOMETERS, ELECTRONIC |  | TERUMO | C205 | OPD MEDICINE(อายุกรรม) | PYT3__A | ชั้น 1 |  | Active | Ex/PM | Ex/CAL | แผนกเดิม W8 เจอล่าสุดที่ MED1 ตรวจสอบล่่าสุดวันที 10-11/04/2023
PYT3_05577 | 147216 |  | 14032 | ปรอทวัดไข้แบบอิเลคโทรนิค |  |  | THERMOMETERS, ELECTRONIC |  | TERUMO | C205 | WARD 8 | PYT3__A | ชั้น 8 |  | Decommission | No PM | No calibration
PYT3_05576 | 147215 | [5 empty] | COMPUTER | 021037173453 | WITT BIOMEDICAL | XA RECORDER | PHYSICAL THERAPY( กายภาพ) | PYT3__A | ชั้น 16 | - | Active | In/PM
PYT3_05573_1 | 147214 | - | 20168 | จอแสดงผล |  |  | MONITORS LCD | 03C33NEJC03686W | SAMSUNG | LA32B650T1R | PHYSICAL THERAPY( กายภาพ) | PYT3__A | ชั้น 16 | - | Active | In/PM | No calibration | 01/02/2024 ORIGINAL CODE : PYT3_05575 NEW CODE : PYT3_05573_1
PYT3_05574 | 147213 | - |  |  |  |  | EXERCISERS, AEROBIC, TREADMILL | YK-02153AC | - | - | PHYSICAL THERAPY( กายภาพ) | PYT3__A | ชั้น 16 | - | Active | In/PM | No calibration | MFR : JACKY FITNESS, MODEL : TM-2153
PYT3_05573 | 147212 | - |  |  |  |  | EXERCISERS, ARM | PRO-2017-127 | THERA | THERA-FIT | PHYSICAL THERAPY( กายภาพ) | PYT3__A | ชั้น 16 | - | Active | In/PM | No calibration
PYT3_05572 | 147211 |  | 14032 | ปรอทวัดไข้แบบอิเลคโทรนิค |  |  | THERMOMETERS, ELECTRONIC | - | TERUMO | C205 | EMERGENCY( ฉุกเฉิน) | PYT3__A | ชั้น 1 |  | Decommission | No PM | No calibration
PYT3_05571 | 147210 |  | 25209 | เครื่องตรวจวัดสัญญาณชีพ |  |  | MONITORS, PHYSIOLOGIC, VITAL SIGNS | CN42755215 | PHILIPS | SURESIGNS VS4 | CHECK-UP (ตรวจสุขภาพ) | PYT3__A | ชั้น 18 |  | Active | In/PM | In/CAL
PYT3_05567_1 | 147209 |  | UN032 | โมดูลวัดค่า CO2 และอุณหภูมิ |  |  | MODULE, CO2/TEMP | - | PHILIPS | M1029A | ANESTHESIA (วิสัญญี) | PYT3__A | ชั้น 3 |  | Active | In/PM | In/CAL | 18/06/24 old code PYT3_05570
PYT3_05568_1 | 147208 |  | UN034 | โมดูลวัดสัญญาณไฟฟ้าหัวใจ สัญญาณความดันโลหิตแบบภายนอก สัญญาณความดันโลหิตแบบภายใน และ เปอร์เซ็นต์ความอิ่มตวัของออกซิเจนในเลือด |  |  | MODULE, ECG/SPO2/NIBP/IBP/TEMP | - | PHILIPS | M3001A | ANESTHESIA (วิสัญญี) | PYT3__A | ชั้น 3 |  | Active | In/PM | In/CAL | 18/06/24 old code PYT3_05569
PYT3_05568 | 147207 | - | 20170 | เครื่องติดตามสัญญาณชีพและการทำงานของหัวใจ |  |  | MONITORS, BEDSIDE, PHYSIOLOGIC | DE33189315 | PHILIPS | INTELLIVUE MX450 | ANESTHESIA (วิสัญญี) | PYT3__A | ชั้น 3 |  | Active | In/PM | In/CAL
PYT3_05567 | 147206 |  | 20170 | เครื่องติดตามสัญญาณชีพและการทำงานของหัวใจ |  |  | MONITORS, BEDSIDE, PHYSIOLOGIC | - | PHILIPS | INTELLIVUE MP40(M8003A) | ANESTHESIA (วิสัญญี) | PYT3__A | ชั้น 3 |  | Active | In/PM | In/CAL
PYT3D_05566 | 147205 | 031808240007 | 25209 | เครื่องตรวจวัดสัญญาณชีพ |  |  | MONITORS, PHYSIOLOGIC, VITAL SIGNS | CN42749553 | PHILIPS | SURESIGNS VS4 | OPD COUNTER NURSE (CN คัดกรอง) | PYT3__A | ชั้น 1 |  | Active | In/PM | In/CAL
PYT3_05565 | 147204 |  | 25209 | เครื่องตรวจวัดสัญญาณชีพ |  |  | MONITORS, PHYSIOLOGIC, VITAL SIGNS | CN42749557 | PHILIPS | SURESIGNS VS4 | OPD COUNTER NURSE (CN คัดกรอง) | PYT3__A | ชั้น 1 |  | Active | In/PM | In/CAL
PYT3D_05564 | 147203 | 031808240008 | 25209 | เครื่องตรวจวัดสัญญาณชีพ |  |  | MONITORS, PHYSIOLOGIC, VITAL SIGNS | CN42749551 | PHILIPS | SURESIGNS VS4 | OPD SURGERY(ศัลยกรรม) | PYT3__A | ชั้น 1 |  | Active | In/PM | In/CAL | Model SURESIGNS VS4
PYT3_05563 | 147202 | 031808240009 | 25209 | เครื่องตรวจวัดสัญญาณชีพ |  |  | MONITORS, PHYSIOLOGIC, VITAL SIGNS | CN42749545 | PHILIPS | SURESIGNS VS4 | OPD SURGERY(ศัลยกรรม) | PYT3__A | ชั้น 1 |  | Active | In/PM | In/CAL | Model SURESIGNS VS4
PYT3_05562 | 147201 | 031808240005 | 25209 | เครื่องตรวจวัดสัญญาณชีพ |  |  | MONITORS, PHYSIOLOGIC, VITAL SIGNS | CN42749549 | PHILIPS | SURESIGNS VS4 | OPD PEDIATRIC( แผนกเด็ก) | PYT3__A | ชั้น 4 |  | Active | In/PM | In/CAL
PYT3_05561 | 147200 | 031808240004 | 25209 | เครื่องตรวจวัดสัญญาณชีพ |  |  | MONITORS, PHYSIOLOGIC, VITAL SIGNS | CN42749556 | PHILIPS | SURESIGNS VS4 | OPD PEDIATRIC( แผนกเด็ก) | PYT3__A | ชั้น 4 |  | Decommission | In/PM | In/CAL
PYT3_05560 | 147199 | 031808240010 | 25209 | เครื่องตรวจวัดสัญญาณชีพ |  |  | MONITORS, PHYSIOLOGIC, VITAL SIGNS | CN42755231 | PHILIPS | SURESIGNS VS4 | PWA LIFE CENTER | PYT3__A | ชั้น 14 |  | Active | In/PM | In/CAL | เครือ่งแถม
PYT3_05559 | 147198 | 031808240001 | 25209 | เครื่องตรวจวัดสัญญาณชีพ |  |  | MONITORS, PHYSIOLOGIC, VITAL SIGNS | CN42749552 | PHILIPS | SURESIGNS VS4 | OPD CARDIO(ศูนย์หัวใจ) | PYT3__A | ชั้น 2 |  | Active | In/PM | In/CAL | Model SURESIGNS VS4
PYT3_05558 | 147197 | 031808240011 | 25209 | เครื่องตรวจวัดสัญญาณชีพ |  |  | MONITORS, PHYSIOLOGIC, VITAL SIGNS | CN42749677 | PHILIPS | SURESIGNS VS4 | PWA LIFE CENTER | PYT3__A | ชั้น 14 |  | Active | In/PM | In/CAL
PYT3_05557 | 147196 | 031808240003 | 25209 | เครื่องตรวจวัดสัญญาณชีพ |  |  | MONITORS, PHYSIOLOGIC, VITAL SIGNS | CN42749558 | PHILIPS | SURESIGNS VS4 | DIABETIC&METABOLIC(เบาหวาน) | PYT3__A | ชั้น 18 |  | Decommission | In/PM | In/CAL
PYT3_05556 | 147195 | 031808240002 | 25209 | เครื่องตรวจวัดสัญญาณชีพ |  |  | MONITORS, PHYSIOLOGIC, VITAL SIGNS | CN42749548 | PHILIPS | SURESIGNS VS4 | OPD MEDICINE(อายุกรรม) | PYT3__A | ชั้น 1 |  | Active | In/PM | In/CAL | VS4 เครื่องอยู่ที่ CN ชั้น 1
PYT3_05552_1 | 147194 |  | 20168 | จอแสดงผล |  |  | MONITORS LCD | 704VNTD1D753 | LG | - | OPERATING ROOM(ห้องผ่าตัด) | PYT3__A | ชั้น 3 |  | Active | In/PM | No calibration | MODEL:43UH650T ยี่ห้อ :LG 01/02/2023 ORIGINAL CODE : PYT3_05555 NEW CODE : PYT3_05552_1
PYT3_05552_4 | 147193 | [5 empty] | IRRIGATION/DISTENTION SYSTEM,ARTHROSCOPIC | 1711CE1341 | RICHARD WOLF | FLUID CONTROL 2225 | OPERATING ROOM(ห้องผ่าตัด) | PYT3__A | ชั้น 3 |  | Active | In/PM | No calibration | model: arthro 01/02/2023 ORIGINAL CODE : PYT3_05554 NEW CODE : PYT3_05552_4
PYT3_05552_5 | 147192 | [5 empty] | ARTHROSCOPIC SHAVER SYSTEM | 1100392825 | RICHARD WOLF | 2304 | OPERATING ROOM(ห้องผ่าตัด) | PYT3__A | ชั้น 3 |  | Active | In/PM | No calibration | mfr: richard wolf, model: 2304 01/02/2023 ORIGINAL CODE : PYT3_05553 NEW CODE : PYT3_05552_5
PYT3_05552 | 147191 | - | 18231 | เครื่องจี้ด้วยไฟฟ้าชนิดโมโนและไบโพลาร์ |  |  | ELECTROSURGICAL UNITS, MONOPOLAR/BIPOLAR | 0302170229 | RICHARD WOLF | RADIOBLATOR RF4 | OPERATING ROOM(ห้องผ่าตัด) | PYT3__A | ชั้น 3 | - | Active | Ex/PM | Ex/CAL | model: RADIOBLATOR RF4
PYT3_05552_2 | 147190 | - | 12343 | ชุดกำเนิดแสงของกล้องส่องตรวจ |  |  | LIGHT SOURCES | 1100408169 | RICHARD WOLF | ENDOLIGHT | OPERATING ROOM(ห้องผ่าตัด) | PYT3__A | ชั้น 3 | - | Active | In/PM | No calibration | model: endolight led1.2 01/02/2023 ORIGINAL CODE : PYT3_05551 NEW CODE : PYT3_05552_2
PYT3_05550 | 147189 |  | 18044 | วาล์วควบคุมการปิด-เปิดก๊าซ |  |  | VALVES, MEDICAL GAS/VACUUM |  | TRI-TECH MEDICAL | - | OPD OB/GYN(ศุนย์สุขภาพหญิง) | PYT3__A | ชั้น 2 |  | Active | In/PM | No calibration
PYT3_05549 | 147188 |  | 15824 | สัญญาณเตือนระบบก๊าช |  |  | ALARMS, CENTRAL GAS SYSTEM |  | TRI-TECH MEDICAL | - | OPD OB/GYN(ศุนย์สุขภาพหญิง) | PYT3__A | ชั้น 2 |  | Active | In/PM | No calibration
LAB-PY3-002 | 147187 |  | 12059 | เครื่องวัดความชื้น |  |  | THERMO-HYGRO METER |  | DIGICON | DT5 | Laboratory Room (LAB) | PYT3__A | ชั้น 2 |  | Active | In/PM | In/CAL | 13/2/2567 old code PYT3_05548 09/10/2024 update code LAB-PYT3-002 >> LAB-PY3-002
PYT3_05547 | 147186 | [5 empty] | RESUSCITATORS, PULMONARY | STPW50357 | GE HEALTHCARE | LULLABY RESUS PRIME | NURSERY(เด็กอ่อน) | PYT3__A | ชั้น 6 |  | Active | In/PM | In/CAL
PYT3_05546 | 147185 |  | - | รอขึ้นทะเบียน |  |  | - |  | - | - | BME-PYT3 | PYT3__A | ชั้น 1 |  | Decommission | No PM | No calibration
PYT3_05545 | 147184 |  | - | รอขึ้นทะเบียน |  |  | - |  | - | - | BME-PYT3 | PYT3__A | ชั้น 1 |  | Decommission | No PM | No calibration
PYT3_05544 | 147183 |  | 14032 | ปรอทวัดไข้แบบอิเลคโทรนิค |  |  | THERMOMETERS, ELECTRONIC | - | TERUMO | C205 | PHYATHAI BEAUTY CENTER (PBC ความงาม) | PYT3__A | ชั้น 14 |  | Decommission | No PM | No calibration | ตรวจสอบล่่าสุดวันที 10-11/04/2023 แต่เครื่องใช้ไม่ได้แผนกต้องการให้DECOM
PYT3_05543 | 147182 |  | 14032 | ปรอทวัดไข้แบบอิเลคโทรนิค |  |  | THERMOMETERS, ELECTRONIC | - | TERUMO | C205 | PHYATHAI BEAUTY CENTER (PBC ความงาม) | PYT3__A | ชั้น 14 |  | Decommission | No PM | No calibration
PYT3_05542 | 147181 | [5 empty] | EXERCISERS, COMPUTER-AIDED TRAINING, BALANCE | A002-358-02-17463001 | THERA-TRAINER | THERA-TRAINER BALO | PHYSICAL THERAPY( กายภาพ) | PYT3__A | ชั้น 16 |  | Active | In/PM | No calibration
PYT3_05541 | 147180 | - | 15663 | เครื่องดูดปล่อยของเหลวแบบอัตโนมัติ |  |  | PIPETTES | 17504426 | BIOHIT | 100-1000ul | LABORATORY | PYT3__A | ชั้น 2 | - | Decommission
PYT3_05540 | 147179 | - | 15663 | เครื่องดูดปล่อยของเหลวแบบอัตโนมัติ |  |  | PIPETTES | 16573336 | BIOHIT | 20-200 UL | LABORATORY | PYT3__A | ชั้น 2 | - | Decommission
PYT3_05539 | 147178 | [5 empty] | WASHER/DECONTAMINATION UNITS | 10339971 | MEIKO | TOPIC 20.2 | INTENSIVE CARE UNIT(ผู้ป่วยหนัก) | PYT3__A | ชั้น 3 |  | Active | In/PM | In/CAL
PYT3_05538 | 147177 |  | 14032 | ปรอทวัดไข้แบบอิเลคโทรนิค |  |  | THERMOMETERS, ELECTRONIC | - | TERUMO | C205 | WARD 10 | PYT3__A | ชั้น 10 |  | Decommission | No PM | No calibration
PYT3_05537 | 147176 | [5 empty] | SPECTROPHOTOMETERS | 1077755-5061702 | OLIGOSCAN | OLIGO CHECK | PWA LIFE CENTER | PYT3__A | ชั้น 14 |  | Decommission | Ex/PM | No calibration | MFR:OLIGOSCAN, MODEL: OLIGOSCAN
PYT3_05536 | 147175 |  | - | รอขึ้นทะเบียน |  |  | - |  | - | - | BME-PYT3 | PYT3__A | ชั้น 1 |  | Decommission | No PM | No calibration
PYT3_05535 | 147174 |  | 14028 | เครื่องวัดอุณหภูมิแบบดิจิตอล |  |  | THERMOMETERS, DIGITAL |  | KI&BNT | DT-1 | PHARMACY(เภสัชกรรม ห้องยา) | PYT3__A | ชั้น 14 | ห้องยาชั้น14 | Active | In/PM | In/CAL | Location เดิม : PHAMARCY fl.1 -July 2022 : PHAMARCY fl.14
PYT3_05534 | 147173 |  | 14028 | เครื่องวัดอุณหภูมิแบบดิจิตอล |  |  | THERMOMETERS, DIGITAL |  | TERUMO | C205 | NURSERY(เด็กอ่อน) | PYT3__A | ชั้น 6 |  | Decommission | Ex/PM | Ex/CAL
PYT3_05533 | 147172 |  | 14028 | เครื่องวัดอุณหภูมิแบบดิจิตอล |  |  | THERMOMETERS, DIGITAL |  | TERUMO | C205 | NURSERY(เด็กอ่อน) | PYT3__A | ชั้น 6 |  | Decommission | Ex/PM | Ex/CAL
PYT3_05532 | 147171 |  | 14032 | ปรอทวัดไข้แบบอิเลคโทรนิค |  |  | THERMOMETERS, ELECTRONIC |  | TERUMO | C205 | NURSERY(เด็กอ่อน) | PYT3__A | ชั้น 6 |  | Decommission | No PM | No calibration
PYT3_05531 | 147170 |  | 14032 | ปรอทวัดไข้แบบอิเลคโทรนิค |  |  | THERMOMETERS, ELECTRONIC |  | TERUMO | C205 | NURSERY(เด็กอ่อน) | PYT3__A | ชั้น 6 |  | Decommission | No PM | No calibration
PYT3_05530 | 147169 |  | 14032 | ปรอทวัดไข้แบบอิเลคโทรนิค |  |  | THERMOMETERS, ELECTRONIC |  | TERUMO | C205 | NURSERY(เด็กอ่อน) | PYT3__A | ชั้น 6 |  | Decommission | No PM | No calibration
PYT3_05529 | 147168 |  | 24695 | บันไดสำหรับฝึกผู้ป่วยเดิน |  |  | EXERCISERS, AEROBIC, CLIMBING, STAIR/STEPPER | T5114870 | NUSTEP | T5XR | PHYSICAL THERAPY( กายภาพ) | PYT3__A | ชั้น 16 |  | Active | In/PM | No calibration
PYT3_05528 | 147167 | [5 empty] | EXERCISERS, AEROBIC, ELLIPTICAL MOTION | S008503 | INTENZA | 550ETE | PHYSICAL THERAPY( กายภาพ) | PYT3__A | ชั้น 16 |  | Active | In/PM | No calibration
PYT3_05527 | 147166 |  | 20170 | เครื่องติดตามสัญญาณชีพและการทำงานของหัวใจ |  |  | MONITORS, BEDSIDE, PHYSIOLOGIC | DE656B0834 | PHILIPS | INTELLIVUE MP5(M8105A) | ANESTHESIA (วิสัญญี) | PYT3__A | ชั้น 3 |  | Active | In/PM | In/CAL
PYT3_05526 | 147165 |  | 17148 | เครื่องวัดและติดตามเปอร์เซ็นต์ความอิ่มตัวของออกซิเจน |  |  | OXIMETERS, PULSE | M16C03920117 | EDAN | H100B | OPD PEDIATRIC( แผนกเด็ก) | PYT3__A | ชั้น 4 |  | Active | In/PM | In/CAL
PYT3_05525 | 147164 | - |  |  |  |  | EXERCISERS, HIP |  | CYBEX | 13180 | PHYSICAL THERAPY( กายภาพ) | PYT3__A | ชั้น 16 |  | Active | In/PM | No calibration | เครื่องแถม
PYT3_05524 | 147163 |  | 12059 | เครื่องวัดความชื้น |  |  | THERMO-HYGRO METER | 170133-HTC2-006 | - | HTC-2 | GASTROINTESTINAL LABORATORY(GI) | PYT3__A | ชั้น 2 | ห้อง RR แผนกGI SCOPE | Active | In/PM | In/CAL | ติดที่กำแพงห้อง RR แผนกGI SCOPE -JUL 2022 ติดที่กำแพงห้อง RR แผนกGI SCOPE
PYT3_05523 | 147162 |  | 12059 | เครื่องวัดความชื้น |  |  | THERMO-HYGRO METER | 170133-HTC2-006 | - | HTC-2 | GASTROINTESTINAL LABORATORY(GI) | PYT3__A | ชั้น 2 | GI SCOPE 2 | Active | In/PM | In/CAL | ในห้อง GI SCOPE 2 - JUL 2022 ในห้อง GI SCOPE 2
PYT3_05522 | 147161 |  | 12059 | เครื่องวัดความชื้น |  |  | THERMO-HYGRO METER | 170133-HTC2-005 | - | HTC-2 | GASTROINTESTINAL LABORATORY(GI) | PYT3__A | ชั้น 2 | ห้องเก็บกล้อง | Active | In/PM | In/CAL | -ห้องเก็บกล้องอยู่ข้างตู้ -JUL 2022 ห้องเก็บกล้องอยู่ข้างตู้
PYT3_05521 | 147160 |  | 12059 | เครื่องวัดความชื้น |  |  | THERMO-HYGRO METER | 170133-HTC2-004 | - | HTC-2 | GASTROINTESTINAL LABORATORY(GI) | PYT3__A | ชั้น 2 | GI SCOPE 1 | Active | In/PM | In/CAL | ในห้อง GI SCOPE 1 -JUL 2022 ในห้อง GI SCOPE 1
PYT3_05520 | 147159 | [5 empty] | HYGROMETER | 170133-HTC2-002 | KI&BNT | HTC-2 | EMERGENCY( ฉุกเฉิน) | PYT3__A | ชั้น 1 |  | Decommission | In/PM | In/CAL
PYT3_05519 | 147158 |  | 12059 | เครื่องวัดความชื้น |  |  | THERMO-HYGRO METER | 170133-HTC2-003 | - | HTC-2 | WARD 11 | PYT3__A | ชั้น 11 | อยู่ W.11 | Active | In/PM | In/CAL | Location แผนกเดิมER -JUL 2022 อยู่ W.11
PYT3_05518 | 147157 |  | 12059 | เครื่องวัดความชื้น |  |  | THERMO-HYGRO METER | 170133-HTC2-001 | - | HTC-2 | WARD 17 | PYT3__A | ชั้น 17 | W.17 หลังเคาร์เตอร์พยาบาล | Decommission | In/PM | In/CAL | Location แผนกเดิม ER -JUL 2022 อยู่ W.17 หลังเคาร์เตอร์พยาบาล
PYT3_05517 | 147156 |  | 12059 | เครื่องวัดความชื้น |  |  | THERMO-HYGRO METER | 170133-HTC2-016 | - | HTC-2 | HOPD CENTER (ศุนย์มะเร็ง) | PYT3__A | ชั้น 17 | ห้องหัตถการ | Active | In/PM | In/CAL | -location แผนกเดิม OBS ชั้น14 -JUL 2022 HOPE ชั้น17 ห้องหัตถการ
PYT3_05516 | 147155 | - | 12059 | เครื่องวัดความชื้น |  |  | THERMO-HYGRO METER | 170133-HTC2-017 | - | HTC-2 | EMERGENCY( ฉุกเฉิน) | PYT3__A | ชั้น 1 | ห้อง Covid ข้างหลังนอกแผนก ER | Active | In/PM | In/CAL | ห้อง Covid ข้างหลังนอกแผนก ER -JUL 2022 ห้อง Covid ข้างหลังนอกแผนก ER
PYT3_05515 | 147154 |  | 12059 | เครื่องวัดความชื้น |  |  | THERMO-HYGRO METER | 170133-HTC2-014 | - | HTC-2 | PICU | PYT3__A | ชั้น 3 | กำแพงข้างเคาร์เตอร์ | Decommission | In/PM | In/CAL | -Location แผนกเดิม ICU -JUL 2022 อยู่ PICU ติดอยู่กำแพงข้างเคาร์เตอร์
PYT3_05514 | 147153 |  | 12059 | เครื่องวัดความชื้น |  |  | THERMO-HYGRO METER | 170133-HTC2-015 | - | HTC-2 | WARD 11 | PYT3__A | ชั้น 11 | อยู่ W.11 | Active | In/PM | In/CAL | -Location แผนกเดิม ICU -JUL 2022 อยู่ W.11
PYT3_05513 | 147152 |  | 12059 | เครื่องวัดความชื้น |  |  | THERMO-HYGRO METER | 170133-HTC2-013 | - | HTC-2 | PWA LIFE CENTER | PYT3__A | ชั้น 14 | PWA ห้องTreatment | Active | In/PM | In/CAL | -Location แผนกเดิม LR ชั้น6 ๋๊-JUL 2022 ติดตู้เย็น PWA ห้องTreatment
PYT3_05512 | 147151 |  | 12059 | เครื่องวัดความชื้น |  |  | THERMO-HYGRO METER | 170133-HTC2-012 | - | HTC-2 | AMBULANCE (รถพยาบาล) | PYT3__A | ชั้น 1 | ห้องเก็บของรถAMBU | Active | In/PM | In/CAL | ห้องเก็บของรถAMBU -JUL 2022 ห้องเก็บของรถAMBU 27/9/2023 ทำการย้ายแผนกจากเดิม EMERGENCY TO AMBULANCE
PYT3_05511 | 147150 | [5 empty] | HYGROMETER | 170133-HTC2-009 | KI&BNT | HTC-2 | WARD 11 | PYT3__A | ชั้น 11 |  | Decommission | In/PM | In/CAL
PYT3_05510 | 147149 |  | 12059 | เครื่องวัดความชื้น |  |  | THERMO-HYGRO METER | 170133-HTC2-008 | - | HTC-2 | WARD 9 | PYT3__A | ชั้น 9 | หลังเคาน์เตอร์ | Active | In/PM | In/CAL | หลังเคาน์เตอร์ -JUL 2022 หลังเคาน์เตอร์W.9
PYT3_05509 | 147148 | [5 empty] | HYGROMETER | 170133-HTC2-023 | KI&BNT | HTC-2 | WARD 10 | PYT3__A | ชั้น 10 |  | Decommission | In/PM | In/CAL
PYT3_05508 | 147147 | - | 12059 | เครื่องวัดความชื้น |  |  | THERMO-HYGRO METER | 170133-HTC2-021 | - | HTC-2 | EMERGENCY( ฉุกเฉิน) | PYT3__A | ชั้น 1 | ห้องTrauma Room | Decommission | In/PM | In/CAL | -Location แผนกเดิม ER อยู่แผนกER ห้องTrauma Room
PYT3_05507 | 147146 | [5 empty] | HYGROMETER | 170133-HTC2-024 | KI&BNT | HTC-2 | WARD 8 | PYT3__A | ชั้น 8 |  | Decommission | In/PM | In/CAL
PYT3_05506 | 147145 |  | 12059 | เครื่องวัดความชื้น |  |  | THERMO-HYGRO METER | 170133-HTC2-018 | - | HTC-2 | WARD 15 | PYT3__A | ชั้น 15 |  | Active | In/PM | In/CAL | -Location แผนกเดิม W.8 -JUL 2022 อยู่W.15 หน้าห้องผู้จัดการ
PYT3_05504 | 147144 |  | 12059 | เครื่องวัดความชื้น |  |  | THERMO-HYGRO METER | 170133-HTC2-022 | - | HTC-2 | WARD 7 | PYT3__A | ชั้น 7 | หลังเคาร์เตอร์พยาบาล | Active | In/PM | In/CAL | -Location แผนกเดิม OPD OB / GYN ชั้น 2 -JUL 2022 อยุ่ W7 หลังเคาร์เตอร์พยาบาล
PYT3_05503 | 147143 |  | 17148 | เครื่องวัดและติดตามเปอร์เซ็นต์ความอิ่มตัวของออกซิเจน |  |  | OXIMETERS, PULSE | M16C03920118 | EDAN | H100B | OPD PEDIATRIC( แผนกเด็ก) | PYT3__A | ชั้น 4 |  | Decommission | In/PM | In/CAL
PYT3_05502 | 147142 |  | 12059 | เครื่องวัดความชื้น |  |  | THERMO-HYGRO METER | 170133-HTC2-020 | - | HTC-2 | WARD 12 | PYT3__A | ชั้น 12 | หลังเคาน์เตอร์ | Active | In/PM | In/CAL | หลังเคาน์เตอร์ W.12 -JUL 2022 หลังเคาน์เตอร์ W.12
PYT3_05501 | 147141 |  | 12059 | เครื่องวัดความชื้น |  |  | THERMO-HYGRO METER | 170133-HTC2-011 | - | HTC-2 | INTENSIVE CARE UNIT(ผู้ป่วยหนัก) | PYT3__A | ชั้น 3 | ICU 1 ห้องเก็บStock | Active | In/PM | In/CAL | Location แผนกเดิม W.11 -JUL 2022 ICU 1 ห้องเก็บStockข้างห้อง ICU 8
PYT3_05601 | 147140 |  | 17148 | เครื่องวัดและติดตามเปอร์เซ็นต์ความอิ่มตัวของออกซิเจน |  |  | OXIMETERS, PULSE | 502483447 | NONIN | 9500 (ONYX) | WARD 17 | PYT3__A | ชั้น 17 |  | Active | In/PM | In/CAL
PYT3_05500 | 147139 |  | 12059 | เครื่องวัดความชื้น |  |  | THERMO-HYGRO METER | 170133-HTC2-010 | - | HTC-2 | NURSERY(เด็กอ่อน) | PYT3__A | ชั้น 6 | ห้องเตรียมนม | Active | In/PM | In/CAL | ห้องเตรียมนม -JUL 2022 ห้องเตรียมนม
PYT3_05499 | 147138 |  | 12059 | เครื่องวัดความชื้น |  |  | THERMO-HYGRO METER | 170133-HTC2-019 | - | HTC-2 | WARD 12 | PYT3__A | ชั้น 12 | ห้องTreatment | Active | In/PM | In/CAL | Location แผนกเดิม W.17 -JUL 2022 อยู่W.12 ห้องTreatment
PYT3_05498 | 147137 | - | 13958 | เตียงสำหรับทำหัตถการ |  |  | TABLES, EXAMINATION/TREATMENT | - | MIDMARK | 404 | PHYATHAI BEAUTY CENTER (PBC ความงาม) | PYT3__A | ชั้น 14 | - | Active | In/PM | No calibration
PYT3_05497 | 147136 | - | 12276 | โคมไฟส่องตรวจ |  |  | LIGHTS, EXAMINATION | N/A | - | - | PHYATHAI BEAUTY CENTER (PBC ความงาม) | PYT3__A | ชั้น 18 | - | Decommission | In/PM | No calibration
PYT3_05496 | 147135 | - | 12276 | โคมไฟส่องตรวจ |  |  | LIGHTS, EXAMINATION | N/A | - | - | PHYATHAI BEAUTY CENTER (PBC ความงาม) | PYT3__A | ชั้น 14 | - | Active | In/PM | No calibration
PYT3_05495 | 147134 | [5 empty] | EXERCISERS, COMPUTER-AIDED TRAINING, BALANCE | A002-308-02-1732248 | THERA-TRAINER | THERA-TRAINER BALO | PHYSICAL THERAPY( กายภาพ) | PYT3__A | ชั้น 16 |  | Decommission | Ex/PM | No calibration
PYT3_05494 | 147133 |  | 18044 | วาล์วควบคุมการปิด-เปิดก๊าซ |  |  | VALVES, MEDICAL GAS/VACUUM |  | TRI-TECH MEDICAL | - | PWA LIFE CENTER | PYT3__A | ชั้น 14 |  | Active | In/PM | No calibration
PYT3_05493 | 147132 |  | 15824 | สัญญาณเตือนระบบก๊าช |  |  | ALARMS, CENTRAL GAS SYSTEM |  | TRI-TECH MEDICAL | - | PWA LIFE CENTER | PYT3__A | ชั้น 14 |  | Active | In/PM | No calibration
PYT3_05492 | 147131 |  | 17148 | เครื่องวัดและติดตามเปอร์เซ็นต์ความอิ่มตัวของออกซิเจน |  |  | OXIMETERS, PULSE |  | EDAN | H100B | WARD 11 | PYT3__A | ชั้น 11 |  | Active | In/PM | In/CAL
PYT3_05491 | 147130 |  | 17148 | เครื่องวัดและติดตามเปอร์เซ็นต์ความอิ่มตัวของออกซิเจน |  |  | OXIMETERS, PULSE | 113575-M16410920024 | EDAN | H100B | WARD 12 | PYT3__A | ชั้น 12 |  | Active | In/PM | In/CAL
PYT3_05490 | 147129 |  | 17148 | เครื่องวัดและติดตามเปอร์เซ็นต์ความอิ่มตัวของออกซิเจน |  |  | OXIMETERS, PULSE |  | EDAN | H100B | WARD 11 | PYT3__A | ชั้น 11 |  | Active | In/PM | In/CAL
PYT3_05489 | 147128 |  | 17148 | เครื่องวัดและติดตามเปอร์เซ็นต์ความอิ่มตัวของออกซิเจน |  |  | OXIMETERS, PULSE |  | EDAN | H100B | WARD 12 | PYT3__A | ชั้น 12 |  | Active | In/PM | In/CAL
PYT3_05488 | 147127 |  | 14032 | ปรอทวัดไข้แบบอิเลคโทรนิค |  |  | THERMOMETERS, ELECTRONIC | 16TM672 | TERUMO | C205 | OPD COUNTER NURSE (CN คัดกรอง) | PYT3__A | ชั้น 1 |  | Decommission | No PM | No calibration
PYT3_05487 | 147126 |  | 14032 | ปรอทวัดไข้แบบอิเลคโทรนิค |  |  | THERMOMETERS, ELECTRONIC | 16TM672 | TERUMO | C205 | OPD COUNTER NURSE (CN คัดกรอง) | PYT3__A | ชั้น 1 |  | Decommission | No PM | No calibration
PYT3_05486 | 147125 |  | 14032 | ปรอทวัดไข้แบบอิเลคโทรนิค |  |  | THERMOMETERS, ELECTRONIC | 16TM672 | TERUMO | C205 | OPD MEDICINE(อายุกรรม) | PYT3__A | ชั้น 1 |  | Decommission | No PM | No calibration
PYT3_05485 | 147124 |  | 12565 | หม้อต้มแผ่นประคบร้อน |  |  | MOIST HEAT THERAPY PACK CONDITIONER | T1492 | CHATTANOOGA | M-4 | PHYSICAL THERAPY( กายภาพ) | PYT3__A | ชั้น 16 |  | Active | In/PM | In/CAL
PYT3_05484 | 147123 |  | 14032 | ปรอทวัดไข้แบบอิเลคโทรนิค |  |  | THERMOMETERS, ELECTRONIC |  | TERUMO | C205 | WARD 17 | PYT3__A | ชั้น 17 |  | Decommission | No PM | No calibration
PYT3_05483 | 147122 |  | 14032 | ปรอทวัดไข้แบบอิเลคโทรนิค |  |  | THERMOMETERS, ELECTRONIC |  | TERUMO | C205 | WARD 17 | PYT3__A | ชั้น 17 |  | Decommission | No PM | No calibration
PYT3_05482 | 147121 | 031709030065 |  |  |  |  | MONITORS, PHYSIOLOGIC, CENTRAL STATION | 24670107 | EIZO | FLEXSCAN S2133 | INTENSIVE CARE UNIT(ผู้ป่วยหนัก) | PYT3__A | ชั้น 3 |  | Active | In/PM | No calibration | ขึ้นทะเบียนย้อนหลัง
PYT3_05481 | 147120 |  | - | รอขึ้นทะเบียน |  |  | - |  | - | - | BME-PYT3 | PYT3__A | ชั้น 1 |  | Decommission | No PM | No calibration
PYT3_05480 | 147119 | [5 empty] | ELECTRIC HIGH SPEED DRILL | 081-9210326 | ANSPACH | EMAX 2 PLUS | OPERATING ROOM(ห้องผ่าตัด) | PYT3__A | ชั้น 3 | - | Active | In/PM | No calibration
PYT3_05479 | 147118 | - | 17156 | ตู้เย็นแช่ยา |  |  | REFRIGERATORS, PHARMACY | 830108 | PANASONIC | SMR-PT250A | PHARMACY(เภสัชกรรม ห้องยา) | PYT3__A | ชั้น 14 | - | Decommission | In/PM | In/CAL | 31/07/2023 PM TEAM UPDATE -Model : SBC-P2DS>>SMR-PT250A
PYT3_05478 | 147117 |  | 15976 | เครื่องตรวจอวัยวะภายในด้วยคลื่นเสียงความถี่สูง |  |  | SCANNING SYSTEMS, ULTRASONIC, GENERAL-PURPOSE | VH035224ZS | GE HEALTHCARE | VSCAN | EMERGENCY( ฉุกเฉิน) | PYT3__A | ชั้น 1 | - | Decommission | Ex/PM | No calibration
PYT3_05477 | 147116 | [5 empty] | SPHYGMOMANOMETERS, ELECTRONIC | 160077 | SPIRIT | CK-E301 | CHECK-UP (ตรวจสุขภาพ) | PYT3__A | ชั้น 18 |  | Active | In/PM | In/CAL
PYT3_05476 | 147115 | [5 empty] | SPHYGMOMANOMETERS, ELECTRONIC | 160082 | SPIRIT | CK-E301 | CHECK-UP (ตรวจสุขภาพ) | PYT3__A | ชั้น 18 |  | Active | In/PM | In/CAL
PYT3_05475 | 147114 | [5 empty] | SPHYGMOMANOMETERS, ELECTRONIC | 160076 | SPIRIT | CK-E301 | CHECK-UP (ตรวจสุขภาพ) | PYT3__A | ชั้น 18 |  | Active | In/PM | In/CAL
PYT3_05474 | 147113 | [5 empty] | SPHYGMOMANOMETERS, ELECTRONIC | 160078 | SPIRIT | CK-E301 | CHECK-UP (ตรวจสุขภาพ) | PYT3__A | ชั้น 18 |  | Active | In/PM | In/CAL
PYT3_05473 | 147112 |  | 12282 | โคมไฟผ่าตัด |  |  | LIGHTS, SURGICAL |  | SKYTRON | AURORA | OPERATING ROOM(ห้องผ่าตัด) | PYT3__A | ชั้น 3 |  | Decommission | In/PM | In/CAL
PYT3_05472 | 147111 |  | 12282 | โคมไฟผ่าตัด |  |  | LIGHTS, SURGICAL |  | SKYTRON | AURORA | OPERATING ROOM(ห้องผ่าตัด) | PYT3__A | ชั้น 3 |  | Defective | In/PM | In/CAL
PYT3_05471 | 147110 |  | 18851 | เครื่องให้ความอบอุ่นร่่างกายด้วยแรงลมร้อน |  |  | WARMING UNITS, PATIENT, FORCED-AIR | 11000116 | SMITHS MEDICAL | EQUATOR | ANESTHESIA (วิสัญญี) | PYT3__A | ชั้น 3 | - | Decommission | In/PM | In/CAL
PYT3D_05470 | 147109 |  | 18851 | เครื่องให้ความอบอุ่นร่่างกายด้วยแรงลมร้อน |  |  | WARMING UNITS, PATIENT, FORCED-AIR | SI02B09948 | SMITHS MEDICAL | EQUATOR | ANESTHESIA (วิสัญญี) | PYT3__A | ชั้น 3 |  | Active | In/PM | In/CAL
PYT3_05469 | 147108 | - |  |  |  |  | RHINOSCOPES, FLEXIBLE | 2107261 | OLYMPUS | ENF-GP | EENT( หูตาคอจมูก) | PYT3__A | ชั้น 4 | - | Defective | Ex/PM | No calibration
PYT3_05468 | 147107 | - |  |  |  |  | IRRIGATION/DISTENTION SYSTEM | 21018600 | OLYMPUS | OFP | OPERATING ROOM(ห้องผ่าตัด) | PYT3__A | ชั้น 3 | - | Decommission | In/PM | No calibration
PYT3T_05467 | 147106 |  | 14032 | ปรอทวัดไข้แบบอิเลคโทรนิค |  |  | THERMOMETERS, ELECTRONIC | - | TERUMO | C205 | OPD SURGERY(ศัลยกรรม) | PYT3__A | ชั้น 3 |  | Active | Ex/PM | Ex/CAL | ตรวจสอบล่่าสุดวันที 10-11/04/2023 30/09/24 Anes>>SUR
PYT3_05466 | 147105 |  | 17887 | เครื่องวัดอุณหภูมิทางช่องหู |  |  | THERMOMETERS, ELECTRONIC, INFRARED, EAR | 4104922442 | MICROLIFE | NC 150 | CHECK-UP (ตรวจสุขภาพ) | PYT3__A | ชั้น 18 |  | Decommission | Ex/PM | Ex/CAL
PYT3_05465 | 147104 |  |  | เครื่องควบคุมการให้ออกซิเจนอัตราการไหลสูง |  |  | OXYGEN HIGH FLOW | 170628053659 | FISHER & PAYKEL HEALTHCARE | AIRVO 2 | INTENSIVE CARE UNIT(ผู้ป่วยหนัก) | PYT3__A | ชั้น 3 |  | Decommission | In/PM | In/CAL
PYT3_05464 | 147103 |  | 15175 | เครื่องชั่งน้ำหนักทางพยาธิ |  |  | SCALES, CLINICAL, LABORATORY | 850327 | TANITA | 1122 | WARD 12 | PYT3__A | ชั้น 12 |  | Decommission | In/PM | In/CAL
PYT3_05463 | 147102 |  | 15175 | เครื่องชั่งน้ำหนักทางพยาธิ |  |  | SCALES, CLINICAL, LABORATORY | 891008 | TANITA | 1122 | WARD 12 | PYT3__A | ชั้น 12 |  | Active | In/PM | In/CAL
PYT3_05462 | 147101 |  | - | รอขึ้นทะเบียน |  |  | - |  | - | - | BME-PYT3 | PYT3__A | ชั้น 1 |  | Decommission | No PM | No calibration
PYT3_05461 | 147100 |  | 13315 | ตู้เย็น |  |  | REFRIGERATORS | 1111706121971 | TOSHIBA | - | PWA LIFE CENTER | PYT3__A | ชั้น 14 |  | Decommission | In/PM | In/CAL
PYT3_05460 | 147099 | - | 13961 | เตียงผ่าตัด |  |  | TABLES, OPERATING | MAN-20138-0003 | MIZUHO | MOT-3600B | OPERATING ROOM(ห้องผ่าตัด) | PYT3__A | ชั้น 3 | - | Active | In/PM | No calibration
PYT3_05459 | 147098 | 031708100037 | 13961 | เตียงผ่าตัด |  |  | TABLES, OPERATING | MAC-20167-0017 | MIZUHO | MOT-3600B | OPERATING ROOM(ห้องผ่าตัด) | PYT3__A | ชั้น 3 |  | Active | In/PM | No calibration
PYT3T_05458 | 147097 |  | 13325 | ชุดดูดเสมหะใช้กับระบบไปป์ไลน์ |  |  | REGULATORS, SUCTION |  | ACARE | VRF-701 | OPERATING ROOM(ห้องผ่าตัด) | PYT3__A | ชั้น 3 |  | Active | In/PM | In/CAL
PYT3_05457 | 147096 |  | 16495 | เครื่องควบคุมการให้ยาและสารละลายอัตโนมัติ |  |  | INFUSION PUMPS | 22020053DL | BAXTER | COLLEAGUE CXE | BME-PYT3 | PYT3__A | ชั้น 3 |  | Decommission | Ex/PM | Ex/CAL
PYT3_05456 | 147095 | - | 12815 | เครื่องมือตรวจโรค หู ตา คอ จมูก |  |  | OPHTHALMOSCOPE/OTOSCOPE | 156076 | WELCH ALLYN | 97170-BI | PICU | PYT3__A | ชั้น 3 | PICU | Active | In/PM | No calibration
PYT3_05455 | 147094 |  | 16495 | เครื่องควบคุมการให้ยาและสารละลายอัตโนมัติ |  |  | INFUSION PUMPS | 409386 | B BRAUN | INFUSOMAT SPACE | ANESTHESIA (วิสัญญี) | PYT3__A | ชั้น 3 |  | Active | In/PM | In/CAL
PYT3_05454 | 147093 |  | 16495 | เครื่องควบคุมการให้ยาและสารละลายอัตโนมัติ |  |  | INFUSION PUMPS | 409930 | B BRAUN | INFUSOMAT SPACE | ANESTHESIA (วิสัญญี) | PYT3__A | ชั้น 3 |  | Active | In/PM | In/CAL
PYT3_05453 | 147092 |  | 16495 | เครื่องควบคุมการให้ยาและสารละลายอัตโนมัติ |  |  | INFUSION PUMPS | 409388 | B BRAUN | INFUSOMAT SPACE | ANESTHESIA (วิสัญญี) | PYT3__A | ชั้น 3 |  | Active | In/PM | In/CAL
PYT3_05452 | 147091 |  | 14028 | เครื่องวัดอุณหภูมิแบบดิจิตอล |  |  | THERMOMETERS, DIGITAL | - | TERUMO | C205 | WARD 12 | PYT3__A | ชั้น 12 |  | Decommission | No PM | No calibration
PYT3_05451 | 147090 |  | 16495 | เครื่องควบคุมการให้ยาและสารละลายอัตโนมัติ |  |  | INFUSION PUMPS | 22020588DL | BAXTER | COLLEAGUE CXE | BME-PYT3 | PYT3__A | ชั้น 3 |  | Decommission | Ex/PM | Ex/CAL
PYT3_05450 | 147089 |  | 17156 | ตู้เย็นแช่ยา |  |  | REFRIGERATORS, PHARMACY | SDC1000-170900869 | MEDICOOL | MDC 330 | PHARMACY(เภสัชกรรม ห้องยา) | PYT3__A | ชั้น 1 |  | Active | In/PM | In/CAL
PYT3_05449 | 147088 |  | 13814 | เตียงเคลื่อนย้ายผู้ป่วย |  |  | STRETCHERS | 90470(#38) | - | - | รับส่ง | PYT3__A | ชั้น 1 |  | Active | In/PM | No calibration
PYT3_05448 | 147087 |  | 13814 | เตียงเคลื่อนย้ายผู้ป่วย |  |  | STRETCHERS | (#36) | - | - | EMERGENCY( ฉุกเฉิน) | PYT3__A | ชั้น 1 |  | Active | In/PM | No calibration | แผนกเดิมคือ รับส่ง ย้ายเป็นแผนก ER วันที่ 22/09/2023
PYT3_05447 | 147086 |  | 13814 | เตียงเคลื่อนย้ายผู้ป่วย |  |  | STRETCHERS | (#39) | - | - | รับส่ง | PYT3__A | ชั้น 1 |  | Active | In/PM | No calibration
PYT3_05446 | 147085 |  | 13814 | เตียงเคลื่อนย้ายผู้ป่วย |  |  | STRETCHERS | (#37) | - | - | รับส่ง | PYT3__A | ชั้น 1 |  | Active | In/PM | No calibration
PYT3_05445 | 147084 |  | 13814 | เตียงเคลื่อนย้ายผู้ป่วย |  |  | STRETCHERS | - | - | - | รับส่ง | PYT3__A | ชั้น 1 |  | Decommission | In/PM | No calibration
PYT3_05444 | 147083 |  | 13814 | เตียงเคลื่อนย้ายผู้ป่วย |  |  | STRETCHERS | (#40) | - | - | รับส่ง | PYT3__A | ชั้น 1 |  | Active | In/PM | No calibration
PYT3_05443 | 147082 | - | 15976 | เครื่องตรวจอวัยวะภายในด้วยคลื่นเสียงความถี่สูง |  |  | SCANNING SYSTEMS, ULTRASONIC, GENERAL-PURPOSE | VSX001684/1573UL0907 | GE HEALTHCARE | VOLUSON S10 | OPD OB/GYN(ศุนย์สุขภาพหญิง) | PYT3__A | ชั้น 2 | - | Active | Ex/PM | No calibration | System ID: 1573UL0907
PYT3_05442 | 147081 |  | 11748 | เครื่องวัดอัตราการไหลออกซิเจนชนิดใชกับระบบไปป์ไลน์ |  |  | FLOWMETERS, GAS OXYGEN | - | IDEEWELL | DUWEL | WARD 12 | PYT3__A | ชั้น 12 |  | Active | In/PM | In/CAL
PYT3D_05441 | 147080 | 031708070001 | 11490 | เครืองจี้และตัดด้วยไฟฟ้า |  |  | ELECTROSURGICAL UNITS | S7D25999AX | COVIDIEN | Force FX-8CS | OPERATING ROOM(ห้องผ่าตัด) | PYT3__A | ชั้น 3 |  | Active | In/PM | In/CAL
PYT3_05440 | 147079 |  | 11748 | เครื่องวัดอัตราการไหลออกซิเจนชนิดใชกับระบบไปป์ไลน์ |  |  | FLOWMETERS, GAS OXYGEN | 10998CQ | AMVEX | FM15UO | NURSERY(เด็กอ่อน) | PYT3__A | ชั้น 6 |  | Active | In/PM | In/CAL | 21/08/2024 update Asset status : decommission >> active
PYT3_05439 | 147078 |  | 11748 | เครื่องวัดอัตราการไหลออกซิเจนชนิดใชกับระบบไปป์ไลน์ |  |  | FLOWMETERS, GAS OXYGEN | 10997CQ | AMVEX | FM15UO | NURSERY(เด็กอ่อน) | PYT3__A | ชั้น 6 |  | Active | In/PM | In/CAL
PYT3_05438 | 147077 |  | 14032 | ปรอทวัดไข้แบบอิเลคโทรนิค |  |  | THERMOMETERS, ELECTRONIC | - | TERUMO | C205 | DENTAL (ทันตกรรม) | PYT3__A | ชั้น 2 | เคาน์เตอร์ | Decommission | Ex/PM | Ex/CAL | ตรวจสอบล่่าสุดวันที 10-11/04/2023
PYT3_05437 | 147076 |  | 11748 | เครื่องวัดอัตราการไหลออกซิเจนชนิดใชกับระบบไปป์ไลน์ |  |  | FLOWMETERS, GAS OXYGEN | FMAO11002CQ | AMVEX | FM15UO | NURSERY(เด็กอ่อน) | PYT3__A | ชั้น 6 |  | Decommission | In/PM | In/CAL
PYT3_05436 | 147075 |  | 14449 | รถเข็นผู้ป่วยแบบนั่ง |  |  | WHEELCHAIRS | A170307165 | CIRCLIFE | MOVING THE LIFE | รับส่ง | PYT3__A | ชั้น 1 |  | Decommission | In/PM | No calibration
PYT3_05435 | 147074 |  | 14449 | รถเข็นผู้ป่วยแบบนั่ง |  |  | WHEELCHAIRS | A170307221(#115) | CIRCLIFE | MOVING THE LIFE | รับส่ง | PYT3__A | ชั้น 1 |  | Active | In/PM | No calibration
PYT3_05434 | 147073 |  | 14449 | รถเข็นผู้ป่วยแบบนั่ง |  |  | WHEELCHAIRS | A170307200(#110) | CIRCLIFE | MOVING THE LIFE | รับส่ง | PYT3__A | ชั้น 1 |  | Active | In/PM | No calibration
PYT3_05433 | 147072 |  | 14449 | รถเข็นผู้ป่วยแบบนั่ง |  |  | WHEELCHAIRS | A170307097(#114) | CIRCLIFE | MOVING THE LIFE | รับส่ง | PYT3__A | ชั้น 1 |  | Active | In/PM | No calibration
PYT3_05432 | 147071 |  | 14449 | รถเข็นผู้ป่วยแบบนั่ง |  |  | WHEELCHAIRS | A170307086(#111) | CIRCLIFE | MOVING THE LIFE | รับส่ง | PYT3__A | ชั้น 1 |  | Active | In/PM | No calibration
PYT3_05431 | 147070 |  | 14449 | รถเข็นผู้ป่วยแบบนั่ง |  |  | WHEELCHAIRS | A170307088(#73) | CIRCLIFE | MOVING THE LIFE | รับส่ง | PYT3__A | ชั้น 1 |  | Active | In/PM | No calibration
PYT3_05430 | 147069 |  | 14449 | รถเข็นผู้ป่วยแบบนั่ง |  |  | WHEELCHAIRS | A170307171(#72) | CIRCLIFE | MOVING THE LIFE | รับส่ง | PYT3__A | ชั้น 1 |  | Active | In/PM | No calibration
PYT3_05429 | 147068 |  | 14449 | รถเข็นผู้ป่วยแบบนั่ง |  |  | WHEELCHAIRS | A170307086(#113) | CIRCLIFE | MOVING THE LIFE | รับส่ง | PYT3__A | ชั้น 1 |  | Active | In/PM | No calibration
PYT3_05428 | 147067 |  | - | รอขึ้นทะเบียน |  |  | - |  | - | - | BME-PYT3 | PYT3__A | ชั้น 1 |  | Decommission | No PM | No calibration
PYT3_05427 | 147066 |  | - | รอขึ้นทะเบียน |  |  | - |  | - | - | BME-PYT3 | PYT3__A | ชั้น 1 |  | Decommission | No PM | No calibration
PYT3_05426 | 147065 |  | - | รอขึ้นทะเบียน |  |  | - |  | - | - | BME-PYT3 | PYT3__A | ชั้น 1 |  | Decommission | No PM | No calibration
PYT3_05425 | 147064 |  | 17887 | เครื่องวัดอุณหภูมิทางช่องหู |  |  | THERMOMETERS, ELECTRONIC, INFRARED, EAR |  | MICROLIFE | IR1DF1-1 | CHECK-UP (ตรวจสุขภาพ) | PYT3__A | ชั้น 18 |  | Decommission | No PM | No calibration | -ขึ้นทะเบียนย้อนหลัง
PYT3_05424 | 147063 |  | - | รอขึ้นทะเบียน |  |  | - |  | - | - | BME-PYT3 | PYT3__A | ชั้น 1 |  | Decommission | No PM | No calibration
PYT3_05423 | 147062 |  | - | รอขึ้นทะเบียน |  |  | - |  | - | - | BME-PYT3 | PYT3__A | ชั้น 1 |  | Decommission | No PM | No calibration
PYT3_05422 | 147061 |  | 11748 | เครื่องวัดอัตราการไหลออกซิเจนชนิดใชกับระบบไปป์ไลน์ |  |  | FLOWMETERS, GAS OXYGEN | FMA011093CQ | AMVEX | - | WARD 11 | PYT3__A | ชั้น 11 |  | Active | In/PM | In/CAL
PYT3_05421 | 147060 |  | 11748 | เครื่องวัดอัตราการไหลออกซิเจนชนิดใชกับระบบไปป์ไลน์ |  |  | FLOWMETERS, GAS OXYGEN | FMA011092CA(W11-OF-06) | AMVEX | - | WARD 11 | PYT3__A | ชั้น 11 |  | Active | In/PM | In/CAL | re-inven 2019
PYT3D_05420 | 147059 | [5 empty] | MONITORS, PHYSIOLOGIC, FETAL, ANTEPARTUM, BEDSIDE | DE59046442 | PHILIPS | AVALON FM20 | OPD OB/GYN(ศุนย์สุขภาพหญิง) | PYT3__A | ชั้น 2 |  | Decommission | In/PM | In/CAL
PYT3_05419 | 147058 | [5 empty] | PRINTERS, INK JET, COLOR | 20103 | HP | COLOR LASER JET PRO M252N | GASTROINTESTINAL LABORATORY(GI) | PYT3__A | ชั้น 2 |  | Decommission | No PM | No calibration
PYT3_05418 | 147057 |  | UN036 | โมดูลวัดความดันโลหิตในหลอดเลือด |  |  | MODULE, PRESS | DE805T2053 | PHILIPS | M1006B | INTENSIVE CARE UNIT(ผู้ป่วยหนัก) | PYT3__A | ชั้น 3 |  | Active | In/PM | In/CAL
PYT3_05417 | 147056 |  | UN036 | โมดูลวัดความดันโลหิตในหลอดเลือด |  |  | MODULE, PRESS | 3604G14115 | HEWLETT PACKARD | M1006B | INTENSIVE CARE UNIT(ผู้ป่วยหนัก) | PYT3__A | ชั้น 3 |  | Active | In/PM | In/CAL
PYT3_05416 | 147055 |  | 13315 | ตู้เย็น |  |  | REFRIGERATORS | - | SHARP | SJ-F17A | ANESTHESIA (วิสัญญี) | PYT3__A | ชั้น 3 |  | Decommission | In/PM | No calibration | brand mitsubishi
PYT3_05415 | 147054 | 031708040024 | 15976 | เครื่องตรวจอวัยวะภายในด้วยคลื่นเสียงความถี่สูง |  |  | SCANNING SYSTEMS, ULTRASONIC, GENERAL-PURPOSE | 5004991 | BK MEDICAL | FLEX FOCUS 800 | OPD UROLOGY (ทางเดินปัสสาวะ) | PYT3__A | ชั้น 18 | Urodynamic Stuby (ห้องครวจการทำงานของกระเพาะปัสสาวะ) | Active | In/PM | No calibration
PYT3_05414 | 147053 |  | 13461 | เครื่องชั่งน้ำหนัก |  |  | SCALES, PATIENT, FLOOR | AD1702006 | G-TECH | GL-150E | OPD PEDIATRIC( แผนกเด็ก) | PYT3__A | ชั้น 4 |  | Active | In/PM | In/CAL
PYT3_05413 | 147052 |  | 17148 | เครื่องวัดและติดตามเปอร์เซ็นต์ความอิ่มตัวของออกซิเจน |  |  | OXIMETERS, PULSE | H100B10210A15537 | EDAN | H100B | OPD MEDICINE(อายุกรรม) | PYT3__A | ชั้น 1 |  | Active | In/PM | In/CAL
PYT3_05412 | 147051 | 031708010001 | 10134 | เครื่องดมยาสลบ |  |  | ANESTHESIA UNITS | APKW01146 | GE HEALTHCARE | AVANCE CS2 | ANESTHESIA (วิสัญญี) | PYT3__A | ชั้น 3 | - | Active | In/PM | In/CAL
PYT3_05411 | 147050 | - | 12293 | เครื่องมือช่วยใส่ท่อช่วยหายใจ และส่องหลอดลม |  |  | LARYNGOSCOPES | 012571 | RIESTER | - | ANESTHESIA (วิสัญญี) | PYT3__A | ชั้น 3 | อยู่บนเครื่องดมยา | Active | In/PM | No calibration | ของแถมของเครื่อง Anesthersia Unit
PYT3_05410 | 147049 | - | 12293 | เครื่องมือช่วยใส่ท่อช่วยหายใจ และส่องหลอดลม |  |  | LARYNGOSCOPES | 011860 | RIESTER | - | ANESTHESIA (วิสัญญี) | PYT3__A | ชั้น 3 | อยู่บนเครื่องดมยา | Active | In/PM | No calibration | ของแถมของเครื่อง Anesthersia Unit
PYT3_05409 | 147048 | - | 15663 | เครื่องดูดปล่อยของเหลวแบบอัตโนมัติ |  |  | PIPETTES | NZ56311 | THERMO SCIENTIFIC | FINNPIPETTE F2 | ART-LAB (ศูนย์ผู้มีบุตรยาก) | PYT3__A | ชั้น 6 | - | Active | In/PM | In/CAL | รุ่น 4642080
PYT3_05407_1 | 147047 | 031707010005 | 20168 | จอแสดงผล |  |  | MONITORS LCD | 7117048 | - | - | DENTAL (ทันตกรรม) | PYT3__A | ชั้น 2 |  | Active | In/PM | No calibration | ยี่ห้อ sony รุ่น KDL-32W60GD 27/08/2024 UPDATE ID CODE : PYT3_05408 >> PYT3_05407_1
PYT3_05407 | 147046 | 031708040022 |  |  |  |  | MICROSCOPES FOR DENTAL | 01667 | GLOBAL SURGICAL CORPORATION | A SERIES MOBILE FLOOR STAND | DENTAL (ทันตกรรม) | PYT3__A | ชั้น 2 | ส่วนกลาง | Active | In/PM | No calibration
PYT3T_05406 | 147045 |  | 14032 | ปรอทวัดไข้แบบอิเลคโทรนิค |  |  | THERMOMETERS, ELECTRONIC | - | TERUMO | C205 | PICU | PYT3__A | ชั้น 3 |  | Active | Ex/PM | Ex/CAL | แผนกเดิม ICU เจอล่าสุดที่ PICU ตรวจสอบล่่าสุดวันที 10-11/04/2023
PYT3T_05405 | 147044 |  | 14032 | ปรอทวัดไข้แบบอิเลคโทรนิค |  |  | THERMOMETERS, ELECTRONIC | - | TERUMO | C205 | INTENSIVE CARE UNIT(ผู้ป่วยหนัก) | PYT3__A | ชั้น 3 |  | Decommission | Ex/PM | Ex/CAL | ตรวจสอบล่่าสุดวันที 10-11/04/2023
PYT3_05404 | 147043 | [5 empty] | CENTRIFUGES, TABLETOP, LOW-SPEED |  | ZENITHLAB | LC-04C | PHYATHAI BEAUTY CENTER (PBC ความงาม) | PYT3__A | ชั้น 14 |  | Decommission | In/PM | In/CAL | รุ่น LC-04R
PYT3_05403 | 147042 | - | 11248 | เครื่องรักษาด้วยคลื่นเหนือเสียง |  |  | ULTRASOUND THERAPY SYSTEMS, PHYSICAL THERAPY | ULT-0128 | ULTRATECH | HIFU ULT-0110 | PHYATHAI BEAUTY CENTER (PBC ความงาม) | PYT3__A | ชั้น 14 | - | Active | Ex/PM | No calibration | เครื่อง HIFU
PYT3_05402 | 147041 | - | 11748 | เครื่องวัดอัตราการไหลออกซิเจนชนิดใชกับระบบไปป์ไลน์ |  |  | FLOWMETERS, GAS OXYGEN | 13012875(W8-OF-028) | PAHSCO | - | WARD 8 | PYT3__A | ชั้น 8 | - | Active | In/PM | In/CAL
PYT3T_05401 | 147040 |  | 14032 | ปรอทวัดไข้แบบอิเลคโทรนิค |  |  | THERMOMETERS, ELECTRONIC |  | TERUMO | C205 | OPD SURGERY(ศัลยกรรม) | PYT3__A | ชั้น 1 |  | Active | Ex/PM | Ex/CAL | แผนกเดิม ER เจอล่าสุดที่ SUR ตรวจสอบล่่าสุดวันที 10-11/04/2023
PYT3_04957_1 | 147039 |  | UN034 | โมดูลวัดสัญญาณไฟฟ้าหัวใจ สัญญาณความดันโลหิตแบบภายนอก สัญญาณความดันโลหิตแบบภายใน และ เปอร์เซ็นต์ความอิ่มตวัของออกซิเจนในเลือด |  |  | MODULE, ECG/SPO2/NIBP | DE5630FFVWG | PHILIPS | M3001A | LABOR ROOM(ห้องคลอด) | PYT3__A | ชั้น 6 |  | Active | In/PM | In/CAL | 18/06/24 old code PYT3_05400
PYT3_05399 | 147038 |  | 13315 | ตู้เย็น |  |  | REFRIGERATORS | - | MITSUBISHI | MR-F38X-RW | INTENSIVE CARE UNIT(ผู้ป่วยหนัก) | PYT3__A | ชั้น 3 |  | Decommission | In/PM | No calibration | ยี่ห้อ Mitsubishi
PYT3_05398 | 147037 |  | 11748 | เครื่องวัดอัตราการไหลออกซิเจนชนิดใช้กับท่อออกซิเจน |  |  | REGULATORS, HIGH-PRESSURE GAS | 1014 | PRECISION MEDICAL | 165415D | BME-PYT3 | PYT3__A | ชั้น 1 |  | Decommission | In/PM | In/CAL | ยี่ห้อ Precision Medical รุ่น 165415D
PYT3_05397 | 147036 |  | 11748 | เครื่องวัดอัตราการไหลออกซิเจนชนิดใช้กับท่อออกซิเจน |  |  | REGULATORS, HIGH-PRESSURE GAS | 1233563 | ACARE | - | EMERGENCY( ฉุกเฉิน) | PYT3__A | ชั้น 1 | - | Decommission | In/PM | No calibration
PYT3T_05396 | 147035 | - | 14032 | ปรอทวัดไข้แบบอิเลคโทรนิค |  |  | THERMOMETERS, ELECTRONIC | - | TERUMO | C205 | OPD UROLOGY (ทางเดินปัสสาวะ) | PYT3__A | ชั้น 18 | Nurse station | Active | Ex/PM | Ex/CAL | ตรวจสอบล่่าสุดวันที 10-11/04/2023
PYT3_05395 | 147034 |  | 14032 | ปรอทวัดไข้แบบอิเลคโทรนิค |  |  | THERMOMETERS, ELECTRONIC | - | TERUMO | C205 | OPD UROLOGY (ทางเดินปัสสาวะ) | PYT3__A | ชั้น 18 |  | Decommission | No PM | No calibration
PYT3_05394 | 147033 |  | UN036 | โมดูลวัดความดันโลหิตในหลอดเลือด |  |  | MODULE, PRESS | DE805T2060 | PHILIPS | M1006B | INTENSIVE CARE UNIT(ผู้ป่วยหนัก) | PYT3__A | ชั้น 3 |  | Active | In/PM | In/CAL
PYT3_05393 | 147032 |  | UN036 | โมดูลวัดความดันโลหิตในหลอดเลือด |  |  | MODULE, PRESS | DE805T2051 | PHILIPS | M1006B | INTENSIVE CARE UNIT(ผู้ป่วยหนัก) | PYT3__A | ชั้น 3 |  | Active | In/PM | In/CAL | รุ่น M1006B/reinventory 2019
PYT3_05392 | 147031 | - | 24781 | เครื่องวัดอัตราการไหลของแก๊ส |  |  | FLOWMETERS, GAS AIR | 11070888(ICU-OF11) | - | - | INTENSIVE CARE UNIT(ผู้ป่วยหนัก) | PYT3__A | ชั้น 3 | - | Active | In/PM | In/CAL | Re-inventory march2019
PYT3_05391 | 147030 | [5 empty] | PHACOEMULSIFICATION UNITS, CATARACT EXTRACTION | 1604029001X | ALCON | CENTURION VISION SYSTEM | OPERATING ROOM(ห้องผ่าตัด) | PYT3__A | ชั้น 3 |  | Active | Ex/PM | Ex/CAL | ยี่ห้อ Centurion Vision systen
PYT3_05390 | 147029 | [5 empty] | ANALYZERS, LABORATORY, HEMATOLOGY, COAGULATION | UP01434631 | ROCHE | COAGUCHECK XS PRO | EMERGENCY( ฉุกเฉิน) | PYT3__A | ชั้น 1 |  | Decommission | In/PM | No calibration
PYT3_05389 | 147028 | 0317081000 |  |  |  |  | RESPIROMETER | HS6120S | NSPIRE | HALOSCALE, STANDARD | INTENSIVE CARE UNIT(ผู้ป่วยหนัก) | PYT3__A | ชั้น 3 |  | Decommission | In/PM | In/CAL
PYT3_05388 | 147027 | 031708100029 | 10447 | เครื่องมืออุ่นเลือดและของเหลว |  |  | WARMING UNITS, BLOOD/INTRAVENOUS SOLUTION | 2906852 | BARKEY | S-LINE | ANESTHESIA (วิสัญญี) | PYT3__A | ชั้น 3 |  | Decommission | In/PM | In/CAL
PYT3_05387 | 147026 | 031708100030 | 10447 | เครื่องมืออุ่นเลือดและของเหลว |  |  | WARMING UNITS, BLOOD/INTRAVENOUS SOLUTION | 2906851 | BARKEY | S-LINE | ANESTHESIA (วิสัญญี) | PYT3__A | ชั้น 3 |  | Active | In/PM | In/CAL
PYT3_05386 | 147025 |  | 13461 | เครื่องชั่งน้ำหนัก |  |  | SCALES, PATIENT, FLOOR |  | SECA | - | INTENSIVE CARE UNIT(ผู้ป่วยหนัก) | PYT3__A | ชั้น 3 |  | Active | In/PM | In/CAL
PYT3T_05385 | 147024 |  | 14032 | ปรอทวัดไข้แบบอิเลคโทรนิค |  |  | THERMOMETERS, ELECTRONIC |  | TERUMO | C205 | OPD CARDIO(ศูนย์หัวใจ) | PYT3__A | ชั้น 2 |  | Decommission | Ex/PM | Ex/CAL | ตรวจสอบล่่าสุดวันที 10-11/04/2023 23/02/2024 Reinventory PYT3T_05385 cardio
PYT3_05384 | 147023 | - | 17156 | ตู้เย็นแช่ยา |  |  | REFRIGERATORS, PHARMACY | SDC1000S-161200586 | MEDICOOL | MDC 330 | LABORATORY | PYT3__A | ชั้น 2 | - | Decommission
PYT3_05383 | 147022 | - | 18044 | วาล์วควบคุมการปิด-เปิดก๊าซ |  |  | VALVES, MEDICAL GAS/VACUUM | - | TRI-TECH MEDICAL | - | BME-PYT3 | PYT3__A | ชั้น 3 | - | Active | In/PM | No calibration | ยี่ห้อ Tri-Tech
PYT3_05382 | 147021 | - | 15824 | สัญญาณเตือนระบบก๊าช |  |  | ALARMS, CENTRAL GAS SYSTEM | - | TRI-TECH MEDICAL | - | BME-PYT3 | PYT3__A | ชั้น 3 | - | Active | In/PM | No calibration | ยี่ห้อ Tri-Tech
PYT3_05381 | 147020 | - | 18044 | วาล์วควบคุมการปิด-เปิดก๊าซ |  |  | VALVES, MEDICAL GAS/VACUUM | - | TRI-TECH MEDICAL | - | PICU | PYT3__A | ชั้น 3 | - | Active | In/PM | No calibration
PYT3_05380 | 147019 | - | 15824 | สัญญาณเตือนระบบก๊าช |  |  | ALARMS, CENTRAL GAS SYSTEM | - | TRI-TECH MEDICAL | - | PICU | PYT3__A | ชั้น 3 | - | Active | In/PM | No calibration
PYT3_05379 | 147018 | - | 18044 | วาล์วควบคุมการปิด-เปิดก๊าซ |  |  | VALVES, MEDICAL GAS/VACUUM | - | TRI-TECH MEDICAL | - | INTENSIVE CARE UNIT(ผู้ป่วยหนัก) | PYT3__A | ชั้น 3 | - | Active | In/PM | No calibration
PYT3_05378 | 147017 | - | 15824 | สัญญาณเตือนระบบก๊าช |  |  | ALARMS, CENTRAL GAS SYSTEM | - | TRI-TECH MEDICAL | - | INTENSIVE CARE UNIT(ผู้ป่วยหนัก) | PYT3__A | ชั้น 3 | - | Active | In/PM | No calibration
PYT3_05377 | 147016 | - | 18044 | วาล์วควบคุมการปิด-เปิดก๊าซ |  |  | VALVES, MEDICAL GAS/VACUUM | - | TRI-TECH MEDICAL | - | HEMODIALYSIS (ไตเทียม) | PYT3__A | ชั้น 3 | - | Active | In/PM | No calibration | ยี่ห้อ Tri-Tech
PYT3_05376 | 147015 |  | 15824 | สัญญาณเตือนระบบก๊าช |  |  | ALARMS, CENTRAL GAS SYSTEM | - | TRI-TECH MEDICAL | - | HEMODIALYSIS (ไตเทียม) | PYT3__A | ชั้น 3 |  | Active | In/PM | No calibration | -แผนกไตเทียม ชั้น 3
PYT3_05375 | 147014 | - | 18044 | วาล์วควบคุมการปิด-เปิดก๊าซ |  |  | VALVES, MEDICAL GAS/VACUUM | - | TRI-TECH MEDICAL | - | EMERGENCY( ฉุกเฉิน) | PYT3__A | ชั้น 1 | - | Active | In/PM | No calibration
PYT3_05374 | 147013 | - | 15824 | สัญญาณเตือนระบบก๊าช |  |  | ALARMS, CENTRAL GAS SYSTEM | - | TRI-TECH MEDICAL | - | EMERGENCY( ฉุกเฉิน) | PYT3__A | ชั้น 1 | - | Active | In/PM | No calibration
PYT3_05373 | 147012 | - | 18044 | วาล์วควบคุมการปิด-เปิดก๊าซ |  |  | VALVES, MEDICAL GAS/VACUUM | - | TRI-TECH MEDICAL | - | WARD 8 | PYT3__A | ชั้น 8 | - | Active | In/PM | No calibration | ยี่ห้อ Tri-Tech
PYT3_05372 | 147011 | - | 15824 | สัญญาณเตือนระบบก๊าช |  |  | ALARMS, CENTRAL GAS SYSTEM | - | TRI-TECH MEDICAL | - | WARD 8 | PYT3__A | ชั้น 8 | - | Active | In/PM | No calibration | ยี่ห้อ Tri-Tech
PYT3_05371 | 147010 | - | 18044 | วาล์วควบคุมการปิด-เปิดก๊าซ |  |  | VALVES, MEDICAL GAS/VACUUM | - | TRI-TECH MEDICAL | - | NURSERY(เด็กอ่อน) | PYT3__A | ชั้น 6 | - | Active | In/PM | No calibration | ยี่ห้อ Tri-Tech
PYT3_05370 | 147009 | - | 15824 | สัญญาณเตือนระบบก๊าช |  |  | ALARMS, CENTRAL GAS SYSTEM | - | TRI-TECH MEDICAL | - | NURSERY(เด็กอ่อน) | PYT3__A | ชั้น 6 | - | Active | In/PM | No calibration | ยี่ห้อ Tri-Tech
PYT3_05369 | 147008 | - | 18044 | วาล์วควบคุมการปิด-เปิดก๊าซ |  |  | VALVES, MEDICAL GAS/VACUUM | - | TRI-TECH MEDICAL | - | NURSERY(เด็กอ่อน) | PYT3__A | ชั้น 6 | - | Active | In/PM | No calibration | ยี่ห้อ Tri-Tech
PYT3_05368 | 147007 | - | 15824 | สัญญาณเตือนระบบก๊าช |  |  | ALARMS, CENTRAL GAS SYSTEM | - | TRI-TECH MEDICAL | - | NURSERY(เด็กอ่อน) | PYT3__A | ชั้น 6 | - | Active | In/PM | No calibration
PYT3_05367 | 147006 | - | 18044 | วาล์วควบคุมการปิด-เปิดก๊าซ |  |  | VALVES, MEDICAL GAS/VACUUM | - | TRI-TECH MEDICAL | - | NURSERY(เด็กอ่อน) | PYT3__A | ชั้น 6 | - | Active | In/PM | No calibration | ยี่ห้อ Tri-Tech
PYT3_05366 | 147005 | - | 15824 | สัญญาณเตือนระบบก๊าช |  |  | ALARMS, CENTRAL GAS SYSTEM | - | TRI-TECH MEDICAL | - | NURSERY(เด็กอ่อน) | PYT3__A | ชั้น 6 | - | Active | In/PM | No calibration | ยี่ห้อ Tri-Tech
PYT3_05365 | 147004 |  | 18044 | วาล์วควบคุมการปิด-เปิดก๊าซ |  |  | VALVES, MEDICAL GAS/VACUUM | - | TRI-TECH MEDICAL | - | LABOR ROOM(ห้องคลอด) | PYT3__A | ชั้น 6 |  | Active | In/PM | No calibration | ยี่ห้อ Tri-Tech
PYT3_05364 | 147003 | - | 15824 | สัญญาณเตือนระบบก๊าช |  |  | ALARMS, CENTRAL GAS SYSTEM | - | TRI-TECH MEDICAL | - | LABOR ROOM(ห้องคลอด) | PYT3__A | ชั้น 6 | - | Active | In/PM | No calibration | ยี่ห้อ Tri-Tech
PYT3_05363 | 147002 |  | 18044 | วาล์วควบคุมการปิด-เปิดก๊าซ |  |  | VALVES, MEDICAL GAS/VACUUM | - | TRI-TECH MEDICAL | - | LABOR ROOM(ห้องคลอด) | PYT3__A | ชั้น 6 |  | Active | In/PM | No calibration | ยี่ห้อ Tri-Tech
PYT3_05362 | 147001 | - | 15824 | สัญญาณเตือนระบบก๊าช |  |  | ALARMS, CENTRAL GAS SYSTEM | - | TRI-TECH MEDICAL | - | LABOR ROOM(ห้องคลอด) | PYT3__A | ชั้น 6 | - | Active | In/PM | No calibration | ยี่ห้อ Tri-Tech
PYT3_05361 | 147000 |  | 18044 | วาล์วควบคุมการปิด-เปิดก๊าซ |  |  | VALVES, MEDICAL GAS/VACUUM |  | TRI-TECH MEDICAL | - | LABOR ROOM(ห้องคลอด) | PYT3__A | ชั้น 6 |  | Active | In/PM | No calibration | ยี่ห้อ Tri-Tech
PYT3_05360 | 146999 | - | 15824 | สัญญาณเตือนระบบก๊าช |  |  | ALARMS, CENTRAL GAS SYSTEM | - | TRI-TECH MEDICAL | - | LABOR ROOM(ห้องคลอด) | PYT3__A | ชั้น 6 | - | Active | In/PM | No calibration | ยี่ห้อ Tri-Tech
PYT3_05359 | 146998 |  | 18044 | วาล์วควบคุมการปิด-เปิดก๊าซ |  |  | VALVES, MEDICAL GAS/VACUUM |  | TRI-TECH MEDICAL | - | LABOR ROOM(ห้องคลอด) | PYT3__A | ชั้น 6 |  | Decommission | In/PM | No calibration | ยี่ห้อ Tri-Tech
PYT3_05358 | 146997 | - | 15824 | สัญญาณเตือนระบบก๊าช |  |  | ALARMS, CENTRAL GAS SYSTEM | - | TRI-TECH MEDICAL | - | LABOR ROOM(ห้องคลอด) | PYT3__A | ชั้น 6 | - | Active | In/PM | No calibration | ยี่ห้อ Tri-Tech
PYT3_05357 | 146996 |  | 18044 | วาล์วควบคุมการปิด-เปิดก๊าซ |  |  | VALVES, MEDICAL GAS/VACUUM |  | TRI-TECH MEDICAL | - | LABOR ROOM(ห้องคลอด) | PYT3__A | ชั้น 6 |  | Active | In/PM | No calibration | ยี่ห้อ Tri-Tech
PYT3_05356 | 146995 | - | 15824 | สัญญาณเตือนระบบก๊าช |  |  | ALARMS, CENTRAL GAS SYSTEM | - | TRI-TECH MEDICAL | - | LABOR ROOM(ห้องคลอด) | PYT3__A | ชั้น 6 | - | Active | In/PM | No calibration | ยี่ห้อ Tri-Tech
PYT3_05355 | 146994 |  | 18044 | วาล์วควบคุมการปิด-เปิดก๊าซ |  |  | VALVES, MEDICAL GAS/VACUUM |  | TRI-TECH MEDICAL | - | WARD 7 | PYT3__A | ชั้น 7 |  | Active | In/PM | No calibration | ยี่ห้อ Tri-Tech
PYT3_05354 | 146993 | - | 15824 | สัญญาณเตือนระบบก๊าช |  |  | ALARMS, CENTRAL GAS SYSTEM | - | TRI-TECH MEDICAL | - | WARD 7 | PYT3__A | ชั้น 7 | - | Active | In/PM | No calibration | ยี่ห้อ Tri-Tech
PYT3_05353 | 146992 |  | 18044 | วาล์วควบคุมการปิด-เปิดก๊าซ |  |  | VALVES, MEDICAL GAS/VACUUM |  | TRI-TECH MEDICAL | - | WARD 9 | PYT3__A | ชั้น 9 |  | Active | In/PM | No calibration | ยี่ห้อ Tri-Tech
PYT3_05352 | 146991 | - | 15824 | สัญญาณเตือนระบบก๊าช |  |  | ALARMS, CENTRAL GAS SYSTEM | - | TRI-TECH MEDICAL | - | WARD 9 | PYT3__A | ชั้น 9 | - | Active | In/PM | No calibration | ยี่ห้อ Tri-Tech
PYT3_05351 | 146990 |  | 18044 | วาล์วควบคุมการปิด-เปิดก๊าซ |  |  | VALVES, MEDICAL GAS/VACUUM |  | TRI-TECH MEDICAL | - | WARD 11 | PYT3__A | ชั้น 11 |  | Active | In/PM | No calibration | ยี่ห้อ Tri-Tech
PYT3_05350 | 146989 | - | 15824 | สัญญาณเตือนระบบก๊าช |  |  | ALARMS, CENTRAL GAS SYSTEM | - | TRI-TECH MEDICAL | - | WARD 11 | PYT3__A | ชั้น 11 | - | Active | In/PM | No calibration | ยี่ห้อ Tri-Tech
PYT3_05349 | 146988 |  | 18044 | วาล์วควบคุมการปิด-เปิดก๊าซ |  |  | VALVES, MEDICAL GAS/VACUUM | - | TRI-TECH MEDICAL | - | WARD 12 | PYT3__A | ชั้น 12 |  | Active | In/PM | No calibration
PYT3_05348 | 146987 | - | 11748 | เครื่องวัดอัตราการไหลออกซิเจนชนิดใช้กับท่อออกซิเจน |  |  | REGULATORS, HIGH-PRESSURE GAS | 1014 | PRECISION MEDICAL | 165415D | INTENSIVE CARE UNIT(ผู้ป่วยหนัก) | PYT3__A | ชั้น 3 | - | Defective | In/PM | In/CAL | -23/07/2023 UPDATE -Equipment name : PRESSURE GAUGE > REGULATORS, HIGH-PRESSURE GAS -Brand : MALLINCKRODT>PRECISION MEDICAL -Model : ->165415D -Serial no. : ->1014
PYT3_05347 | 146986 |  | 18044 | วาล์วควบคุมการปิด-เปิดก๊าซ |  |  | VALVES, MEDICAL GAS/VACUUM |  | TRI-TECH MEDICAL | - | WARD 15 | PYT3__A | ชั้น 15 |  | Active | In/PM | No calibration | ยี่ห้อ Tri-Tech
PYT3_05346 | 146985 | - | 15824 | สัญญาณเตือนระบบก๊าช |  |  | ALARMS, CENTRAL GAS SYSTEM | - | TRI-TECH MEDICAL | - | WARD 15 | PYT3__A | ชั้น 15 | - | Active | In/PM | No calibration | ยี่ห้อ Tri-Tech
PYT3_05345 | 146984 |  | 14028 | เครื่องวัดอุณหภูมิแบบดิจิตอล |  |  | THERMOMETERS, DIGITAL | - | TERUMO | C205 | WARD 12 | PYT3__A | ชั้น 12 |  | Decommission | No PM | No calibration
PYT3_05344 | 146983 |  | 14028 | เครื่องวัดอุณหภูมิแบบดิจิตอล |  |  | THERMOMETERS, DIGITAL | - | TERUMO | C205 | WARD 12 | PYT3__A | ชั้น 12 |  | Decommission | No PM | No calibration
PYT3_05343 | 146982 | [5 empty] | LIFTS, PATIENT TRANSFER, STAIRWAY | T-TG-170605-01 | GAIT TRAINER | 8-KG-8003 | PHYSICAL THERAPY( กายภาพ) | PYT3__A | ชั้น 16 |  | Active | In/PM | No calibration | ยี่ห้อ Gait Trainner รุ่น 8-KH-8003
PYT3_05342 | 146981 |  | 20168 | จอแสดงผล |  |  | MONITORS LCD | N/A | DELL | - | X-RAY | PYT3__A | ชั้น 18 |  | Decommission | In/PM | No calibration
PYT3_05341 | 146980 |  | 20168 | จอแสดงผล |  |  | MONITORS LCD | L604004682 | TOTOKU | MDL1809A | X-RAY | PYT3__A | ชั้น 18 |  | Decommission | In/PM | No calibration
PYT3_05340 | 146979 |  | 20168 | จอแสดงผล |  |  | MONITORS LCD | L604004683 | TOTOKU | MDL1809A | X-RAY | PYT3__A | ชั้น 18 |  | Decommission | In/PM | No calibration | ยี่ห้อ TOTOKU รุ่น ML21055
PYT3_05339 | 146978 | [5 empty] | COMPUTER | 7J372K2 | DELL | DELL PRECISION 690 | X-RAY | PYT3__A | ชั้น 18 |  | Decommission | In/PM | No calibration | ยี่ห้อ Dell
PYT3_05338 | 146977 | 031708140001 | 12815 | เครื่องมือตรวจโรค หู ตา คอ จมูก |  |  | OPHTHALMOSCOPE/OTOSCOPE | 201705 | RIESTER | RI-SCOPE L | WARD 17 | PYT3__A | ชั้น 17 |  | Active | In/PM | No calibration | ยี่ห้อ Riester
PYT3_05337 | 146976 | [5 empty] | LASERS, CARBON DIOXIDE, SURGICAL/DERMATOLOGIC | 170504114604002 | CHOYANG MEDICAL | COSMO PULSE 25 | OPERATING ROOM(ห้องผ่าตัด) | PYT3__A | ชั้น 3 |  | Decommission | Ex/PM | No calibration | ยี่ห้อ Newomed รุ่น CO2 Laser เอาเครื่องมาเปลี่ยนให้ใหม่ เนื่องจากเครื่องเสีย (PYT3_05332)
PYT3_05336 | 146975 |  | 14028 | เครื่องวัดอุณหภูมิแบบดิจิตอล |  |  | THERMOMETERS, DIGITAL | - | DT-01 | - | PHYATHAI BEAUTY CENTER (PBC ความงาม) | PYT3__A | ชั้น 14 |  | Active | In/PM | In/CAL | -location เดิม : PBC fl14 -jul 2022 : วัด Temp อย่างเดียว
PYT3_05335 | 146974 |  | 13461 | เครื่องชั่งน้ำหนัก |  |  | SCALES, PATIENT, FLOOR | AD1702005 | G-TECH | GL-150E | PWA LIFE CENTER | PYT3__A | ชั้น 14 |  | Active | In/PM | In/CAL | ยี่ห้อ G-Tech รุ่น GL-150E
PYT3_05334 | 146973 |  | 14032 | ปรอทวัดไข้แบบอิเลคโทรนิค |  |  | THERMOMETERS, ELECTRONIC |  | TERUMO | C205 | WARD 17 | PYT3__A | ชั้น 17 |  | Decommission | No PM | No calibration
PYT3_05333 | 146972 |  | 14032 | ปรอทวัดไข้แบบอิเลคโทรนิค |  |  | THERMOMETERS, ELECTRONIC |  | TERUMO | C205 | WARD 17 | PYT3__A | ชั้น 17 |  | Decommission | No PM | No calibration
PYT3_05332 | 146971 | [5 empty] | LASERS, CARBON DIOXIDE, SURGICAL/DERMATOLOGIC | CO2201704001 | CHOYANG MEDICAL | COSMO PULSE 25 | EENT( หูตาคอจมูก) | PYT3__A | ชั้น 18 |  | Decommission | No PM | No calibration | ยี่ห้อ Newomed รุ่น CO2 laser
PYT3_05331 | 146970 |  | 12059 | เครื่องวัดความชื้น |  |  | THERMO-HYGRO METER |  | - | - | OPERATING ROOM(ห้องผ่าตัด) | PYT3__A | ชั้น 3 | ห้อง SCOPE | Active | In/PM | In/CAL | -LOCATION เดิม : OR -JULY 2022 : อยู่ใน OR ห้อง SCOPE
PYT3_05330 | 146969 |  | 12059 | เครื่องวัดความชื้น |  |  | THERMO-HYGRO METER |  | DIGICON | TH-03A | BME-PYT3 | PYT3__A | ชั้น 3 | ห้องGas BME | Active | In/PM | In/CAL | -LOCATION เดิม : OR FL3 -JULY 2022 : ห้องGas BME
PYT3_05329 | 146968 | - | 12059 | เครื่องวัดความชื้น |  |  | THERMO-HYGRO METER | - | TEMPERATURE | HTC-1 | OPERATING ROOM(ห้องผ่าตัด) | PYT3__A | ชั้น 3 | อยู่ในตู้เก็บอุปกรณ์ก่องถึงห้อง Scope ตรงข้ามหน้าห้องOR2 | Active | In/PM | In/CAL | -LOCATION เดิม : OR FL3 ห้องเก็บสต็อก -JULY 2022 : อยู่ในตู้เก็บอุปกรณ์ก่องถึงห้อง Scope ตรงข้ามหน้าห้องOR2
PYT3_05328 | 146967 |  | 12059 | เครื่องวัดความชื้น |  |  | THERMO-HYGRO METER |  | DIGICON | TH-02 | OPERATING ROOM(ห้องผ่าตัด) | PYT3__A | ชั้น 3 | OR4 | Active | In/PM | In/CAL | -LOCATION เดิม : OR FL3 -JULY 2022 : อยู่ในห้อง OR4
PYT3_05327 | 146966 |  | 12059 | เครื่องวัดความชื้น |  |  | THERMO-HYGRO METER |  | DIGICON | TH-02 | OPERATING ROOM(ห้องผ่าตัด) | PYT3__A | ชั้น 3 | อยู่ในห้อง OR3 | Active | In/PM | In/CAL | -LOCATION เดิม : OR FL3 -JULY 2022 : อยู่ในห้อง OR3
PYT3_05326 | 146965 |  | 14028 | เครื่องวัดอุณหภูมิแบบดิจิตอล |  |  | THERMOMETERS, DIGITAL |  | TERUMO | C205 | BME-PYT3 | PYT3__A | ชั้น 1 |  | Decommission | No PM | No calibration
PYT3_05325 | 146964 |  | 25209 | เครื่องตรวจวัดสัญญาณชีพ |  |  | MONITORS, PHYSIOLOGIC, VITAL SIGNS | CN42726593 | PHILIPS | SURESIGNS VSI | LABOR ROOM(ห้องคลอด) | PYT3__A | ชั้น 6 |  | Active | In/PM | In/CAL
PYT3_05324 | 146963 |  | 11963 | โคมไฟส่องผ่าตัดชนิดสวมศีรษะ |  |  | HEADLIGHTS |  | HEINE | M PACK | EENT( หูตาคอจมูก) | PYT3__A | ชั้น 4 |  | Active | In/PM | No calibration
PYT3_05323 | 146962 | [5 empty] | WARMING UNITS | TWI16314 | IVFTECH | 32300012 | ART-LAB (ศูนย์ผู้มีบุตรยาก) | PYT3__A | ชั้น 6 |  | Active | In/PM | In/CAL
PYT3_05322 | 146961 | [5 empty] | CENTRIFUGES | HSA14584 | HEATHROW SCIENTIFIC | SPROUT | ART-LAB (ศูนย์ผู้มีบุตรยาก) | PYT3__A | ชั้น 6 |  | Active | In/PM | In/CAL | ยี่ห้อ Sprout
PYT3_05321 | 146960 | 031708100017 |  |  |  |  | ASPIRATORS, SURGICAL | A988725 | COOK | K-MAR-5200 | ART-LAB (ศูนย์ผู้มีบุตรยาก) | PYT3__A | ชั้น 6 |  | Active | Ex/PM | Ex/CAL
PYT3_05320 | 146959 |  | 12719 | เครื่องพ่นละอองไอน้าชนิดอัลตร้าโซนิค |  |  | NEBULIZER, ULTRASONIC | 1506193 | DEVILBISS | ULTRANEB | INTENSIVE CARE UNIT(ผู้ป่วยหนัก) | PYT3__A | ชั้น 3 |  | Decommission | In/PM | No calibration
PYT3_05319 | 146958 |  | - | รอขึ้นทะเบียน |  |  | - |  | - | - | BME-PYT3 | PYT3__A | ชั้น 1 |  | Decommission | No PM | No calibration
PYT3_05318 | 146957 |  | 14032 | ปรอทวัดไข้แบบอิเลคโทรนิค |  |  | THERMOMETERS, ELECTRONIC |  | TERUMO | C205 | EMERGENCY( ฉุกเฉิน) | PYT3__A | ชั้น 1 |  | Decommission | No PM | No calibration
PYT3_05317 | 146956 |  | - | รอขึ้นทะเบียน |  |  | - |  | - | - | BME-PYT3 | PYT3__A | ชั้น 1 |  | Decommission | No PM | No calibration
PYT3_05316 | 146955 |  | 25209 | เครื่องตรวจวัดสัญญาณชีพ |  |  | MONITORS, PHYSIOLOGIC, VITAL SIGNS | CN42726592 | PHILIPS | SURESIGNS VSI | OPD CARDIO(ศูนย์หัวใจ) | PYT3__A | ชั้น 2 |  | Decommission | In/PM | In/CAL
PYT3_05315 | 146954 | [5 empty] | HYSTEROSCOPES | XT1210 | STORZ MEDICAL | TP200 | EENT( หูตาคอจมูก) | PYT3__A | ชั้น 4 |  | Decommission | In/PM | No calibration | brand karl storz model tp200 -30/04/2025 ย้ายแผนก OR >>> EENT
PYT3_05314 | 146953 |  | 10792 | เก้าอี้ท้นตกรรม |  |  | CHAIRS, EXAMINATION/TREATMENT, DENTISTRY | 16K381-A17284 | A-DEC | A-DEC500 | DENTAL (ทันตกรรม) | PYT3__A | ชั้น 2 | 8 | Active | In/PM | No calibration | รุ่น : ไม่ทราบ
PYT3_05313 | 146952 |  | - | รอขึ้นทะเบียน |  |  | - |  | - | - | BME-PYT3 | PYT3__A | ชั้น 1 |  | Decommission | No PM | No calibration
PYT3_05312 | 146951 |  | - | รอขึ้นทะเบียน |  |  | - |  | - | - | BME-PYT3 | PYT3__A | ชั้น 1 |  | Decommission | No PM | No calibration
PYT3_05311 | 146950 | [5 empty] | MEDICAL GAS SCAVENGING SYSTEM |  | AGFS | - | OPERATING ROOM(ห้องผ่าตัด) | PYT3__A | ชั้น 3 |  | Active | In/PM | No calibration
PYT3_05310 | 146949 | - | 17682 | หัวต่อสุญญากาศ |  |  | MEDICAL GAS OUTLET, VACUUM |  | TRI-TECH MEDICAL | 1-800-253-8692 | OPERATING ROOM(ห้องผ่าตัด) | PYT3__A | ชั้น 3 |  | Active | In/PM | No calibration
PYT3_05309 | 146948 | - | 17682 | หัวต่อสุญญากาศ |  |  | MEDICAL GAS OUTLET, VACUUM |  | TRI-TECH MEDICAL | 1-800-253-8692 | OPERATING ROOM(ห้องผ่าตัด) | PYT3__A | ชั้น 3 |  | Active | In/PM | No calibration
PYT3_05308 | 146947 | - | 17682 | หัวจ่ายแอร์ |  |  | MEDICAL GAS OUTLET, AIR |  | TRI-TECH MEDICAL | 1-800-253-8692 | OPERATING ROOM(ห้องผ่าตัด) | PYT3__A | ชั้น 3 |  | Active | In/PM | No calibration
PYT3_05307 | 146946 |  | 17682 | หัวจ่ายก๊าซไนตรัส |  |  | MEDICAL GAS OUTLET, NITROUS OXIDE |  | TRI-TECH MEDICAL | 1-800-253-8692 | OPERATING ROOM(ห้องผ่าตัด) | PYT3__A | ชั้น 3 |  | Active | In/PM | No calibration
PYT3_05306 | 146945 | - | 17682 | หัวจ่ายก๊าซออกซิเจน |  |  | MEDICAL GAS OUTLET, OXYGEN |  | TRI-TECH MEDICAL | 1-800-253-8692 | OPERATING ROOM(ห้องผ่าตัด) | PYT3__A | ชั้น 3 |  | Active | In/PM | No calibration
PYT3_05305 | 146944 | - | 17682 | หัวจ่ายก๊าซออกซิเจน |  |  | MEDICAL GAS OUTLET, OXYGEN |  | MEDAP | - | OPERATING ROOM(ห้องผ่าตัด) | PYT3__A | ชั้น 3 |  | Decommission | In/PM | No calibration
PYT3_05304 | 146943 | [5 empty] | MEDICAL GAS AIR HIGH SPEED |  | TRI-TECH MEDICAL | - | OPERATING ROOM(ห้องผ่าตัด) | PYT3__A | ชั้น 3 |  | Active | In/PM | No calibration
PYT3_05303 | 146942 |  | 18044 | วาล์วควบคุมการปิด-เปิดก๊าซ |  |  | VALVES, MEDICAL GAS/VACUUM |  | TRI-TECH MEDICAL | - | OPERATING ROOM(ห้องผ่าตัด) | PYT3__A | ชั้น 3 | OR3 | Active | In/PM | No calibration
PYT3_05302 | 146941 | - | 15824 | สัญญาณเตือนระบบก๊าช |  |  | ALARMS, CENTRAL GAS SYSTEM | - | TRI-TECH MEDICAL | - | OPERATING ROOM(ห้องผ่าตัด) | PYT3__A | ชั้น 3 | OR3 | Active | In/PM | No calibration
PYT3_05301 | 146940 | - | 11748 | เครื่องวัดอัตราการไหลออกซิเจนชนิดใชกับระบบไปป์ไลน์ |  |  | FLOWMETERS, GAS OXYGEN | (W11-OF-018) | AMVEX | - | WARD 11 | PYT3__A | ชั้น 11 | - | Active | In/PM | In/CAL
PYT3_04713 | 146750 | 031508040019 | 13461 | เครื่องชั่งน้ำหนัก |  |  | SCALES, PATIENT, FLOOR | VE0140073 | G-TECH | GL-150 | CHECK-UP (ตรวจสุขภาพ) | PYT3__A | ชั้น 18 |  | Active | In/PM | In/CAL
PYT3_05060 | 146419 |  | 15175 | เครื่องชั่งน้ำหนักทางพยาธิ |  |  | SCALES, CLINICAL, LABORATORY | N/A | TANITA | 1122 | NURSERY(เด็กอ่อน) | PYT3__A | ชั้น 6 |  | Decommission | In/PM | In/CAL
PYT3_05300 | 143844 | [5 empty] | MEDICAL GAS SCAVENGING SYSTEM |  | AGFS | - | OPERATING ROOM(ห้องผ่าตัด) | PYT3__A | ชั้น 3 |  | Active | In/PM | No calibration
PYT3_05299 | 143843 |  | - | รอขึ้นทะเบียน |  |  | - |  | - | - | BME-PYT3 | PYT3__A | ชั้น 1 |  | Decommission | No PM | No calibration
PYT3_05298 | 143842 | - | 17682 | หัวต่อสุญญากาศ |  |  | MEDICAL GAS OUTLET, VACUUM |  | TRI-TECH MEDICAL | 1-800-253-8692 | OPERATING ROOM(ห้องผ่าตัด) | PYT3__A | ชั้น 3 |  | Active | In/PM | No calibration
PYT3_05297 | 143841 | - | 17682 | หัวจ่ายแอร์ |  |  | MEDICAL GAS OUTLET, AIR |  | TRI-TECH MEDICAL | 1-800-253-8692 | OPERATING ROOM(ห้องผ่าตัด) | PYT3__A | ชั้น 3 |  | Active | In/PM | No calibration
PYT3_05296 | 143840 |  | 17682 | หัวจ่ายก๊าซไนตรัส |  |  | MEDICAL GAS OUTLET, NITROUS OXIDE |  | TRI-TECH MEDICAL | 1-800-253-8692 | OPERATING ROOM(ห้องผ่าตัด) | PYT3__A | ชั้น 3 |  | Active | In/PM | No calibration
PYT3_05295 | 143839 | - | 17682 | หัวจ่ายก๊าซออกซิเจน |  |  | MEDICAL GAS OUTLET, OXYGEN |  | TRI-TECH MEDICAL | 1-800-253-8692 | OPERATING ROOM(ห้องผ่าตัด) | PYT3__A | ชั้น 3 |  | Active | In/PM | No calibration
PYT3_05294 | 143837 | - |  |  |  |  | MEDICAL GAS AIR HIGH SPEED |  | TRI-TECH MEDICAL | - | OPERATING ROOM(ห้องผ่าตัด) | PYT3__A | ชั้น 3 |  | Active | In/PM | No calibration
PYT3_05293 | 143836 |  | 17682 | หัวจ่ายก๊าซออกซิเจน |  |  | MEDICAL GAS OUTLET, OXYGEN |  | TRI-TECH MEDICAL | 1-800-253-8692 | OPERATING ROOM(ห้องผ่าตัด) | PYT3__A | ชั้น 3 |  | Active | In/PM | No calibration
PYT3_05292 | 143835 |  | 18044 | วาล์วควบคุมการปิด-เปิดก๊าซ |  |  | VALVES, MEDICAL GAS/VACUUM |  | TRI-TECH MEDICAL | - | OPERATING ROOM(ห้องผ่าตัด) | PYT3__A | ชั้น 3 | OR SCOPE | Active | In/PM | No calibration
PYT3_05291 | 143834 | - | 15824 | สัญญาณเตือนระบบก๊าช |  |  | ALARMS, CENTRAL GAS SYSTEM | - | TRI-TECH MEDICAL | - | OPERATING ROOM(ห้องผ่าตัด) | PYT3__A | ชั้น 3 | OR SCOPE | Active | In/PM | No calibration
PYT3_05290 | 143833 | [5 empty] | MEDICAL GAS SCAVENGING SYSTEM |  | AGFS | - | OPERATING ROOM(ห้องผ่าตัด) | PYT3__A | ชั้น 3 |  | Active | In/PM | No calibration
PYT3_05289 | 143832 | - | 17682 | หัวต่อสุญญากาศ |  |  | MEDICAL GAS OUTLET, VACUUM |  | TRI-TECH MEDICAL | 1-800-253-8692 | OPERATING ROOM(ห้องผ่าตัด) | PYT3__A | ชั้น 3 |  | Active | In/PM | No calibration
PYT3_05288 | 143831 | - | 17682 | หัวต่อสุญญากาศ |  |  | MEDICAL GAS OUTLET, VACUUM |  | TRI-TECH MEDICAL | 1-800-253-8692 | OPERATING ROOM(ห้องผ่าตัด) | PYT3__A | ชั้น 3 |  | Active | In/PM | No calibration
PYT3_05287 | 143830 | - | 17682 | หัวจ่ายแอร์ |  |  | MEDICAL GAS OUTLET, AIR |  | TRI-TECH MEDICAL | 1-800-253-8692 | OPERATING ROOM(ห้องผ่าตัด) | PYT3__A | ชั้น 3 |  | Active | In/PM | No calibration
PYT3_05286 | 143829 |  | 17682 | หัวจ่ายก๊าซไนตรัส |  |  | MEDICAL GAS OUTLET, NITROUS OXIDE |  | TRI-TECH MEDICAL | 1-800-253-8692 | OPERATING ROOM(ห้องผ่าตัด) | PYT3__A | ชั้น 3 |  | Active | In/PM | No calibration
PYT3_05285 | 143828 | - | 17682 | หัวจ่ายก๊าซออกซิเจน |  |  | MEDICAL GAS OUTLET, OXYGEN |  | TRI-TECH MEDICAL | 1-800-253-8692 | OPERATING ROOM(ห้องผ่าตัด) | PYT3__A | ชั้น 3 |  | Active | In/PM | No calibration
PYT3_05284 | 143827 | - | 17682 | หัวจ่ายก๊าซออกซิเจน |  |  | MEDICAL GAS OUTLET, OXYGEN |  | TRI-TECH MEDICAL | 1-800-253-8692 | OPERATING ROOM(ห้องผ่าตัด) | PYT3__A | ชั้น 3 |  | Active | In/PM | No calibration
PYT3_05283 | 143826 | [5 empty] | MEDICAL GAS AIR HIGH SPEED |  | TRI-TECH MEDICAL | - | OPERATING ROOM(ห้องผ่าตัด) | PYT3__A | ชั้น 3 |  | Active | In/PM | No calibration
PYT3_05282 | 143825 |  | 18044 | วาล์วควบคุมการปิด-เปิดก๊าซ |  |  | VALVES, MEDICAL GAS/VACUUM |  | TRI-TECH MEDICAL | - | OPERATING ROOM(ห้องผ่าตัด) | PYT3__A | ชั้น 3 | OR1 | Active | In/PM | No calibration
PYT3_05281 | 143824 | - | 15824 | สัญญาณเตือนระบบก๊าช |  |  | ALARMS, CENTRAL GAS SYSTEM | - | TRI-TECH MEDICAL | - | OPERATING ROOM(ห้องผ่าตัด) | PYT3__A | ชั้น 3 | OR1 | Active | In/PM | No calibration
PYT3_05280 | 143823 |  | 18044 | วาล์วควบคุมการปิด-เปิดก๊าซ |  |  | VALVES, MEDICAL GAS/VACUUM |  | TRI-TECH MEDICAL | - | OPERATING ROOM(ห้องผ่าตัด) | PYT3__A | ชั้น 3 | OR2 | Active | In/PM | No calibration
PYT3_05279 | 143822 | - | 15824 | สัญญาณเตือนระบบก๊าช |  |  | ALARMS, CENTRAL GAS SYSTEM | - | TRI-TECH MEDICAL | - | OPERATING ROOM(ห้องผ่าตัด) | PYT3__A | ชั้น 3 | OR2 | Active | In/PM | No calibration
PYT3_05278 | 143821 | [5 empty] | MEDICAL GAS SCAVENGING SYSTEM |  | AGFS | - | OPERATING ROOM(ห้องผ่าตัด) | PYT3__A | ชั้น 3 |  | Active | In/PM | No calibration
PYT3_05277 | 143820 | - | 17682 | หัวต่อสุญญากาศ |  |  | MEDICAL GAS OUTLET, VACUUM |  | TRI-TECH MEDICAL | 1-800-253-8692 | OPERATING ROOM(ห้องผ่าตัด) | PYT3__A | ชั้น 3 |  | Active | In/PM | No calibration
PYT3_05276 | 143819 | - | 17682 | หัวต่อสุญญากาศ |  |  | MEDICAL GAS OUTLET, VACUUM |  | TRI-TECH MEDICAL | 1-800-253-8692 | OPERATING ROOM(ห้องผ่าตัด) | PYT3__A | ชั้น 3 |  | Active | In/PM | No calibration
PYT3_05275 | 143818 | - | 17682 | หัวจ่ายแอร์ |  |  | MEDICAL GAS OUTLET, AIR |  | TRI-TECH MEDICAL | 1-800-253-8692 | OPERATING ROOM(ห้องผ่าตัด) | PYT3__A | ชั้น 3 |  | Active | In/PM | No calibration
PYT3_05274 | 143817 |  | 17682 | หัวจ่ายก๊าซไนตรัส |  |  | MEDICAL GAS OUTLET, NITROUS OXIDE |  | TRI-TECH MEDICAL | 1-800-253-8692 | OPERATING ROOM(ห้องผ่าตัด) | PYT3__A | ชั้น 3 |  | Active | In/PM | No calibration
PYT3_05273 | 143816 | - | 17682 | หัวจ่ายก๊าซออกซิเจน |  |  | MEDICAL GAS OUTLET, OXYGEN |  | TRI-TECH MEDICAL | 1-800-253-8692 | OPERATING ROOM(ห้องผ่าตัด) | PYT3__A | ชั้น 3 |  | Active | In/PM | No calibration
PYT3_05272 | 143815 |  | - | รอขึ้นทะเบียน |  |  | - |  | - | - | BME-PYT3 | PYT3__A | ชั้น 1 |  | Decommission | No PM | No calibration
PYT3_05271 | 143814 | - |  |  |  |  | MEDICAL GAS AIR HIGH SPEED | - | TRI-TECH MEDICAL | - | OPERATING ROOM(ห้องผ่าตัด) | PYT3__A | ชั้น 3 | - | Active | In/PM | No calibration
PYT3_05270 | 143813 | [5 empty] | MEDICAL GAS SCAVENGING SYSTEM |  | AGFS | - | OPERATING ROOM(ห้องผ่าตัด) | PYT3__A | ชั้น 3 |  | Active | In/PM | No calibration
PYT3_05269 | 143811 | - | 17682 | หัวต่อสุญญากาศ |  |  | MEDICAL GAS OUTLET, VACUUM |  | TRI-TECH MEDICAL | 1-800-253-8692 | OPERATING ROOM(ห้องผ่าตัด) | PYT3__A | ชั้น 3 |  | Active | In/PM | No calibration
PYT3_05268 | 143810 | - | 17682 | หัวต่อสุญญากาศ |  |  | MEDICAL GAS OUTLET, VACUUM |  | TRI-TECH MEDICAL | 1-800-253-8692 | OPERATING ROOM(ห้องผ่าตัด) | PYT3__A | ชั้น 3 |  | Active | In/PM | No calibration
PYT3_05267 | 143809 | - | 17682 | หัวจ่ายแอร์ |  |  | MEDICAL GAS OUTLET, AIR |  | TRI-TECH MEDICAL | 1-800-253-8692 | OPERATING ROOM(ห้องผ่าตัด) | PYT3__A | ชั้น 3 |  | Active | In/PM | No calibration
PYT3_05266 | 143808 |  | 17682 | หัวจ่ายก๊าซไนตรัส |  |  | MEDICAL GAS OUTLET, NITROUS OXIDE |  | TRI-TECH MEDICAL | 1-800-253-8692 | OPERATING ROOM(ห้องผ่าตัด) | PYT3__A | ชั้น 3 |  | Active | In/PM | No calibration
PYT3_05265 | 143807 | - | 17682 | หัวจ่ายก๊าซออกซิเจน |  |  | MEDICAL GAS OUTLET, OXYGEN |  | TRI-TECH MEDICAL | 1-800-253-8692 | OPERATING ROOM(ห้องผ่าตัด) | PYT3__A | ชั้น 3 |  | Active | In/PM | No calibration
PYT3_05264 | 143806 | - | 17682 | หัวจ่ายก๊าซออกซิเจน |  |  | MEDICAL GAS OUTLET, OXYGEN |  | TRI-TECH MEDICAL | 1-800-253-8692 | OPERATING ROOM(ห้องผ่าตัด) | PYT3__A | ชั้น 3 |  | Active | In/PM | No calibration
PYT3_05263 | 143805 | [5 empty] | MEDICAL GAS AIR HIGH SPEED |  | TRI-TECH MEDICAL | - | OPERATING ROOM(ห้องผ่าตัด) | PYT3__A | ชั้น 3 |  | Active | In/PM | No calibration
PYT3_05262 | 143804 |  | 18044 | วาล์วควบคุมการปิด-เปิดก๊าซ |  |  | VALVES, MEDICAL GAS/VACUUM |  | TRI-TECH MEDICAL | - | OPERATING ROOM(ห้องผ่าตัด) | PYT3__A | ชั้น 3 | หน้าห้องรอผ่าตัด | Active | In/PM | No calibration
PYT3_05261 | 143803 | - | 15824 | สัญญาณเตือนระบบก๊าช |  |  | ALARMS, CENTRAL GAS SYSTEM | - | TRI-TECH MEDICAL | - | OPERATING ROOM(ห้องผ่าตัด) | PYT3__A | ชั้น 3 | หน้าห้องรอผ่าตัด | Active | In/PM | No calibration
PYT3_05260 | 143802 | - | 17682 | หัวต่อสุญญากาศ |  |  | MEDICAL GAS OUTLET, VACUUM |  | TRI-TECH MEDICAL | 1-800-253-8692 | OPERATING ROOM(ห้องผ่าตัด) | PYT3__A | ชั้น 3 |  | Active | In/PM | No calibration
PYT3_05259 | 143801 | - | 17682 | หัวจ่ายแอร์ |  |  | MEDICAL GAS OUTLET, AIR |  | TRI-TECH MEDICAL | 1-800-253-8692 | OPERATING ROOM(ห้องผ่าตัด) | PYT3__A | ชั้น 3 |  | Active | In/PM | No calibration
PYT3_05258 | 143800 | - | 17682 | หัวจ่ายก๊าซออกซิเจน |  |  | MEDICAL GAS OUTLET, OXYGEN |  | TRI-TECH MEDICAL | 1-800-253-8692 | OPERATING ROOM(ห้องผ่าตัด) | PYT3__A | ชั้น 3 |  | Active | In/PM | No calibration
PYT3_05257 | 143799 | - | 17682 | หัวต่อสุญญากาศ |  |  | MEDICAL GAS OUTLET, VACUUM |  | TRI-TECH MEDICAL | 1-800-253-8692 | OPERATING ROOM(ห้องผ่าตัด) | PYT3__A | ชั้น 3 |  | Active | In/PM | No calibration
PYT3_05256 | 143798 | - | 17682 | หัวจ่ายแอร์ |  |  | MEDICAL GAS OUTLET, AIR |  | TRI-TECH MEDICAL | 1-800-253-8692 | OPERATING ROOM(ห้องผ่าตัด) | PYT3__A | ชั้น 3 |  | Active | In/PM | No calibration
PYT3_05255 | 143797 | - | 17682 | หัวจ่ายก๊าซออกซิเจน |  |  | MEDICAL GAS OUTLET, OXYGEN |  | TRI-TECH MEDICAL | 1-800-253-8692 | OPERATING ROOM(ห้องผ่าตัด) | PYT3__A | ชั้น 3 |  | Active | In/PM | No calibration
PYT3_05254 | 143796 | - | 17682 | หัวต่อสุญญากาศ |  |  | MEDICAL GAS OUTLET, VACUUM |  | TRI-TECH MEDICAL | 1-800-253-8692 | OPERATING ROOM(ห้องผ่าตัด) | PYT3__A | ชั้น 3 |  | Active | In/PM | No calibration
PYT3_05253 | 143795 | - | 17682 | หัวจ่ายแอร์ |  |  | MEDICAL GAS OUTLET, AIR |  | TRI-TECH MEDICAL | 1-800-253-8692 | OPERATING ROOM(ห้องผ่าตัด) | PYT3__A | ชั้น 3 |  | Active | In/PM | No calibration
PYT3_05252 | 143794 | - | 17682 | หัวจ่ายก๊าซออกซิเจน |  |  | MEDICAL GAS OUTLET, OXYGEN |  | TRI-TECH MEDICAL | 1-800-253-8692 | OPERATING ROOM(ห้องผ่าตัด) | PYT3__A | ชั้น 3 |  | Active | In/PM | No calibration
PYT3_05251 | 143793 | - | 17682 | หัวต่อสุญญากาศ |  |  | MEDICAL GAS OUTLET, VACUUM |  | TRI-TECH MEDICAL | 1-800-253-8692 | OPERATING ROOM(ห้องผ่าตัด) | PYT3__A | ชั้น 3 |  | Active | In/PM | No calibration
PYT3_05250 | 143792 | - | 17682 | หัวจ่ายแอร์ |  |  | MEDICAL GAS OUTLET, AIR |  | TRI-TECH MEDICAL | 1-800-253-8692 | OPERATING ROOM(ห้องผ่าตัด) | PYT3__A | ชั้น 3 |  | Active | In/PM | No calibration
PYT3_05249 | 143791 | - | 17682 | หัวจ่ายก๊าซออกซิเจน |  |  | MEDICAL GAS OUTLET, OXYGEN |  | TRI-TECH MEDICAL | 1-800-253-8692 | OPERATING ROOM(ห้องผ่าตัด) | PYT3__A | ชั้น 3 |  | Active | In/PM | No calibration
PYT3_05248 | 143790 |  | 17848 | เครื่องมือตรวจชิ้นเนื้อ |  |  | BIOPSY GUNS | 32350 | BARD | MAGNUM | X-RAY | PYT3__A | ชั้น 1 |  | Decommission | Ex/PM | No calibration | ยี่ห้อ ARGON รุ่น Pro-MAG
PYT3_05247 | 143789 |  | - | รอขึ้นทะเบียน |  |  | - |  | - | - | BME-PYT3 | PYT3__A | ชั้น 1 |  | Decommission | No PM | No calibration
PYT3_05246 | 143788 |  | 14032 | ปรอทวัดไข้แบบอิเลคโทรนิค |  |  | THERMOMETERS, ELECTRONIC |  | TERUMO | C205 | WARD 17 | PYT3__A | ชั้น 17 |  | Decommission | No PM | No calibration
PYT3_05245 | 143787 | [5 empty] | WARMING UNITS, MICROSCOPE SLIDE | 0701-0785 | LABOTECH | SW-40 | ART-LAB (ศูนย์ผู้มีบุตรยาก) | PYT3__A | ชั้น 6 |  | Decommission | No PM | No calibration | AMS CODE: 08872
PYT3_05244 | 143786 |  | 11748 | เครื่องวัดอัตราการไหลออกซิเจนชนิดใชกับระบบไปป์ไลน์ |  |  | FLOWMETERS, GAS OXYGEN | - | OHIO | 0-15 L/MIN | ANESTHESIA (วิสัญญี) | PYT3__A | ชั้น 3 |  | Active | In/PM | In/CAL
PYT3_05243 | 143784 |  | 13325 | ชุดดูดเสมหะใช้กับระบบไปป์ไลน์ |  |  | REGULATORS, SUCTION |  | 3P | - | OPERATING ROOM(ห้องผ่าตัด) | PYT3__A | ชั้น 3 |  | Decommission | In/PM | In/CAL
PYT3_05242 | 143783 |  | 13325 | ชุดดูดเสมหะใช้กับระบบไปป์ไลน์ |  |  | REGULATORS, SUCTION |  | OHMEDA | 6-1251 | OPERATING ROOM(ห้องผ่าตัด) | PYT3__A | ชั้น 3 |  | Decommission | In/PM | In/CAL
PYT3_05241 | 143782 |  | - | รอขึ้นทะเบียน |  |  | - |  | - | - | BME-PYT3 | PYT3__A | ชั้น 1 |  | Decommission | No PM | No calibration
PYT3_05240 | 143781 |  | - | รอขึ้นทะเบียน |  |  | - |  | - | - | BME-PYT3 | PYT3__A | ชั้น 1 |  | Decommission | No PM | No calibration
PYT3_05239 | 143780 |  | - | รอขึ้นทะเบียน |  |  | - |  | - | - | BME-PYT3 | PYT3__A | ชั้น 1 |  | Decommission | No PM | No calibration
PYT3_05238 | 143779 |  | - | รอขึ้นทะเบียน |  |  | - |  | - | - | BME-PYT3 | PYT3__A | ชั้น 1 |  | Decommission | No PM | No calibration
PYT3_05237 | 143778 |  | - | รอขึ้นทะเบียน |  |  | - |  | - | - | BME-PYT3 | PYT3__A | ชั้น 1 |  | Decommission | No PM | No calibration
PYT3_05236 | 143777 | - | 14028 | เครื่องวัดอุณหภูมิแบบดิจิตอล |  |  | THERMOMETERS, DIGITAL | - | KI&BNT | DT-1 | PHARMACY(เภสัชกรรม ห้องยา) | PYT3__A | ชั้น 18 | - | Active | In/PM | In/CAL
PYT3T_05235 | 143776 |  | 14032 | ปรอทวัดไข้แบบอิเลคโทรนิค |  |  | THERMOMETERS, ELECTRONIC | - | TERUMO | C205 | PICU | PYT3__A | ชั้น 3 |  | Active | Ex/PM | Ex/CAL | ตรวจสอบล่่าสุดวันที 10-11/04/2023 ตัวเครื่องไม่มี CODE จึงสวม code นี้ขึ้นมาใหม่
PYT3T_05234 | 143775 |  | 14032 | ปรอทวัดไข้แบบอิเลคโทรนิค |  |  | THERMOMETERS, ELECTRONIC | - | TERUMO | C205 | PICU | PYT3__A | ชั้น 3 |  | Active | Ex/PM | Ex/CAL | ตรวจสอบล่่าสุดวันที 10-11/04/2023
PYT3_05233 | 143774 |  | 15175 | เครื่องชั่งน้ำหนักทางพยาธิ |  |  | SCALES, CLINICAL, LABORATORY |  | - | - | PICU | PYT3__A | ชั้น 3 |  | Active | In/PM | In/CAL
PYT3_05232 | 143773 |  | 17887 | เครื่องวัดอุณหภูมิทางช่องหู |  |  | THERMOMETERS, ELECTRONIC, INFRARED, EAR |  | TERUMO | EM30CPLWN2 | OPD PEDIATRIC( แผนกเด็ก) | PYT3__A | ชั้น 4 |  | Decommission | In/PM | In/CAL
PYT3_05231 | 143772 | - | 12815 | เครื่องมือในการตรวจนัยน์ตา |  |  | OPHTHALMOSCOPES | - | WELCH ALLYN | - | OPD PEDIATRIC( แผนกเด็ก) | PYT3__A | ชั้น 4 | - | Decommission | In/PM | No calibration
PYT3_05230 | 143771 |  | - | รอขึ้นทะเบียน |  |  | - |  | - | - | BME-PYT3 | PYT3__A | ชั้น 1 |  | Decommission | No PM | No calibration
PYT3_05229 | 143770 | - | 12059 | เครื่องวัดความชื้น |  |  | THERMO-HYGRO METER | - | KI&BNT | DT-3 | PHARMACY(เภสัชกรรม ห้องยา) | PYT3__A | ชั้น 1 | - | Decommission | In/PM | In/CAL
PYT3_05228 | 143769 | - | 10347 | เตียงผู้ป่วยปรับระดับด้วยไฟฟ้า |  |  | BEDS, ELECTRIC | 027615(SUR#4) | SINGHA | - | OPD SURGERY(ศัลยกรรม) | PYT3__A | ชั้น 1 | - | Decommission | In/PM | No calibration
PYT3_05227 | 143768 |  | 11696 | เครื่องฟังเสียงหัวใจทารกในครรภ์ด้วยคลื่นเสียงความถี่สูง |  |  | DETECTORS, FETAL HEART, ULTRASONIC |  | HUNTLEIGH HEALTHCARE | SONICAID FD1 | EMERGENCY( ฉุกเฉิน) | PYT3__A | ชั้น 1 |  | Decommission | In/PM | No calibration | ย้ายแผนกจาก SUR >> ER 24/05/2023
PYT3_05226 | 143767 |  | 17887 | เครื่องวัดอุณหภูมิทางช่องหู |  |  | THERMOMETERS, ELECTRONIC, INFRARED, EAR |  | TERUMO | EM30CPLWN2 | OPD SURGERY(ศัลยกรรม) | PYT3__A | ชั้น 1 |  | Decommission | In/PM | In/CAL | 19/07/2023 IN PM/CAL JULY 2023, CAL NOT PASS -พบว่าเครื่อง calibration ไม่ผ่าน -เนื่องจากทางบริษัทไม่มีอะไหล่ในการซ่อมแซม
PYT3_05225 | 143766 |  | 13217 | เครื่องให้สารละลายด้วยกระบอกไซริงค์ |  |  | INFUSION PUMPS, SYRINGE | 1106000122 | TERUMO | TE-311 | LABOR ROOM(ห้องคลอด) | PYT3__A | ชั้น 6 |  | Active | In/PM | In/CAL
PYT3_05224 | 143765 |  | 20168 | จอแสดงผล |  |  | MONITORS LCD | 29651111 | EIZO | - | OPD CARDIO(ศูนย์หัวใจ) | PYT3__A | ชั้น 2 |  | Decommission | In/PM | No calibration
PYT3_05223 | 143764 |  | 18466 | เครื่องกระตุ้นกล้ามเนื้อและประสาทด้วยไฟฟ้า |  |  | STIMULATORS, ELECTRICAL |  | CHATTANOOGA | INTELECT TENS (77724) | PHYSICAL THERAPY( กายภาพ) | PYT3__A | ชั้น 16 |  | Decommission | In/PM | In/CAL | ยี่ห้อ Intellect
PYT3_05222 | 143763 |  | 18466 | เครื่องกระตุ้นกล้ามเนื้อและประสาทด้วยไฟฟ้า |  |  | STIMULATORS, ELECTRICAL |  | TENS | 120Z | PHYSICAL THERAPY( กายภาพ) | PYT3__A | ชั้น 16 |  | Decommission | In/PM | In/CAL
PYT3_05221 | 143762 | - | 12293 | เครื่องมือช่วยใส่ท่อช่วยหายใจ และส่องหลอดลม |  |  | LARYNGOSCOPES | - | WELCH ALLYN | 60813 | WARD 11 | PYT3__A | ชั้น 11 | - | Active | In/PM | No calibration
PYT3_05220 | 143761 |  | 12815 | เครื่องมือในการตรวจนัยน์ตา |  |  | OPHTHALMOSCOPES |  | WELCH ALLYN | 11710 | OPD PEDIATRIC( แผนกเด็ก) | PYT3__A | ชั้น 4 |  | Active | In/PM | No calibration | 18/2/2025 ย้ายแผนก EENT>> OPD PED
PYT3_05219 | 143760 | - | 10347 | เตียงผู้ป่วยปรับระดับด้วยไฟฟ้า |  |  | BEDS, ELECTRIC |  | - | - | EENT( หูตาคอจมูก) | PYT3__A | ชั้น 4 | - | Decommission | In/PM | No calibration | Inven ใหม่ Code ซ้ำ Code PYT3_00545
PYT3_05218 | 143759 | 03130806053 | 12113 | ตู้อบเด็กแรกเกิด |  |  | INCUBATORS, INFANT | HDGS50262 | GE HEALTHCARE | GIRAFFE OMNIBED | NURSERY(เด็กอ่อน) | PYT3__A | ชั้น 6 |  | Active | In/PM | In/CAL | Inven ใหม่ Code ซ้ำ PYT3_01708
PYT3_05217 | 143758 |  | 13315 | ตู้เย็น |  |  | REFRIGERATORS |  | PANASONIC | NR-B27M1 | EENT( หูตาคอจมูก) | PYT3__A | ชั้น 4 |  | Decommission | In/PM | No calibration
PYT3_05216 | 143757 |  | 13814 | เตียงเคลื่อนย้ายผู้ป่วย |  |  | STRETCHERS | (#31) | - | - | รับส่ง | PYT3__A | ชั้น 1 |  | Active | In/PM | No calibration
PYT3_05215 | 143756 | A1600700788 | 14449 | รถเข็นผู้ป่วยแบบนั่ง |  |  | WHEELCHAIRS | (#67) | SINGHA | - | รับส่ง | PYT3__A | ชั้น 1 | - | Active | In/PM | No calibration
PYT3_05214 | 143755 | - | 14449 | รถเข็นผู้ป่วยแบบนั่ง |  |  | WHEELCHAIRS | - | SINGHA | - | รับส่ง | PYT3__A | ชั้น 1 | - | Decommission | In/PM | No calibration
PYT3_05213 | 143754 | - | 14449 | รถเข็นผู้ป่วยแบบนั่ง |  |  | WHEELCHAIRS | (#18) | SINGHA | SHW-403(MW22) | รับส่ง | PYT3__A | ชั้น 1 | - | Defective | In/PM | No calibration | 07/02/2024 update model :SHW-403(MW22)
PYT3_05212 | 143753 | 031607180002 | 14449 | รถเข็นผู้ป่วยแบบนั่ง |  |  | WHEELCHAIRS | A150203215(#99) | CIRCLIFE | MOVING THE LIFE | รับส่ง | PYT3__A | ชั้น 1 | - | Decommission | In/PM | No calibration | Model.Fortis-Go
PYT3_05211 | 143752 | - | 14449 | รถเข็นผู้ป่วยแบบนั่ง |  |  | WHEELCHAIRS | (#61) | SINGHA | - | รับส่ง | PYT3__A | ชั้น 1 | - | Active | In/PM | No calibration
PYT3_05210 | 143750 |  | 13814 | เตียงเคลื่อนย้ายผู้ป่วย |  |  | STRETCHERS | (#28) | 4LIFE | ER 001C | รับส่ง | PYT3__A | ชั้น 1 |  | Active | In/PM | No calibration
PYT3_05209 | 143749 | - | 14449 | รถเข็นผู้ป่วยแบบนั่ง |  |  | WHEELCHAIRS | (#28) | SINGHA | - | รับส่ง | PYT3__A | ชั้น 1 | - | Active | In/PM | No calibration
PYT3_05208 | 143748 | 031607180003 | 14449 | รถเข็นผู้ป่วยแบบนั่ง |  |  | WHEELCHAIRS | A150113452(#102) | CIRCLIFE | MOVING THE LIFE | รับส่ง | PYT3__A | ชั้น 1 | - | Active | In/PM | No calibration
PYT3_05207 | 143747 | - | 14449 | รถเข็นผู้ป่วยแบบนั่ง |  |  | WHEELCHAIRS | (#34) | SINGHA | - | รับส่ง | PYT3__A | ชั้น 1 | - | Defective | In/PM | No calibration
PYT3_05206 | 143746 | - | 14449 | รถเข็นผู้ป่วยแบบนั่ง |  |  | WHEELCHAIRS | (#44) | SINGHA | - | รับส่ง | PYT3__A | ชั้น 1 | - | Active | In/PM | No calibration
PYT3_05205 | 143745 | - | 14449 | รถเข็นผู้ป่วยแบบนั่ง |  |  | WHEELCHAIRS | - | SINGHA | - | รับส่ง | PYT3__A | ชั้น 1 | - | Decommission | In/PM | No calibration
PYT3_05204 | 143744 | - | 14449 | รถเข็นผู้ป่วยแบบนั่ง |  |  | WHEELCHAIRS | (#37) | - | - | รับส่ง | PYT3__A | ชั้น 1 | - | Active | In/PM | No calibration
PYT3_05203 | 143743 |  | 14449 | รถเข็นผู้ป่วยแบบนั่ง |  |  | WHEELCHAIRS |  | SINGHA | N/A | รับส่ง | PYT3__A | ชั้น 1 |  | Decommission | In/PM | No calibration
PYT3_05202 | 143742 | A106700945 | 14449 | รถเข็นผู้ป่วยแบบนั่ง |  |  | WHEELCHAIRS | A160700945(#65) | - | - | รับส่ง | PYT3__A | ชั้น 1 |  | Active | In/PM | No calibration
PYT3_05201 | 143741 | - | 14449 | รถเข็นผู้ป่วยแบบนั่ง |  |  | WHEELCHAIRS | (#62) | - | - | รับส่ง | PYT3__A | ชั้น 1 | - | Active | In/PM | No calibration
PYT3_05200 | 143740 |  | 13814 | เตียงเคลื่อนย้ายผู้ป่วย |  |  | STRETCHERS | (#29) | - | - | รับส่ง | PYT3__A | ชั้น 1 |  | Active | In/PM | No calibration
PYT3_05199 | 143739 | - | 14449 | รถเข็นผู้ป่วยแบบนั่ง |  |  | WHEELCHAIRS | - | - | - | รับส่ง | PYT3__A | ชั้น 1 | - | Decommission | In/PM | No calibration
PYT3D_05198 | 143738 |  | 14449 | รถเข็นผู้ป่วยแบบนั่ง |  |  | WHEELCHAIRS |  | SINGHA | N/A | รับส่ง | PYT3__A | ชั้น 1 |  | Decommission | In/PM | No calibration
PYT3_05197 | 143737 |  | 14449 | รถเข็นผู้ป่วยแบบนั่ง |  |  | WHEELCHAIRS | (#31) | SINGHA | N/A | รับส่ง | PYT3__A | ชั้น 1 |  | Active | In/PM | No calibration
PYT3_05196 | 143736 | - | 14449 | รถเข็นผู้ป่วยแบบนั่ง |  |  | WHEELCHAIRS | (#48) | - | - | รับส่ง | PYT3__A | ชั้น 1 | - | Active | In/PM | No calibration
PYT3_05195 | 143735 | - | 14449 | รถเข็นผู้ป่วยแบบนั่ง |  |  | WHEELCHAIRS | (#52) | - | - | รับส่ง | PYT3__A | ชั้น 1 | - | Active | In/PM | No calibration
PYT3_05194 | 143734 | - | 14449 | รถเข็นผู้ป่วยแบบนั่ง |  |  | WHEELCHAIRS | (#36) | - | - | รับส่ง | PYT3__A | ชั้น 1 | - | Active | In/PM | No calibration
PYT3_05193 | 143733 | - | 14449 | รถเข็นผู้ป่วยแบบนั่ง |  |  | WHEELCHAIRS | (#63) | - | - | รับส่ง | PYT3__A | ชั้น 1 | - | Decommission | In/PM | No calibration
PYT3_05192 | 143732 | - | 14449 | รถเข็นผู้ป่วยแบบนั่ง |  |  | WHEELCHAIRS | (#45) | - | - | รับส่ง | PYT3__A | ชั้น 1 | - | Active | In/PM | No calibration
PYT3_05191 | 143731 |  | 13814 | เตียงเคลื่อนย้ายผู้ป่วย |  |  | STRETCHERS |  | - | - | รับส่ง | PYT3__A | ชั้น 1 |  | Decommission | In/PM | No calibration | ยี่ห้อ SINGHA
PYT3_05190 | 143730 | - | 14449 | รถเข็นผู้ป่วยแบบนั่ง |  |  | WHEELCHAIRS | (#68) | - | - | รับส่ง | PYT3__A | ชั้น 1 | - | Active | In/PM | No calibration
PYT3_05189 | 143729 | [5 empty] | STRETCHER/CHAIRS |  | - | - | รับส่ง | PYT3__A | ชั้น 1 |  | Decommission | In/PM | No calibration
PYT3_05188 | 143728 |  | 14449 | รถเข็นผู้ป่วยแบบนั่ง |  |  | WHEELCHAIRS |  | SINGHA | N/A | รับส่ง | PYT3__A | ชั้น 1 |  | Decommission | In/PM | No calibration
PYT3_05187 | 143727 | - | 14449 | รถเข็นผู้ป่วยแบบนั่ง |  |  | WHEELCHAIRS | (#86) | - | - | รับส่ง | PYT3__A | ชั้น 1 | - | Active | In/PM | No calibration | ยี่ห้อ moving the life
PYT3_05186 | 143726 | [5 empty] | STRETCHER/CHAIRS | (#33) | - | - | รับส่ง | PYT3__A | ชั้น 1 |  | Active | In/PM | No calibration
PYT3_05185 | 143725 |  | 16386 | เครื่องฉายแสงอุดฟัน |  |  | LIGHT CURING UNIT | 212404 | IVOCLAR VIVADENT | BLUEPHASE STYLE | DENTAL (ทันตกรรม) | PYT3__A | ชั้น 2 | 10 | Decommission | In/PM | No calibration
PYT3_05184 | 143724 | - | 12815 | เครื่องมือในการตรวจนัยน์ตา |  |  | OPHTHALMOSCOPES | - | WELCH ALLYN | - | DIABETIC&METABOLIC(เบาหวาน) | PYT3__A | ชั้น 18 | - | Decommission | In/PM | No calibration
PYT3_05183 | 143723 | [5 empty] | ANALYZERS, LABORATORY, BLOOD GAS/PH | OP6-001707 | OSMETECH | OPTI CCA-TS2 | LABORATORY | PYT3__A | ชั้น 2 |  | Decommission |  |  | ยี่ห้อ Optimedical รุ่น OPTI CCA-TS2
PYT3_05182 | 143722 | - | 11748 | เครื่องวัดอัตราการไหลออกซิเจนชนิดใชกับระบบไปป์ไลน์ |  |  | FLOWMETERS, GAS OXYGEN | - | PAHSCO | - | WARD 9 | PYT3__A | ชั้น 9 | - | Active | In/PM | In/CAL
PYT3_05181 | 143721 |  | 15663 | เครื่องดูดปล่อยของเหลวแบบอัตโนมัติ |  |  | PIPETTES | 406813 | NICHIRYO | 5000 | ART-LAB (ศูนย์ผู้มีบุตรยาก) | PYT3__A | ชั้น 6 |  | Active | In/PM | In/CAL
PYT3_05180 | 143720 |  | 15663 | เครื่องดูดปล่อยของเหลวแบบอัตโนมัติ |  |  | PIPETTES | DH77936 | THERMO SCIENTIFIC | FINNPIPETTE | ART-LAB (ศูนย์ผู้มีบุตรยาก) | PYT3__A | ชั้น 6 |  | Active | In/PM | In/CAL | ยี่ห้อ Thermo รุ่น Finnpipette
PYT3_05179 | 143718 |  | 15663 | เครื่องดูดปล่อยของเหลวแบบอัตโนมัติ |  |  | PIPETTES | FJ05190 | THERMO SCIENTIFIC | FINNPIPETTE 1-10ul | ART-LAB (ศูนย์ผู้มีบุตรยาก) | PYT3__A | ชั้น 6 |  | Active | In/PM | In/CAL | ยี่ห้อ Thermo รุ่น Finnpipette
PYT3_05178 | 143717 |  | 15663 | เครื่องดูดปล่อยของเหลวแบบอัตโนมัติ |  |  | PIPETTES | A69683600 | NICHIRYO | NICHIPET EX | ART-LAB (ศูนย์ผู้มีบุตรยาก) | PYT3__A | ชั้น 6 |  | Active | In/PM | In/CAL | MODEL: 5000DG
PYT3_05177 | 143716 |  | 15663 | เครื่องดูดปล่อยของเหลวแบบอัตโนมัติ |  |  | PIPETTES | ืNZ24949 | THERMO SCIENTIFIC | FINNPIPETTE F2 | ART-LAB (ศูนย์ผู้มีบุตรยาก) | PYT3__A | ชั้น 6 |  | Active | In/PM | In/CAL | ยี่ห้อ Thermo รุ่น Finnpipette F2
PYT3_05176 | 143715 | 031608100055 |  |  |  |  | LABORATORY HOODS, LAMINAR FLOW | 18009515 | IVFTECH | IVFTECH STERILE | ART-LAB (ศูนย์ผู้มีบุตรยาก) | PYT3__A | ชั้น 6 |  | Active | In/PM | In/CAL | ยี่ห้อ IVF tech
PYT3_05175 | 143714 | - |  |  |  |  | MEDICAL GAS SCAVENGING SYSTEM |  | AGFS | - | OPERATING ROOM(ห้องผ่าตัด) | PYT3__A | ชั้น 3 |  | Active | In/PM | No calibration
PYT3_05174 | 143713 | - |  |  |  |  | MEDICAL GAS SCAVENGING SYSTEM |  | AGFS | - | OPERATING ROOM(ห้องผ่าตัด) | PYT3__A | ชั้น 3 |  | Active | In/PM | No calibration
PYT3_05173 | 143712 | - |  |  |  |  | MEDICAL GAS SCAVENGING SYSTEM |  | AGFS | - | OPERATING ROOM(ห้องผ่าตัด) | PYT3__A | ชั้น 1 |  | Active | In/PM | No calibration
PYT3_05172 | 143711 | - |  |  |  |  | MEDICAL GAS SCAVENGING SYSTEM |  | AGFS | - | OPERATING ROOM(ห้องผ่าตัด) | PYT3__A | ชั้น 3 |  | Active | In/PM | No calibration
PYT3_05171 | 143710 | - |  |  |  |  | MEDICAL GAS SCAVENGING SYSTEM |  | AGFS | - | OPERATING ROOM(ห้องผ่าตัด) | PYT3__A | ชั้น 3 |  | Active | In/PM | No calibration
PYT3_05170 | 143709 | - |  |  |  |  | MEDICAL GAS SCAVENGING SYSTEM |  | AGFS | - | OPERATING ROOM(ห้องผ่าตัด) | PYT3__A | ชั้น 3 |  | Active | In/PM | No calibration
PYT3_05169 | 143708 | - |  |  |  |  | MEDICAL GAS SCAVENGING SYSTEM |  | AGFS | - | OPERATING ROOM(ห้องผ่าตัด) | PYT3__A | ชั้น 3 |  | Active | In/PM | No calibration
PYT3_05168 | 143707 | - |  |  |  |  | MEDICAL GAS AIR HIGH SPEED |  | TRI-TECH MEDICAL | - | OPERATING ROOM(ห้องผ่าตัด) | PYT3__A | ชั้น 3 |  | Active | In/PM | No calibration
PYT3_05167 | 143706 | - | 17682 | หัวต่อสุญญากาศ |  |  | MEDICAL GAS OUTLET, VACUUM |  | TRI-TECH MEDICAL | 1-800-253-8692 | OPERATING ROOM(ห้องผ่าตัด) | PYT3__A | ชั้น 3 |  | Active | In/PM | No calibration
PYT3_05166 | 143705 | - | 17682 | หัวต่อสุญญากาศ |  |  | MEDICAL GAS OUTLET, VACUUM |  | TRI-TECH MEDICAL | 1-800-253-8692 | OPERATING ROOM(ห้องผ่าตัด) | PYT3__A | ชั้น 3 |  | Active | In/PM | No calibration
PYT3_05165 | 143704 | - | 17682 | หัวจ่ายแอร์ |  |  | MEDICAL GAS OUTLET, AIR |  | TRI-TECH MEDICAL | 1-800-253-8692 | OPERATING ROOM(ห้องผ่าตัด) | PYT3__A | ชั้น 3 |  | Active | In/PM | No calibration
PYT3_05164 | 143703 |  | 17682 | หัวจ่ายก๊าซไนตรัส |  |  | MEDICAL GAS OUTLET, NITROUS OXIDE |  | TRI-TECH MEDICAL | 1-800-253-8692 | OPERATING ROOM(ห้องผ่าตัด) | PYT3__A | ชั้น 3 |  | Active | In/PM | No calibration
PYT3_05163 | 143702 | - | 17682 | หัวจ่ายก๊าซออกซิเจน |  |  | MEDICAL GAS OUTLET, OXYGEN |  | TRI-TECH MEDICAL | 1-800-253-8692 | OPERATING ROOM(ห้องผ่าตัด) | PYT3__A | ชั้น 3 |  | Active | In/PM | No calibration
PYT3_05162 | 143701 | - | 17682 | หัวจ่ายก๊าซออกซิเจน |  |  | MEDICAL GAS OUTLET, OXYGEN |  | TRI-TECH MEDICAL | 1-800-253-8692 | OPERATING ROOM(ห้องผ่าตัด) | PYT3__A | ชั้น 3 |  | Active | In/PM | No calibration
PYT3_05161 | 143700 |  | 18044 | วาล์วควบคุมการปิด-เปิดก๊าซ |  |  | VALVES, MEDICAL GAS/VACUUM |  | TRI-TECH MEDICAL | - | OPERATING ROOM(ห้องผ่าตัด) | PYT3__A | ชั้น 3 |  | Decommission | No PM | No calibration | DECOM ยกเลิกการใช้งานย้อนหลังเนื่องจากเครื่องมือเป็นรุ่นเก่า และได้ทำการเปลี่ยนเป็นรุ่นใหม่
PYT3_05160 | 143699 |  | 15824 | สัญญาณเตือนระบบก๊าช |  |  | ALARMS, CENTRAL GAS SYSTEM |  | TRI-TECH MEDICAL | - | OPERATING ROOM(ห้องผ่าตัด) | PYT3__A | ชั้น 3 |  | Decommission | In/PM | No calibration
PYT3_05159 | 143698 |  | 18044 | วาล์วควบคุมการปิด-เปิดก๊าซ |  |  | VALVES, MEDICAL GAS/VACUUM |  | TRI-TECH MEDICAL | - | OPERATING ROOM(ห้องผ่าตัด) | PYT3__A | ชั้น 3 | OR6 | Active | In/PM | No calibration
PYT3_05158 | 143697 |  | 15824 | สัญญาณเตือนระบบก๊าช |  |  | ALARMS, CENTRAL GAS SYSTEM |  | TRI-TECH MEDICAL | - | OPERATING ROOM(ห้องผ่าตัด) | PYT3__A | ชั้น 3 | OR6 | Active | In/PM | No calibration
PYT3_05157 | 143696 |  | 18044 | วาล์วควบคุมการปิด-เปิดก๊าซ |  |  | VALVES, MEDICAL GAS/VACUUM |  | TRI-TECH MEDICAL | - | OPERATING ROOM(ห้องผ่าตัด) | PYT3__A | ชั้น 3 | OR7 | Active | In/PM | No calibration
PYT3_05156 | 143695 |  | 15824 | สัญญาณเตือนระบบก๊าช |  |  | ALARMS, CENTRAL GAS SYSTEM |  | TRI-TECH MEDICAL | - | OPERATING ROOM(ห้องผ่าตัด) | PYT3__A | ชั้น 3 | OR7 | Active | In/PM | No calibration
PYT3_05155 | 143694 |  | 18044 | วาล์วควบคุมการปิด-เปิดก๊าซ |  |  | VALVES, MEDICAL GAS/VACUUM |  | TRI-TECH MEDICAL | - | OPERATING ROOM(ห้องผ่าตัด) | PYT3__A | ชั้น 3 | OR9 | Active | In/PM | No calibration
PYT3_05154 | 143693 |  | 15824 | สัญญาณเตือนระบบก๊าช |  |  | ALARMS, CENTRAL GAS SYSTEM |  | TRI-TECH MEDICAL | - | OPERATING ROOM(ห้องผ่าตัด) | PYT3__A | ชั้น 3 | OR9 | Active | In/PM | No calibration
PYT3_05153 | 143692 |  | 17682 | หัวจ่ายก๊าซไนตรัส |  |  | MEDICAL GAS OUTLET, NITROUS OXIDE |  | TRI-TECH MEDICAL | 1-800-253-8692 | OPERATING ROOM(ห้องผ่าตัด) | PYT3__A | ชั้น 3 |  | Active | In/PM | No calibration
PYT3_05152 | 143691 | - | 17682 | หัวต่อสุญญากาศ |  |  | MEDICAL GAS OUTLET, VACUUM |  | TRI-TECH MEDICAL | 1-800-253-8692 | OPERATING ROOM(ห้องผ่าตัด) | PYT3__A | ชั้น 3 |  | Active | In/PM | No calibration
PYT3_05151 | 143690 | - | 17682 | หัวจ่ายแอร์ |  |  | MEDICAL GAS OUTLET, AIR | - | TRI-TECH MEDICAL | 1-800-253-8692 | OPERATING ROOM(ห้องผ่าตัด) | PYT3__A | ชั้น 3 | - | Active | In/PM | No calibration
PYT3_05150 | 143688 | - | 17682 | หัวจ่ายก๊าซออกซิเจน |  |  | MEDICAL GAS OUTLET, OXYGEN |  | TRI-TECH MEDICAL | 1-800-253-8692 | OPERATING ROOM(ห้องผ่าตัด) | PYT3__A | ชั้น 3 |  | Active | In/PM | No calibration
PYT3_05149 | 143687 | - | 17682 | หัวต่อสุญญากาศ |  |  | MEDICAL GAS OUTLET, VACUUM |  | TRI-TECH MEDICAL | 1-800-253-8692 | OPERATING ROOM(ห้องผ่าตัด) | PYT3__A | ชั้น 3 |  | Active | In/PM | No calibration
PYT3_05148 | 143686 | - | 17682 | หัวจ่ายแอร์ |  |  | MEDICAL GAS OUTLET, AIR |  | TRI-TECH MEDICAL | 1-800-253-8692 | OPERATING ROOM(ห้องผ่าตัด) | PYT3__A | ชั้น 3 |  | Active | In/PM | No calibration
PYT3_05147 | 143685 | - | 17682 | หัวจ่ายก๊าซออกซิเจน |  |  | MEDICAL GAS OUTLET, OXYGEN |  | TRI-TECH MEDICAL | 1-800-253-8692 | OPERATING ROOM(ห้องผ่าตัด) | PYT3__A | ชั้น 3 |  | Active | In/PM | No calibration
PYT3_05146 | 143684 | - | 17682 | หัวต่อสุญญากาศ |  |  | MEDICAL GAS OUTLET, VACUUM |  | TRI-TECH MEDICAL | 1-800-253-8692 | OPERATING ROOM(ห้องผ่าตัด) | PYT3__A | ชั้น 3 |  | Active | In/PM | No calibration
PYT3_05145 | 143683 |  | 17682 | หัวต่อสุญญากาศ |  |  | MEDICAL GAS OUTLET, VACUUM |  | TRI-TECH MEDICAL | 1-800-253-8692 | OPERATING ROOM(ห้องผ่าตัด) | PYT3__A | ชั้น 3 |  | Active | In/PM | No calibration
PYT3_05144 | 143682 | - | 17682 | หัวจ่ายแอร์ |  |  | MEDICAL GAS OUTLET, AIR |  | TRI-TECH MEDICAL | 1-800-253-8692 | OPERATING ROOM(ห้องผ่าตัด) | PYT3__A | ชั้น 3 |  | Active | In/PM | No calibration
PYT3_05143 | 143681 |  | 17682 | หัวจ่ายก๊าซไนตรัส |  |  | MEDICAL GAS OUTLET, NITROUS OXIDE |  | TRI-TECH MEDICAL | 1-800-253-8692 | OPERATING ROOM(ห้องผ่าตัด) | PYT3__A | ชั้น 3 |  | Active | In/PM | No calibration
PYT3_05142 | 143680 | - | 17682 | หัวจ่ายก๊าซออกซิเจน |  |  | MEDICAL GAS OUTLET, OXYGEN |  | TRI-TECH MEDICAL | 1-800-253-8692 | OPERATING ROOM(ห้องผ่าตัด) | PYT3__A | ชั้น 3 |  | Active | In/PM | No calibration
PYT3_05141 | 143679 | - | 17682 | หัวจ่ายก๊าซออกซิเจน |  |  | MEDICAL GAS OUTLET, OXYGEN |  | TRI-TECH MEDICAL | 1-800-253-8692 | OPERATING ROOM(ห้องผ่าตัด) | PYT3__A | ชั้น 3 |  | Active | In/PM | No calibration
PYT3_05140 | 143678 | - |  |  |  |  | MEDICAL GAS AIR HIGH SPEED |  | TRI-TECH MEDICAL | - | OPERATING ROOM(ห้องผ่าตัด) | PYT3__A | ชั้น 3 |  | Active | In/PM | No calibration
PYT3_05139 | 143677 |  | 17682 | หัวจ่ายก๊าซไนตรัส |  |  | MEDICAL GAS OUTLET, NITROUS OXIDE |  | TRI-TECH MEDICAL | 1-800-253-8692 | OPERATING ROOM(ห้องผ่าตัด) | PYT3__A | ชั้น 3 |  | Active | In/PM | No calibration
PYT3_05138 | 143676 | - | 17682 | หัวต่อสุญญากาศ |  |  | MEDICAL GAS OUTLET, VACUUM |  | TRI-TECH MEDICAL | 1-800-253-8692 | OPERATING ROOM(ห้องผ่าตัด) | PYT3__A | ชั้น 3 |  | Active | In/PM | No calibration
PYT3_05137 | 143675 | - | 17682 | หัวจ่ายแอร์ |  |  | MEDICAL GAS OUTLET, AIR |  | TRI-TECH MEDICAL | 1-800-253-8692 | OPERATING ROOM(ห้องผ่าตัด) | PYT3__A | ชั้น 3 |  | Active | In/PM | No calibration
PYT3_05136 | 143674 | - | 17682 | หัวจ่ายก๊าซออกซิเจน |  |  | MEDICAL GAS OUTLET, OXYGEN |  | TRI-TECH MEDICAL | 1-800-253-8692 | OPERATING ROOM(ห้องผ่าตัด) | PYT3__A | ชั้น 3 |  | Active | In/PM | No calibration
PYT3_05135 | 143673 | - | 17682 | หัวต่อสุญญากาศ |  |  | MEDICAL GAS OUTLET, VACUUM |  | TRI-TECH MEDICAL | 1-800-253-8692 | OPERATING ROOM(ห้องผ่าตัด) | PYT3__A | ชั้น 3 |  | Active | In/PM | No calibration
PYT3_05134 | 143672 | - | 17682 | หัวจ่ายแอร์ |  |  | MEDICAL GAS OUTLET, AIR |  | TRI-TECH MEDICAL | 1-800-253-8692 | OPERATING ROOM(ห้องผ่าตัด) | PYT3__A | ชั้น 3 |  | Active | In/PM | No calibration
PYT3_05133 | 143671 | - | 17682 | หัวจ่ายก๊าซออกซิเจน |  |  | MEDICAL GAS OUTLET, OXYGEN |  | TRI-TECH MEDICAL | 1-800-253-8692 | OPERATING ROOM(ห้องผ่าตัด) | PYT3__A | ชั้น 3 |  | Active | In/PM | No calibration
PYT3_05132 | 143670 | - | 17682 | หัวต่อสุญญากาศ |  |  | MEDICAL GAS OUTLET, VACUUM |  | TRI-TECH MEDICAL | 1-800-253-8692 | OPERATING ROOM(ห้องผ่าตัด) | PYT3__A | ชั้น 3 |  | Active | In/PM | No calibration
PYT3_05131 | 143669 | - | 17682 | หัวต่อสุญญากาศ |  |  | MEDICAL GAS OUTLET, VACUUM |  | TRI-TECH MEDICAL | 1-800-253-8692 | OPERATING ROOM(ห้องผ่าตัด) | PYT3__A | ชั้น 3 |  | Active | In/PM | No calibration
PYT3_05130 | 143668 | - | 17682 | หัวจ่ายแอร์ |  |  | MEDICAL GAS OUTLET, AIR |  | TRI-TECH MEDICAL | 1-800-253-8692 | OPERATING ROOM(ห้องผ่าตัด) | PYT3__A | ชั้น 3 |  | Active | In/PM | No calibration
PYT3_05129 | 143667 |  | 17682 | หัวจ่ายก๊าซไนตรัส |  |  | MEDICAL GAS OUTLET, NITROUS OXIDE |  | TRI-TECH MEDICAL | 1-800-253-8692 | OPERATING ROOM(ห้องผ่าตัด) | PYT3__A | ชั้น 3 |  | Active | In/PM | No calibration
PYT3_05128 | 143666 | - | 17682 | หัวจ่ายก๊าซออกซิเจน |  |  | MEDICAL GAS OUTLET, OXYGEN |  | TRI-TECH MEDICAL | 1-800-253-8692 | OPERATING ROOM(ห้องผ่าตัด) | PYT3__A | ชั้น 3 |  | Active | In/PM | No calibration
PYT3_05127 | 143665 | - | 17682 | หัวจ่ายก๊าซออกซิเจน |  |  | MEDICAL GAS OUTLET, OXYGEN |  | TRI-TECH MEDICAL | 1-800-253-8692 | OPERATING ROOM(ห้องผ่าตัด) | PYT3__A | ชั้น 3 |  | Active | In/PM | No calibration
PYT3_05126 | 143664 | - |  |  |  |  | MEDICAL GAS AIR HIGH SPEED |  | TRI-TECH MEDICAL | - | OPERATING ROOM(ห้องผ่าตัด) | PYT3__A | ชั้น 3 |  | Active | In/PM | No calibration
PYT3_05125 | 143663 |  | 17682 | หัวจ่ายก๊าซไนตรัส |  |  | MEDICAL GAS OUTLET, NITROUS OXIDE |  | TRI-TECH MEDICAL | 1-800-253-8692 | OPERATING ROOM(ห้องผ่าตัด) | PYT3__A | ชั้น 3 |  | Active | In/PM | No calibration
PYT3_05124 | 143662 | - | 17682 | หัวต่อสุญญากาศ |  |  | MEDICAL GAS OUTLET, VACUUM |  | TRI-TECH MEDICAL | 1-800-253-8692 | OPERATING ROOM(ห้องผ่าตัด) | PYT3__A | ชั้น 3 |  | Active | In/PM | No calibration
PYT3_05123 | 143661 | - | 17682 | หัวจ่ายแอร์ |  |  | MEDICAL GAS OUTLET, AIR |  | TRI-TECH MEDICAL | 1-800-253-8692 | OPERATING ROOM(ห้องผ่าตัด) | PYT3__A | ชั้น 3 |  | Active | In/PM | No calibration
PYT3_05122 | 143660 | - | 17682 | หัวจ่ายก๊าซออกซิเจน |  |  | MEDICAL GAS OUTLET, OXYGEN |  | TRI-TECH MEDICAL | 1-800-253-8692 | OPERATING ROOM(ห้องผ่าตัด) | PYT3__A | ชั้น 3 |  | Active | In/PM | No calibration
PYT3_05121 | 143659 | - | 17682 | หัวต่อสุญญากาศ |  |  | MEDICAL GAS OUTLET, VACUUM |  | TRI-TECH MEDICAL | 1-800-253-8692 | OPERATING ROOM(ห้องผ่าตัด) | PYT3__A | ชั้น 3 |  | Active | In/PM | No calibration
PYT3_05120 | 143657 | - | 17682 | หัวจ่ายแอร์ |  |  | MEDICAL GAS OUTLET, AIR |  | TRI-TECH MEDICAL | 1-800-253-8692 | OPERATING ROOM(ห้องผ่าตัด) | PYT3__A | ชั้น 3 |  | Active | In/PM | No calibration
PYT3_05119 | 143656 | - | 17682 | หัวจ่ายก๊าซออกซิเจน |  |  | MEDICAL GAS OUTLET, OXYGEN |  | TRI-TECH MEDICAL | 1-800-253-8692 | OPERATING ROOM(ห้องผ่าตัด) | PYT3__A | ชั้น 3 |  | Active | In/PM | No calibration
PYT3_05118 | 143655 | - | 17682 | หัวต่อสุญญากาศ |  |  | MEDICAL GAS OUTLET, VACUUM |  | TRI-TECH MEDICAL | 1-800-253-8692 | OPERATING ROOM(ห้องผ่าตัด) | PYT3__A | ชั้น 3 |  | Active | In/PM | No calibration
PYT3_05117 | 143654 | - | 17682 | หัวต่อสุญญากาศ |  |  | MEDICAL GAS OUTLET, VACUUM |  | TRI-TECH MEDICAL | 1-800-253-8692 | OPERATING ROOM(ห้องผ่าตัด) | PYT3__A | ชั้น 3 |  | Active | In/PM | No calibration
PYT3_05116 | 143653 | - | 17682 | หัวจ่ายก๊าซออกซิเจน |  |  | MEDICAL GAS OUTLET, OXYGEN |  | TRI-TECH MEDICAL | 1-800-253-8692 | OPERATING ROOM(ห้องผ่าตัด) | PYT3__A | ชั้น 3 |  | Active | In/PM | No calibration
PYT3_05115 | 143652 | - | 17682 | หัวจ่ายแอร์ |  |  | MEDICAL GAS OUTLET, AIR |  | TRI-TECH MEDICAL | 1-800-253-8692 | OPERATING ROOM(ห้องผ่าตัด) | PYT3__A | ชั้น 3 |  | Active | In/PM | No calibration
PYT3_05114 | 143651 |  | 17682 | หัวจ่ายก๊าซไนตรัส |  |  | MEDICAL GAS OUTLET, NITROUS OXIDE |  | TRI-TECH MEDICAL | 1-800-253-8692 | OPERATING ROOM(ห้องผ่าตัด) | PYT3__A | ชั้น 3 |  | Active | In/PM | No calibration
PYT3_05113 | 143650 | - | 17682 | หัวจ่ายก๊าซออกซิเจน |  |  | MEDICAL GAS OUTLET, OXYGEN |  | TRI-TECH MEDICAL | 1-800-253-8692 | OPERATING ROOM(ห้องผ่าตัด) | PYT3__A | ชั้น 3 |  | Active | In/PM | No calibration
PYT3_05112 | 143649 | - |  |  |  |  | MEDICAL GAS AIR HIGH SPEED |  | TRI-TECH MEDICAL | - | OPERATING ROOM(ห้องผ่าตัด) | PYT3__A | ชั้น 3 |  | Active | In/PM | No calibration | mfr: tri-tech
PYT3_05111 | 143648 |  | 15175 | เครื่องชั่งน้ำหนักทางพยาธิ |  |  | SCALES, CLINICAL, LABORATORY |  | TANITA | 1122 | NURSERY(เด็กอ่อน) | PYT3__A | ชั้น 6 |  | Decommission | In/PM | In/CAL
PYT3_05110 | 143647 |  | 15175 | เครื่องชั่งน้ำหนักทางพยาธิ |  |  | SCALES, CLINICAL, LABORATORY |  | TANITA | 1122 | NURSERY(เด็กอ่อน) | PYT3__A | ชั้น 6 |  | Decommission | In/PM | In/CAL
PYT3_05109 | 143646 |  | 14032 | ปรอทวัดไข้แบบอิเลคโทรนิค |  |  | THERMOMETERS, ELECTRONIC | N/A | TERUMO | C205 | NURSERY(เด็กอ่อน) | PYT3__A | ชั้น 6 |  | Decommission | No PM | No calibration
PYT3_05108 | 143645 |  | 14032 | ปรอทวัดไข้แบบอิเลคโทรนิค |  |  | THERMOMETERS, ELECTRONIC | N/A | TERUMO | C205 | NURSERY(เด็กอ่อน) | PYT3__A | ชั้น 6 |  | Decommission | No PM | No calibration
PYT3_05107 | 143644 |  | 11748 | เครื่องวัดอัตราการไหลออกซิเจนชนิดใช้กับท่อออกซิเจน |  |  | REGULATORS, HIGH-PRESSURE GAS | 150949 | - | - | BME-PYT3 | PYT3__A | ชั้น 1 |  | Decommission | In/PM | In/CAL | ไม่มียี่ห้อให้เลือก
PYT3_05106 | 143643 |  | 13325 | ชุดดูดเสมหะใช้กับระบบไปป์ไลน์ |  |  | REGULATORS, SUCTION |  | OHIO | 6-1224 | WARD 9 | PYT3__A | ชั้น 9 |  | Active | In/PM | In/CAL | 19/8/2024 -แผนก W.9 แจ้งว่าให้ย้ายทะเบียนเครื่องจาก W.12>>>W.9 เนื่องจากเครื่องถูกใช้งานอยู่ที่แผนก W.9
PYT3_05105 | 143642 |  | 13325 | ชุดดูดเสมหะใช้กับระบบไปป์ไลน์ |  |  | REGULATORS, SUCTION | GFHT02489 | OHIO | 6-1224 | WARD 12 | PYT3__A | ชั้น 12 |  | Active | In/PM | In/CAL
PYT3_05104 | 143641 | 031608140009 | 12815 | เครื่องมือในการตรวจนัยน์ตา |  |  | OPHTHALMOSCOPES | (#1) | RIESTER | - | WARD 12 | PYT3__A | ชั้น 12 |  | Decommission | In/PM | No calibration
PYT3_05103 | 143640 | - | 12815 | เครื่องมือในการตรวจนัยน์ตา |  |  | OPHTHALMOSCOPES | - | RIESTER | - | WARD 12 | PYT3__A | ชั้น 12 | - | Decommission | In/PM | No calibration
PYT3_05102 | 143639 |  | 18147 | ที่นอนลมป้องกันแผลกดทบ |  |  | MATTRESS SYSTEMS, ALTERNATING-PRESSURE |  | EEZCARE MEDICAL | BJ ADVANCE | BME-PYT3 | PYT3__A | ชั้น 3 |  | Decommission | In/PM | No calibration
PYT3_05101 | 143638 |  | 18147 | ที่นอนลมป้องกันแผลกดทบ |  |  | MATTRESS SYSTEMS, ALTERNATING-PRESSURE |  | BJ ADVANCE | Q2-01 | WARD 15 | PYT3__A | ชั้น 15 |  | Decommission | No PM | No calibration
PYT3_05100 | 143637 |  | - | รอขึ้นทะเบียน |  |  | - |  | - | - | BME-PYT3 | PYT3__A | ชั้น 1 |  | Decommission | No PM | No calibration
PYT3_05099 | 143636 |  | 18147 | ที่นอนลมป้องกันแผลกดทบ |  |  | MATTRESS SYSTEMS, ALTERNATING-PRESSURE |  | EEZCARE MEDICAL | Q2-01 | WARD 15 | PYT3__A | ชั้น 15 |  | Decommission | No PM | No calibration
PYT3_05098 | 143635 |  | 14032 | ปรอทวัดไข้แบบอิเลคโทรนิค |  |  | THERMOMETERS, ELECTRONIC | - | TERUMO | C205 | LABOR ROOM(ห้องคลอด) | PYT3__A | ชั้น 6 |  | Decommission | No PM | No calibration
PYT3_05097 | 143634 |  | 17956 | เครื่องให้ความอุ่นแก่ทารกแรกเกิด |  |  | WARMING UNITS, PATIENT, RADIANT, INFANT | 6600-0063-800 | OHMEDA | 2001 | LABOR ROOM(ห้องคลอด) | PYT3__A | ชั้น 6 |  | Decommission | In/PM | In/CAL
PYT3_05096 | 143633 |  | 11748 | เครื่องวัดอัตราการไหลออกซิเจนชนิดใช้กับท่อออกซิเจน |  |  | REGULATORS, HIGH-PRESSURE GAS | 2012030084 | ACARE | VST-312 | รับส่ง | PYT3__A | ชั้น 1 |  | Decommission | In/PM | In/CAL
PYT3_05095 | 143632 |  | 15016 | เครื่องดูดเสมหะแบบพกพา |  |  | ASPIRATORS, EMERGENCY | 2101610083 | BOSCAROL | OB1000 | AMBULANCE (รถพยาบาล) | PYT3__A | ชั้น 1 |  | Active | In/PM | In/CAL | 27/9/2023 ทำการย้ายแผนกจากเดิม EMERGENCY TO AMBULANCE
PYT3_05094 | 143631 | - | 11748 | เครื่องวัดอัตราการไหลออกซิเจนชนิดใชกับระบบไปป์ไลน์ |  |  | FLOWMETERS, GAS OXYGEN | AODO00460 | AMVEX | - | AMBULANCE (รถพยาบาล) | PYT3__A | ชั้น 1 | - | Active | In/PM | In/CAL | AMB ทะเบียนรถ 5กค5927 27/9/2023 ทำการย้ายแผนกจากเดิม EMERGENCY TO AMBULANCE
PYT3_05093 | 143630 | - | 11748 | เครื่องวัดอัตราการไหลออกซิเจนชนิดใชกับระบบไปป์ไลน์ |  |  | FLOWMETERS, GAS OXYGEN | AOBO00503 | AMVEX | - | AMBULANCE (รถพยาบาล) | PYT3__A | ชั้น 1 | - | Active | In/PM | In/CAL | AMB ทะเบียนรถ 5กค5927 27/9/2023 ทำการย้ายแผนกจากเดิม EMERGENCY TO AMBULANCE
PYT3_05092 | 143629 | - | 11748 | เครื่องวัดอัตราการไหลออกซิเจนชนิดใช้กับท่อออกซิเจน |  |  | REGULATORS, HIGH-PRESSURE GAS | - | - | - | EMERGENCY( ฉุกเฉิน) | PYT3__A | ชั้น 1 | - | Decommission | In/PM | In/CAL
PYT3_05091 | 143628 | - | 11748 | เครื่องวัดอัตราการไหลออกซิเจนชนิดใชกับระบบไปป์ไลน์ |  |  | FLOWMETERS, GAS OXYGEN | - | PAHSCO | - | EMERGENCY( ฉุกเฉิน) | PYT3__A | ชั้น 1 | - | Active | In/PM | In/CAL
PYT3_02309_1 | 143627 |  | UN034 | โมดูลวัดสัญญาณไฟฟ้าหัวใจ สัญญาณความดันโลหิตแบบภายนอก สัญญาณความดันโลหิตแบบภายใน และ เปอร์เซ็นต์ความอิ่มตวัของออกซิเจนในเลือด |  |  | MODULE, ECG/SPO2/NIBP | DE9070CP6P | PHILIPS | M3001A | EMERGENCY( ฉุกเฉิน) | PYT3__A | ชั้น 1 |  | Active | In/PM | In/CAL | 18/06/24 old code PYT3_05090
PYT3_05089 | 143626 |  | 13315 | ตู้เย็น |  |  | REFRIGERATORS |  | PANASONIC | NR-AH146RHTH | EMERGENCY( ฉุกเฉิน) | PYT3__A | ชั้น 1 |  | Decommission | In/PM | No calibration
PYT3_05088 | 143625 |  | - | รอขึ้นทะเบียน |  |  | - |  | - | - | BME-PYT3 | PYT3__A | ชั้น 1 |  | Decommission | No PM | No calibration
PYT3_05087 | 143624 |  | - | รอขึ้นทะเบียน |  |  | - |  | - | - | BME-PYT3 | PYT3__A | ชั้น 1 |  | Decommission | No PM | No calibration
PYT3_05086 | 143623 |  | 12815 | เครื่องมือในการตรวจนัยน์ตา |  |  | OPHTHALMOSCOPES |  | WELCH ALLYN | 11720 | OPD CARDIO(ศูนย์หัวใจ) | PYT3__A | ชั้น 2 | 3 | Active | In/PM | No calibration
PYT3_05085 | 143622 |  | 12815 | เครื่องมือในการตรวจนัยน์ตา |  |  | OPHTHALMOSCOPES |  | RIESTER | - | OPD CARDIO(ศูนย์หัวใจ) | PYT3__A | ชั้น 2 |  | Active | In/PM | No calibration
PYT3_05084 | 143621 |  | 10792 | เก้าอี้ท้นตกรรม |  |  | CHAIRS, EXAMINATION/TREATMENT, DENTISTRY | 16H-381-A12441 | A-DEC | - | DENTAL (ทันตกรรม) | PYT3__A | ชั้น 2 | 7 | Active | In/PM | No calibration
PYT3_05083 | 143619 |  | 20168 | จอแสดงผล |  |  | MONITORS LCD | CN-OCG5RJ-64180-64E-O4GTAOO | - | - | DENTAL (ทันตกรรม) | PYT3__A | ชั้น 2 |  | Decommission | In/PM | No calibration
PYT3_05082 | 143618 |  | 10082 | เครื่องปั่นวัสดุอุดฟันอมลักัม |  |  | AMALGAMATORS | HSM3-2705 | HENRY | HSM3 | DENTAL (ทันตกรรม) | PYT3__A | ชั้น 2 | 6 | Active | In/PM | No calibration
PYT3_05081 | 143617 |  | 10792 | เก้าอี้ท้นตกรรม |  |  | CHAIRS, EXAMINATION/TREATMENT, DENTISTRY | 14L-300-A92912 | A-DEC | A-DEC500 | DENTAL (ทันตกรรม) | PYT3__A | ชั้น 2 | 6 | Defective | In/PM | No calibration
PYT3_05080 | 143616 |  | 20168 | จอแสดงผล |  |  | MONITORS LCD | CN-0X0T4K-72872-49G-C6VM | DELL | - | DENTAL (ทันตกรรม) | PYT3__A | ชั้น 2 |  | Decommission | In/PM | No calibration
PYT3_05079 | 143615 |  | 16386 | เครื่องฉายแสงอุดฟัน |  |  | LIGHT CURING UNIT | 1100010050 | IVOCLAR VIVADENT | BLUEPHASE STYLE | DENTAL (ทันตกรรม) | PYT3__A | ชั้น 2 |  | Decommission | In/PM | No calibration
PYT3_05078 | 143614 |  | 10792 | เก้าอี้ท้นตกรรม |  |  | CHAIRS, EXAMINATION/TREATMENT, DENTISTRY | 15F-300-A2137 | A-DEC | A-DEC500 | DENTAL (ทันตกรรม) | PYT3__A | ชั้น 2 | 4 | Active | In/PM | No calibration
PYT3_05077 | 143613 |  | 20168 | จอแสดงผล |  |  | MONITORS LCD |  | HP | - | DENTAL (ทันตกรรม) | PYT3__A | ชั้น 2 |  | Decommission | In/PM | No calibration
PYT3_05076 | 143612 |  | 14032 | ปรอทวัดไข้แบบอิเลคโทรนิค |  |  | THERMOMETERS, ELECTRONIC |  | TERUMO | C205 | EMERGENCY( ฉุกเฉิน) | PYT3__A | ชั้น 1 |  | Decommission | No PM | No calibration
PYT3_05075 | 143611 | [5 empty] | EAR/NOSE/THROAT TREATMENT UNITS | MOD16-300 | HEINEMANN | MODULA | EENT( หูตาคอจมูก) | PYT3__A | ชั้น 4 | ห้องตรวจ 2 | Active | In/PM | No calibration | ยี่ห้อ Heinemann Medizintechnik รุ่น MODULA บริษัท EASMED Tel.084-7053737 ,02-6368600
PYT3_05074 | 143610 | [5 empty] | EAR/NOSE/THROAT TREATMENT UNITS | MOD16-300 | HEINEMANN | MODULA | EENT( หูตาคอจมูก) | PYT3__A | ชั้น 18 |  | Decommission | In/PM | No calibration | ยี่ห้อ Heinemann Medizintechnik รุ่น MODULA บริษัท EASMED Tel.084-7053737 ,02-6368600
PYT3_05073 | 143609 |  | 17887 | เครื่องวัดอุณหภูมิทางช่องหู |  |  | THERMOMETERS, ELECTRONIC, INFRARED, EAR |  | TERUMO | EM30CPLWN2 | OPD HEAD NECK BREAST(ศุนย์เต้านม) | PYT3__A | ชั้น 18 |  | Decommission | Ex/PM | Ex/CAL
PYT3_05072 | 143608 | - | 12815 | เครื่องมือในการตรวจนัยน์ตา |  |  | OPHTHALMOSCOPES | - | WELCH ALLYN | - | CHECK-UP (ตรวจสุขภาพ) | PYT3__A | ชั้น 18 | - | Decommission | In/PM | No calibration
PYT3_05071 | 143607 | [5 empty] | BED EXIT ALARM, CENTRAL MONITOR |  | RONDISH | CMU-02 | WARD 17 | PYT3__A | ชั้น 17 |  | Active | In/PM | No calibration
PYT3_05070 | 143606 |  | 12815 | เครื่องมือตรวจโรค หู ตา คอ จมูก |  |  | OPHTHALMOSCOPE/OTOSCOPE | - | RIESTER | RI-SCOPE L | WARD 17 | PYT3__A | ชั้น 3 |  | Decommission | In/PM | No calibration
PYT3_05069 | 143605 | - | 11748 | เครื่องวัดอัตราการไหลออกซิเจนชนิดใช้กับท่อออกซิเจน |  |  | REGULATORS, HIGH-PRESSURE GAS | 10437629 | GENERICO | 895M-15L | NURSERY(เด็กอ่อน) | PYT3__A | ชั้น 6 | - | Decommission | In/PM | In/CAL
PYT3_05068 | 143604 |  | 13315 | ตู้เย็น |  |  | REFRIGERATORS |  | MITSUBISHI | - | NURSERY(เด็กอ่อน) | PYT3__A | ชั้น 6 |  | Decommission | In/PM | No calibration
PYT3_05067 | 143603 |  | 14032 | ปรอทวัดไข้แบบอิเลคโทรนิค |  |  | THERMOMETERS, ELECTRONIC |  | TERUMO | C205 | NURSERY(เด็กอ่อน) | PYT3__A | ชั้น 6 |  | Decommission | No PM | No calibration
PYT3T_05066 | 143602 |  | 14032 | ปรอทวัดไข้แบบอิเลคโทรนิค |  |  | THERMOMETERS, ELECTRONIC |  | TERUMO | C405 | NURSERY(เด็กอ่อน) | PYT3__A | ชั้น 6 |  | Active | Ex/PM | Ex/CAL | ตรวจสอบล่่าสุดวันที 10-11/04/2023
PYT3_05065 | 143601 | - | 12815 | เครื่องมือในการตรวจนัยน์ตา |  |  | OPHTHALMOSCOPES | - | WELCH ALLYN | - | OPD PEDIATRIC( แผนกเด็ก) | PYT3__A | ชั้น 4 | - | Decommission | In/PM | No calibration
PYT3_05064 | 143600 | - | 12815 | เครื่องมือในการตรวจนัยน์ตา |  |  | OPHTHALMOSCOPES | - | WELCH ALLYN | - | OPD PEDIATRIC( แผนกเด็ก) | PYT3__A | ชั้น 4 | - | Decommission | In/PM | No calibration
PYT3_05063 | 143599 |  | 12815 | เครื่องมือในการตรวจนัยน์ตา |  |  | OPHTHALMOSCOPES |  | WELCH ALLYN | - | OPD PEDIATRIC( แผนกเด็ก) | PYT3__A | ชั้น 4 |  | Decommission | In/PM | No calibration
PYT3_05062 | 143598 |  | 14032 | ปรอทวัดไข้แบบอิเลคโทรนิค |  |  | THERMOMETERS, ELECTRONIC | N/A | TERUMO | C205 | NURSERY(เด็กอ่อน) | PYT3__A | ชั้น 6 |  | Decommission | No PM | No calibration
PYT3_05061 | 143597 | - | 11748 | เครื่องวัดอัตราการไหลออกซิเจนชนิดใชกับระบบไปป์ไลน์ |  |  | FLOWMETERS, GAS OXYGEN | - | PRECISION MEDICAL | 0-15 LPM | NURSERY(เด็กอ่อน) | PYT3__A | ชั้น 6 | - | Decommission | In/PM | In/CAL
PYT3_05059 | 143436 |  | 12050 | เครื่องทำความชื้น |  |  | HUMIDIFIER, ARTIFICIAL AIRWAY, HEATED | 060710003405 | FISHER & PAYKEL HEALTHCARE | MR810AEU | NURSERY(เด็กอ่อน) | PYT3__A | ชั้น 6 |  | Decommission | In/PM | No calibration
PYT3_05058 | 143435 |  | 12050 | เครื่องทำความชื้น |  |  | HUMIDIFIER, ARTIFICIAL AIRWAY, HEATED | 9641AEU02723AEU | FISHER & PAYKEL HEALTHCARE | MR410AEU | NURSERY(เด็กอ่อน) | PYT3__A | ชั้น 6 |  | Decommission | In/PM | No calibration
PYT3T_05057 | 143434 |  | 10144 | เครื่องทำไอระเหยของยาดมสลบ |  |  | ANESTHESIA UNITS, VAPORIZER | BEJS09475 | DATEX-OHMEDA | TEC 7 | ANESTHESIA (วิสัญญี) | PYT3__A | ชั้น 3 |  | Active | Ex/PM | Ex/CAL | เครื่องวางขายน้ำยาZuellig Pharma เปลี่ยนเป็น code T วันที่ 24/01/2024
PYT3T_05056 | 143433 |  | 10144 | เครื่องทำไอระเหยของยาดมสลบ |  |  | ANESTHESIA UNITS, VAPORIZER | ASAB-0080 | DRAGER | D-VAPOR | ANESTHESIA (วิสัญญี) | PYT3__A | ชั้น 3 |  | Active | Ex/PM | Ex/CAL | เครื่องวางซ์้อน้ำยา Baxter เปลี่ยนเป็น code T วันที่24/01/2024
PYT3_05055 | 143432 |  | 20168 | จอแสดงผล |  |  | MONITORS LCD | D26012060017 | FSN | FS-L2601D | OPERATING ROOM(ห้องผ่าตัด) | PYT3__A | ชั้น 3 |  | Decommission | In/PM | No calibration
PYT3_05054 | 143431 |  | 13325 | ชุดดูดเสมหะใช้กับระบบไปป์ไลน์ |  |  | REGULATORS, SUCTION |  | WEGA | - | OPERATING ROOM(ห้องผ่าตัด) | PYT3__A | ชั้น 3 |  | Active | In/PM | In/CAL | ยี่ห้อ WEGA
PYT3T_05053 | 143430 |  | 10144 | เครื่องทำไอระเหยของยาดมสลบ |  |  | ANESTHESIA UNITS, VAPORIZER | BEJS09465 | DATEX-OHMEDA | TEC 7 | ANESTHESIA (วิสัญญี) | PYT3__A | ชั้น 3 |  | Active | Ex/PM | Ex/CAL | เครื่องวางซื้อน้ำยาZuellig Pharma 24/01/2024 เปลี่ยนเป็น CODE T เนื่องจากเป็นเครื่องเช่าวาง
PYT3T_05052 | 143429 |  | 10144 | เครื่องทำไอระเหยของยาดมสลบ |  |  | ANESTHESIA UNITS, VAPORIZER | ARXA-0265 | DRAGER | D-VAPOR | ANESTHESIA (วิสัญญี) | PYT3__A | ชั้น 3 |  | Active | Ex/PM | Ex/CAL | วางเครื่องขายน้ำยา Baxter 24/01/2024 เปลี่ยนเป็น CODE T เนื่องจากเป็นเครื่องเช่าวาง
PYT3_04725_1 | 143428 |  | UN034 | โมดูลวัดสัญญาณไฟฟ้าหัวใจ สัญญาณความดันโลหิตแบบภายนอก สัญญาณความดันโลหิตแบบภายใน และ เปอร์เซ็นต์ความอิ่มตวัของออกซิเจนในเลือด |  |  | MODULE, ECG/SPO2/NIBP/IBP/TEMP | DE5220F950 | PHILIPS | M3001A | ANESTHESIA (วิสัญญี) | PYT3__A | ชั้น 3 |  | Active | In/PM | In/CAL | 18/06/24 old code PYT3_05051
PYT3_05050 | 143427 |  | 13325 | ชุดดูดเสมหะใช้กับระบบไปป์ไลน์ |  |  | REGULATORS, SUCTION | - | 3P | - | OPERATING ROOM(ห้องผ่าตัด) | PYT3__A | ชั้น 3 |  | Active | In/PM | In/CAL
PYT3_05049 | 143426 |  | 13958 | เตียงสำหรับทำหัตถการ |  |  | TABLES, EXAMINATION/TREATMENT |  | MIDMARK | 404 | OPD OB/GYN(ศุนย์สุขภาพหญิง) | PYT3__A | ชั้น 2 | 9 | Active | In/PM | No calibration
PYT3T_05048 | 143425 |  | 14032 | ปรอทวัดไข้แบบอิเลคโทรนิค |  |  | THERMOMETERS, ELECTRONIC | - | TERUMO | C205 | HOPD CENTER (ศุนย์มะเร็ง) | PYT3__A | ชั้น 17 |  | Active | Ex/PM | Ex/CAL | 25/04/2024 Asset status : Decommission>>Active
LAB-PY3-141 | 143424 |  | 15156 | กล้องจุลทรรศน์ |  |  | MICROSCOPES, LIGHT, LABORATORY | 6C40795 | OLYMPUS | CX31 | Laboratory Room (LAB) | PYT3__A | ชั้น 2 |  | Active | Ex/PM | No calibration | 14/02/2024 old code PYT3_05047 09/10/2024 update code LAB-PYT3-141 >> LAB-PY3-141
LAB-PYT3-140 | 143423 |  | 15156 | กล้องจุลทรรศน์ |  |  | MICROSCOPES, LIGHT, LABORATORY | 6C41076201603 | OLYMPUS | CX31 | Laboratory Room (LAB) | PYT3__A | ชั้น 2 |  | Decommission | Ex/PM | No calibration | 14/02/2024 old code PYT3_05046
PYT3_05045 | 143422 |  | 16355 | เครื่องวัดความยาวของรากฟัน |  |  | APEX LOCATORS, ENDODONTIC | AL14035242 | SYBRONENDO | APEX ID | DENTAL (ทันตกรรม) | PYT3__A | ชั้น 2 | 4 | Active | In/PM | No calibration | -พบใบงานที่ได้ทำการยกเลิกไปแล้วเมื่อปี 2017 -02/05/2023 ในรอบ PM MAY 2023 PM TEAM พบเครื่อง APEX LOCATOR, ENDODONTIC อยู่ห้อง 3 จากการตรวจสอบ สามารถใช้งานได้ปกติ จึงดำเนินการเปลี่ยนสถานะจาก DECOM>>ACTIVE
PYT3_05044 | 143421 |  | 16837 | เครื่องพร้อมอุปกรณ์ป้องกันหลอดเลือดส่วนลึดอุดตันด้วยแรงดันอากาศอัตโนมัติ |  |  | PNEUMATIC PUMP | 1400031394 | ARJOHUNTLEIGH | FLOWTRON EXCEL | BME-PYT3 | PYT3__A | ชั้น 3 |  | Decommission | Ex/PM | No calibration
PYT3_05043 | 143420 |  | 16837 | เครื่องพร้อมอุปกรณ์ป้องกันหลอดเลือดส่วนลึดอุดตันด้วยแรงดันอากาศอัตโนมัติ |  |  | PNEUMATIC PUMP | 1400031395 | ARJOHUNTLEIGH | FLOWTRON EXCEL | BME-PYT3 | PYT3__A | ชั้น 3 |  | Decommission | Ex/PM
PYT3_05042 | 143419 |  | 16837 | เครื่องพร้อมอุปกรณ์ป้องกันหลอดเลือดส่วนลึดอุดตันด้วยแรงดันอากาศอัตโนมัติ |  |  | PNEUMATIC PUMP | 1400030785 | ARJOHUNTLEIGH | FLOWTRON EXCEL | BME-PYT3 | PYT3__A | ชั้น 3 |  | Decommission | Ex/PM | No calibration
PYT3_05041 | 143418 |  | 16837 | เครื่องพร้อมอุปกรณ์ป้องกันหลอดเลือดส่วนลึดอุดตันด้วยแรงดันอากาศอัตโนมัติ |  |  | PNEUMATIC PUMP | 1400030783 | ARJOHUNTLEIGH | FLOWTRON EXCEL | BME-PYT3 | PYT3__A | ชั้น 3 |  | Decommission | Ex/PM | No calibration
PYT3_05040 | 143417 |  | 16837 | เครื่องพร้อมอุปกรณ์ป้องกันหลอดเลือดส่วนลึดอุดตันด้วยแรงดันอากาศอัตโนมัติ |  |  | PNEUMATIC PUMP | 1400030861 | ARJOHUNTLEIGH | FLOWTRON EXCEL | BME-PYT3 | PYT3__A | ชั้น 3 |  | Decommission | Ex/PM | No calibration
PYT3_05039 | 143416 |  | 16837 | เครื่องพร้อมอุปกรณ์ป้องกันหลอดเลือดส่วนลึดอุดตันด้วยแรงดันอากาศอัตโนมัติ |  |  | PNEUMATIC PUMP |  | ARJOHUNTLEIGH | FLOWTRON EXCEL | BME-PYT3 | PYT3__A | ชั้น 3 |  | Decommission | In/PM | No calibration
PYT3_05038 | 143415 |  | 16837 | เครื่องพร้อมอุปกรณ์ป้องกันหลอดเลือดส่วนลึดอุดตันด้วยแรงดันอากาศอัตโนมัติ |  |  | PNEUMATIC PUMP | 1400030859 | ARJOHUNTLEIGH | FLOWTRON EXCEL | BME-PYT3 | PYT3__A | ชั้น 3 |  | Decommission | Ex/PM | No calibration
PYT3_05037 | 143414 |  | 16837 | เครื่องพร้อมอุปกรณ์ป้องกันหลอดเลือดส่วนลึดอุดตันด้วยแรงดันอากาศอัตโนมัติ |  |  | PNEUMATIC PUMP |  | ARJOHUNTLEIGH | FLOWTRON EXCEL | BME-PYT3 | PYT3__A | ชั้น 3 |  | Decommission | Ex/PM | No calibration
PYT3_05036 | 143413 |  | 16837 | เครื่องพร้อมอุปกรณ์ป้องกันหลอดเลือดส่วนลึดอุดตันด้วยแรงดันอากาศอัตโนมัติ |  |  | PNEUMATIC PUMP |  | ARJOHUNTLEIGH | FLOWTRON EXCEL | BME-PYT3 | PYT3__A | ชั้น 3 |  | Decommission | Ex/PM | No calibration
PYT3_05035 | 143412 |  | - | รอขึ้นทะเบียน |  |  | - |  | - | - | BME-PYT3 | PYT3__A | ชั้น 1 |  | Decommission | No PM | No calibration
PYT3T_05034 | 143411 |  | 14032 | ปรอทวัดไข้แบบอิเลคโทรนิค |  |  | THERMOMETERS, ELECTRONIC | - | TERUMO | C205 | DIABETIC&METABOLIC(เบาหวาน) | PYT3__A | ชั้น 19 |  | Active | Ex/PM | Ex/CAL | ตรวจสอบล่่าสุดวันที 10-11/04/2023
PYT3_05033 | 143410 | [5 empty] | IMAGE PROCESSORS, VIDEO, ENDOSCOPY | ACGEF0803 | MGB | ARISTO-V1 | EENT( หูตาคอจมูก) | PYT3__A | ชั้น 4 |  | Decommission | In/PM | No calibration
PYT3_05033_1 | 143409 | 031608040028 | 20168 | จอแสดงผล |  |  | MONITORS LCD | 3203336 | SONY | LMD-2451MD | EENT( หูตาคอจมูก) | PYT3__A | ชั้น 4 |  | Decommission | In/PM | No calibration | 01/02/2024 ORIGINAL CODE : PYT3_05032 NEW CODE : PYT3_05033_1
PYT3_05031 | 143408 |  | 18147 | ที่นอนลมป้องกันแผลกดทบ |  |  | MATTRESS SYSTEMS, ALTERNATING-PRESSURE | P121001328 | EEZCARE MEDICAL | BJ ADVANCE | BME-PYT3 | PYT3__A | ชั้น 3 |  | Decommission |  | No calibration
PYT3_05030 | 143407 |  | 18147 | ที่นอนลมป้องกันแผลกดทบ |  |  | MATTRESS SYSTEMS, ALTERNATING-PRESSURE | P160501586 | EEZCARE MEDICAL | BJ ADVANCE | BME-PYT3 | PYT3__A | ชั้น 3 |  | Decommission |  | No calibration
PYT3_05029 | 143406 |  | 18147 | ที่นอนลมป้องกันแผลกดทบ |  |  | MATTRESS SYSTEMS, ALTERNATING-PRESSURE | P110100286 | EEZCARE MEDICAL | BJ ADVANCE | BME-PYT3 | PYT3__A | ชั้น 3 |  | Decommission |  | No calibration
PYT3_05028 | 143405 |  | 18147 | ที่นอนลมป้องกันแผลกดทบ |  |  | MATTRESS SYSTEMS, ALTERNATING-PRESSURE | P110100060 | EEZCARE MEDICAL | BJ ADVANCE | BME-PYT3 | PYT3__A | ชั้น 3 |  | Decommission | In/PM | No calibration
PYT3_05027 | 143404 |  | 18147 | ที่นอนลมป้องกันแผลกดทบ |  |  | MATTRESS SYSTEMS, ALTERNATING-PRESSURE | P160501849 | EEZCARE MEDICAL | BJ ADVANCE | BME-PYT3 | PYT3__A | ชั้น 3 |  | Decommission | In/PM | No calibration
PYT3_05026 | 143403 | - | 11748 | เครื่องวัดอัตราการไหลออกซิเจนชนิดใชกับระบบไปป์ไลน์ |  |  | FLOWMETERS, GAS OXYGEN | - | AMVEX | - | ANESTHESIA (วิสัญญี) | PYT3__A | ชั้น 3 | - | Active | In/PM | In/CAL
PYT3_05025 | 143402 |  | 16837 | เครื่องพร้อมอุปกรณ์ป้องกันหลอดเลือดส่วนลึดอุดตันด้วยแรงดันอากาศอัตโนมัติ |  |  | PNEUMATIC PUMP | 1400026984 | ARJOHUNTLEIGH | FLOWTRON EXCEL | BME-PYT3 | PYT3__A | ชั้น 3 |  | Decommission | Ex/PM | No calibration
PYT3_05024 | 143401 |  | 16837 | เครื่องพร้อมอุปกรณ์ป้องกันหลอดเลือดส่วนลึดอุดตันด้วยแรงดันอากาศอัตโนมัติ |  |  | PNEUMATIC PUMP | 1400030847 | ARJOHUNTLEIGH | FLOWTRON EXCEL | BME-PYT3 | PYT3__A | ชั้น 3 |  | Decommission | Ex/PM | No calibration
PYT3_05023 | 143400 |  | 16837 | เครื่องพร้อมอุปกรณ์ป้องกันหลอดเลือดส่วนลึดอุดตันด้วยแรงดันอากาศอัตโนมัติ |  |  | PNEUMATIC PUMP | 1400030853 | ARJOHUNTLEIGH | FLOWTRON EXCEL | BME-PYT3 | PYT3__A | ชั้น 3 |  | Decommission | Ex/PM | No calibration
PYT3_05022 | 143399 |  | 16837 | เครื่องพร้อมอุปกรณ์ป้องกันหลอดเลือดส่วนลึดอุดตันด้วยแรงดันอากาศอัตโนมัติ |  |  | PNEUMATIC PUMP | 1400030850 | ARJOHUNTLEIGH | FLOWTRON EXCEL | BME-PYT3 | PYT3__A | ชั้น 3 |  | Decommission | Ex/PM | No calibration
PYT3_05021 | 143398 |  | 16158 | เครื่องวัดความดันโลหิตแบบปรอท |  |  | SPHYGMOMANOMETERS, MERCURY | BC4789 | BAUMANOMETER | DESK MODEL | WARD 15 | PYT3__A | ชั้น 15 |  | Active | In/PM | In/CAL
PYT3_05020 | 143397 |  | 16837 | เครื่องพร้อมอุปกรณ์ป้องกันหลอดเลือดส่วนลึดอุดตันด้วยแรงดันอากาศอัตโนมัติ |  |  | PNEUMATIC PUMP | 1400030855 | ARJOHUNTLEIGH | FLOWTRON EXCEL | BME-PYT3 | PYT3__A | ชั้น 3 |  | Decommission | Ex/PM | No calibration
PYT3_05019 | 143396 |  | 16837 | เครื่องพร้อมอุปกรณ์ป้องกันหลอดเลือดส่วนลึดอุดตันด้วยแรงดันอากาศอัตโนมัติ |  |  | PNEUMATIC PUMP | 1400025363 | ARJOHUNTLEIGH | FLOWTRON EXCEL | BME-PYT3 | PYT3__A | ชั้น 3 |  | Decommission | Ex/PM | No calibration
PYT3_05018 | 143395 |  | 16837 | เครื่องพร้อมอุปกรณ์ป้องกันหลอดเลือดส่วนลึดอุดตันด้วยแรงดันอากาศอัตโนมัติ |  |  | PNEUMATIC PUMP | 1400025386 | ARJOHUNTLEIGH | FLOWTRON EXCEL | BME-PYT3 | PYT3__A | ชั้น 3 |  | Decommission | Ex/PM | No calibration
PYT3_05017 | 143394 |  | 16837 | เครื่องพร้อมอุปกรณ์ป้องกันหลอดเลือดส่วนลึดอุดตันด้วยแรงดันอากาศอัตโนมัติ |  |  | PNEUMATIC PUMP | 1400026979 | ARJOHUNTLEIGH | FLOWTRON EXCEL | BME-PYT3 | PYT3__A | ชั้น 3 |  | Decommission | Ex/PM | No calibration
PYT3_05016 | 143393 |  | 16837 | เครื่องพร้อมอุปกรณ์ป้องกันหลอดเลือดส่วนลึดอุดตันด้วยแรงดันอากาศอัตโนมัติ |  |  | PNEUMATIC PUMP | 1400025362 | ARJOHUNTLEIGH | FLOWTRON EXCEL | BME-PYT3 | PYT3__A | ชั้น 3 |  | Decommission | Ex/PM
PYT3_05015 | 143392 |  | 16837 | เครื่องพร้อมอุปกรณ์ป้องกันหลอดเลือดส่วนลึดอุดตันด้วยแรงดันอากาศอัตโนมัติ |  |  | PNEUMATIC PUMP | 1400023548 | ARJOHUNTLEIGH | FLOWTRON EXCEL | BME-PYT3 | PYT3__A | ชั้น 3 |  | Decommission | Ex/PM | No calibration
PYT3_05014 | 143391 |  | 16837 | เครื่องพร้อมอุปกรณ์ป้องกันหลอดเลือดส่วนลึดอุดตันด้วยแรงดันอากาศอัตโนมัติ |  |  | PNEUMATIC PUMP | 1400023543 | ARJOHUNTLEIGH | FLOWTRON EXCEL | BME-PYT3 | PYT3__A | ชั้น 3 |  | Decommission | Ex/PM | No calibration
PYT3_05013 | 143390 |  | 16837 | เครื่องพร้อมอุปกรณ์ป้องกันหลอดเลือดส่วนลึดอุดตันด้วยแรงดันอากาศอัตโนมัติ |  |  | PNEUMATIC PUMP | 1400025378 | ARJOHUNTLEIGH | FLOWTRON EXCEL | BME-PYT3 | PYT3__A | ชั้น 3 |  | Decommission | Ex/PM
PYT3_05012 | 143388 |  | 16837 | เครื่องพร้อมอุปกรณ์ป้องกันหลอดเลือดส่วนลึดอุดตันด้วยแรงดันอากาศอัตโนมัติ |  |  | PNEUMATIC PUMP | 1400025388 | ARJOHUNTLEIGH | FLOWTRON EXCEL | BME-PYT3 | PYT3__A | ชั้น 3 |  | Decommission | Ex/PM | No calibration
PYT3_05011 | 143387 |  | 16837 | เครื่องพร้อมอุปกรณ์ป้องกันหลอดเลือดส่วนลึดอุดตันด้วยแรงดันอากาศอัตโนมัติ |  |  | PNEUMATIC PUMP | 1400026978 | ARJOHUNTLEIGH | FLOWTRON EXCEL | BME-PYT3 | PYT3__A | ชั้น 3 |  | Decommission | Ex/PM | No calibration
PYT3_05010 | 143386 | 031607190005 | 13814 | เตียงเคลื่อนย้ายผู้ป่วย |  |  | STRETCHERS | (#24) | - | - | รับส่ง | PYT3__A | ชั้น 1 |  | Active | In/PM | No calibration
PYT3_05009 | 143385 | 031607190006 | 13814 | เตียงเคลื่อนย้ายผู้ป่วย |  |  | STRETCHERS | (#27) | - | - | รับส่ง | PYT3__A | ชั้น 1 |  | Active | In/PM | No calibration
PYT3_05008 | 143384 | 031607190007 | 13814 | เตียงเคลื่อนย้ายผู้ป่วย |  |  | STRETCHERS |  | - | - | รับส่ง | PYT3__A | ชั้น 1 |  | Decommission | In/PM | No calibration
PYT3_05007 | 143383 | 031607190004 | 13814 | เตียงเคลื่อนย้ายผู้ป่วย |  |  | STRETCHERS | (#21) | - | - | รับส่ง | PYT3__A | ชั้น 1 |  | Active | In/PM | No calibration | MFR: SINGHA
PYT3_05006 | 143382 | 031607190003 | 13814 | เตียงเคลื่อนย้ายผู้ป่วย |  |  | STRETCHERS |  | - | - | รับส่ง | PYT3__A | ชั้น 1 |  | Decommission | In/PM | No calibration | ยี่ห้อ : SINGHA
PYT3_05005 | 143381 |  | 15145 | ตู้แช่แข็งเก็บชีวสารที่อุณหภูมิต่ำ |  |  | REFRIGERATORS, FREEZER |  | SANDEN INTERCOOL | SCF-0275 | PHARMACY(เภสัชกรรม ห้องยา) | PYT3__A | ชั้น 1 |  | Active | In/PM | No calibration
PYT3D_05004 | 143380 |  | 17156 | ตู้เย็นแช่ยา |  |  | REFRIGERATORS, PHARMACY | 111160526 | Z-COOL | ZCO-2DQ38 | PHARMACY(เภสัชกรรม ห้องยา) | PYT3__A | ชั้น 2 |  | Decommission | In/PM | In/CAL
PYT3_05003 | 143379 |  | 17148 | เครื่องวัดและติดตามเปอร์เซ็นต์ความอิ่มตัวของออกซิเจน |  |  | OXIMETERS, PULSE | 113575-M16906130010 | EDAN | H100B | HOPD CENTER (ศุนย์มะเร็ง) | PYT3__A | ชั้น 17 |  | Active | In/PM | In/CAL
PYT3_05002 | 143378 |  | 13461 | เครื่องชั่งน้ำหนัก |  |  | SCALES, PATIENT, FLOOR | 5769318152146 | SECA | 769 | OPD PEDIATRIC( แผนกเด็ก) | PYT3__A | ชั้น 4 |  | Active | In/PM | In/CAL
PYT3D_05001 | 143377 |  | 17588 | เครื่องวัดสัญญาณชีพผู้ป่วยขณะเคลื่อนย้าย |  |  | MONITORS, PATIENT TRANSPORT | CN42720230 | PHILIPS | SURESIGNS VSI | WARD 9 | PYT3__A | ชั้น 9 |  | Decommission | In/PM | In/CAL
PYT3_04715 | 127072 | 031408240002 | 12293 | เครื่องมือช่วยใส่ท่อช่วยหายใจ และส่องหลอดลม |  |  | LARYNGOSCOPES |  | RIESTER | - | INTENSIVE CARE UNIT(ผู้ป่วยหนัก) | PYT3__A | ชั้น 3 | ICU2 | Active | In/PM | No calibration
PYT3_04528 | 127071 |  | 17887 | เครื่องวัดอุณหภูมิทางช่องหู |  |  | THERMOMETERS, ELECTRONIC, INFRARED, EAR | 2013k20 | TERUMO | EM30CPLWN2 | OPD COUNTER NURSE (CN คัดกรอง) | PYT3__A | ชั้น 1 |  | Decommission | In/PM | In/CAL
PYT3_04717 | 127070 |  | - | รอขึ้นทะเบียน |  |  | - |  | - | - | BME-PYT3 | PYT3__A | ชั้น 1 |  | Decommission | No PM | No calibration
PYT3_05000 | 110282 |  | 25209 | เครื่องตรวจวัดสัญญาณชีพ |  |  | MONITORS, PHYSIOLOGIC, VITAL SIGNS | CN42725244 | PHILIPS | SURESIGNS VSI | OPD OB/GYN(ศุนย์สุขภาพหญิง) | PYT3__A | ชั้น 2 |  | Active | In/PM | In/CAL
PYT3_04999 | 110281 | [5 empty] | MIXERS |  | FRESENIUS | HEMO LIGHT PLUS | LABORATORY | PYT3__A | ชั้น 2 |  | Decommission
PYT3_04998 | 110280 | [5 empty] | MIXERS | N/A | LMS | VTX-3000L | LABORATORY | PYT3__A | ชั้น 2 |  | Decommission
PYT3_04997 | 110279 |  | 17588 | เครื่องวัดสัญญาณชีพผู้ป่วยขณะเคลื่อนย้าย |  |  | MONITORS, PATIENT TRANSPORT | CN42725247 | PHILIPS | SURESIGNS VSI | PHYATHAI BEAUTY CENTER (PBC ความงาม) | PYT3__A | ชั้น 2 |  | Decommission | In/PM | In/CAL
PYT3_04996 | 110278 |  | 14028 | เครื่องวัดอุณหภูมิแบบดิจิตอล |  |  | THERMOMETERS, DIGITAL | 2013C25 | TERUMO | C205 | NURSERY(เด็กอ่อน) | PYT3__A | ชั้น 6 |  | Decommission | Ex/PM | Ex/CAL
PYT3_04995 | 110277 |  | 13325 | ชุดดูดเสมหะใช้กับระบบไปป์ไลน์ |  |  | REGULATORS, SUCTION | GFHZ11761 | OHMEDA | 6-1224 | WARD 12 | PYT3__A | ชั้น 12 |  | Decommission | In/PM | In/CAL
PYT3_04994 | 110276 |  | - | รอขึ้นทะเบียน |  |  | - |  | - | - | BME-PYT3 | PYT3__A | ชั้น 1 |  | Decommission | No PM | No calibration
PYT3_04993 | 110275 | - | 12815 | เครื่องมือในการตรวจนัยน์ตา |  |  | OPHTHALMOSCOPES | - | RIESTER | - | OPD PEDIATRIC( แผนกเด็ก) | PYT3__A | ชั้น 4 | - | Decommission | In/PM | No calibration
PYT3_04992 | 110274 |  | 12282 | โคมไฟผ่าตัด |  |  | LIGHTS, SURGICAL | 2016-02-1762 | SKYTRON | AUR 5,7 | OPERATING ROOM(ห้องผ่าตัด) | PYT3__A | ชั้น 3 |  | Decommission | In/PM | In/CAL
PYT3_04991 | 110273 |  | 12282 | โคมไฟผ่าตัด |  |  | LIGHTS, SURGICAL | 2016-02-1779 | SKYTRON | AUR 5,7 | OPERATING ROOM(ห้องผ่าตัด) | PYT3__A | ชั้น 3 |  | Defective | In/PM | In/CAL
PYT3_04990 | 110272 |  | 35416 | เครื่องกรอฟันและกรอกระดูก |  |  | POWER SYSTEMS, ELECTROMECHANICAL, DENTAL, ENDODONTIC | B6914060 | NSK | NE213 | DENTAL (ทันตกรรม) | PYT3__A | ชั้น 2 | - | Active | In/PM | No calibration
PYT3_04989 | 110271 | [5 empty] | VIBRATOR, REHABILITATION | 754365 | - | - | PHYSICAL THERAPY( กายภาพ) | PYT3__A | ชั้น 16 |  | Active | In/PM | No calibration
PYT3_04988 | 110270 | [5 empty] | VIBRATOR, REHABILITATION | 754366 | - | - | PHYSICAL THERAPY( กายภาพ) | PYT3__A | ชั้น 16 |  | Active | In/PM | No calibration
PYT3_04987 | 110269 |  | 14032 | ปรอทวัดไข้แบบอิเลคโทรนิค |  |  | THERMOMETERS, ELECTRONIC |  | TERUMO | C205 | WARD 9 | PYT3__A | ชั้น 9 |  | Decommission | No PM | No calibration
PYT3_04986 | 110268 |  | 14032 | ปรอทวัดไข้แบบอิเลคโทรนิค |  |  | THERMOMETERS, ELECTRONIC | - | TERUMO | C205 | WARD 9 | PYT3__A | ชั้น 9 |  | Decommission | No PM | No calibration
PYT3_04985 | 110267 | - | 12059 | เครื่องวัดความชื้น |  |  | THERMO-HYGRO METER | 150352PI-DT1-040 | KI&BNT | DT-1 | EMERGENCY( ฉุกเฉิน) | PYT3__A | ชั้น 1 | ใช้งานกับตู้เย็นER | Active | In/PM | In/CAL | ใช้งานกับตู้เย็นER -JUL 2022 ใช้งานกับตู้เย็นER
PYT3_04984 | 110266 | [5 empty] | DERMABRASION UNIT |  | DIAMOND DERMABRASION | MINI MEDIC | PHYATHAI BEAUTY CENTER (PBC ความงาม) | PYT3__A | ชั้น 14 |  | Decommission | In/PM | No calibration | Brand MBE
PYT3_04983 | 110265 |  | 14032 | ปรอทวัดไข้แบบอิเลคโทรนิค |  |  | THERMOMETERS, ELECTRONIC | - | TERUMO | C205 | OPD COUNTER NURSE (CN คัดกรอง) | PYT3__A | ชั้น 1 |  | Decommission | No PM | No calibration
PYT3_04982 | 110264 | [5 empty] | RECORDERS, MAGNETIC/OPTICAL DISK, VIDEO | G8D0AP000124 | PHILIPS | DVDR3380/97 | OPD OB/GYN(ศุนย์สุขภาพหญิง) | PYT3__A | ชั้น 2 |  | Decommission | In/PM | No calibration
PYT3_04981 | 110263 | 031608100119 |  |  |  |  | DYNAMOMETERS, BACK STRENGTH | 76150015 | TAKEI | BACK-D | CHECK-UP (ตรวจสุขภาพ) | PYT3__A | ชั้น 18 |  | Active | In/PM | No calibration
PYT3_04980 | 110262 | 031608100120 |  |  |  |  | DYNAMOMETERS, HAND GRIP | 76180195 | TAKEI | TK.K.5401 (GRIP-D) | CHECK-UP (ตรวจสุขภาพ) | PYT3__A | ชั้น 18 |  | Active | In/PM | No calibration
PYT3_04979 | 110261 | 031608100121 | 10082 | เครื่องปั่นวัสดุอุดฟันอมลักัม |  |  | AMALGAMATORS | 111140 | IVOCLAR VIVADENT | SILAMAT S6 | DENTAL (ทันตกรรม) | PYT3__A | ชั้น 2 | 1 | Active | In/PM | No calibration
PYT3_04978 | 110260 |  | 14032 | ปรอทวัดไข้แบบอิเลคโทรนิค |  |  | THERMOMETERS, ELECTRONIC | N/A | TERUMO | C205 | WARD 8 | PYT3__A | ชั้น 8 |  | Decommission | No PM | No calibration
PYT3_04977 | 110259 | - | 10347 | เตียงผู้ป่วยปรับระดับด้วยไฟฟ้า |  |  | BEDS, ELECTRIC | 046645(W15#51) | SINGHA | - | WARD 15 | PYT3__A | ชั้น 15 | 1540 | Active | In/PM | No calibration
PYT3_04976 | 110258 | - | 10347 | เตียงผู้ป่วยปรับระดับด้วยไฟฟ้า |  |  | BEDS, ELECTRIC | 046662(W15#50) | SINGHA | - | WARD 15 | PYT3__A | ชั้น 15 | - | Defective | In/PM | No calibration
PYT3_04975 | 110257 | - | 10347 | เตียงผู้ป่วยปรับระดับด้วยไฟฟ้า |  |  | BEDS, ELECTRIC | 046646(W15#49) | SINGHA | - | WARD 15 | PYT3__A | ชั้น 15 | 1559 | Active | In/PM | No calibration
PYT3_04974 | 110256 | - | 10347 | เตียงผู้ป่วยปรับระดับด้วยไฟฟ้า |  |  | BEDS, ELECTRIC | 046648(W15#48) | SINGHA | ES-Z7(5CAS) | WARD 15 | PYT3__A | ชั้น 15 | 1553 | Active | In/PM | No calibration
PYT3_04973 | 110255 | - | 10347 | เตียงผู้ป่วยปรับระดับด้วยไฟฟ้า |  |  | BEDS, ELECTRIC | 046647(W15#47) | SINGHA | ES-Z7(5CAS) | WARD 15 | PYT3__A | ชั้น 15 | - | Active | In/PM | No calibration
PYT3_04972 | 110254 | - | 10347 | เตียงผู้ป่วยปรับระดับด้วยไฟฟ้า |  |  | BEDS, ELECTRIC | 046651(W15#46) | SINGHA | - | WARD 15 | PYT3__A | ชั้น 15 | 1560 | Defective | In/PM | No calibration
PYT3_04971 | 110253 | - | 10347 | เตียงผู้ป่วยปรับระดับด้วยไฟฟ้า |  |  | BEDS, ELECTRIC | 046649(W15#45) | SINGHA | - | WARD 15 | PYT3__A | ชั้น 15 | - | Active | In/PM | No calibration
PYT3_04970 | 110252 | - | 10347 | เตียงผู้ป่วยปรับระดับด้วยไฟฟ้า |  |  | BEDS, ELECTRIC | 046657(W15#44) | SINGHA | - | WARD 15 | PYT3__A | ชั้น 15 | 1557 | Active | In/PM | No calibration
PYT3_04969 | 110251 | - | 10347 | เตียงผู้ป่วยปรับระดับด้วยไฟฟ้า |  |  | BEDS, ELECTRIC | 046660(W15#43) | SINGHA | - | WARD 15 | PYT3__A | ชั้น 15 | 1562 | Active | In/PM | No calibration
PYT3_04968 | 110250 | - | 10347 | เตียงผู้ป่วยปรับระดับด้วยไฟฟ้า |  |  | BEDS, ELECTRIC | 046643(W15#42) | SINGHA | - | WARD 15 | PYT3__A | ชั้น 15 | - | Active | In/PM | No calibration
PYT3_04967 | 110249 | - | 10347 | เตียงผู้ป่วยปรับระดับด้วยไฟฟ้า |  |  | BEDS, ELECTRIC | 046654(W15#41) | SINGHA | - | WARD 15 | PYT3__A | ชั้น 15 | - | Active | In/PM | No calibration
PYT3_04966 | 110248 | - | 10347 | เตียงผู้ป่วยปรับระดับด้วยไฟฟ้า |  |  | BEDS, ELECTRIC | 046661(W15#40) | SINGHA | - | WARD 15 | PYT3__A | ชั้น 15 | - | Active | In/PM | No calibration
PYT3_04965 | 110247 | - | 10347 | เตียงผู้ป่วยปรับระดับด้วยไฟฟ้า |  |  | BEDS, ELECTRIC | 046653(W15#39) | SINGHA | - | WARD 15 | PYT3__A | ชั้น 15 | - | Active | In/PM | No calibration
PYT3_04964 | 110246 | - | 10347 | เตียงผู้ป่วยปรับระดับด้วยไฟฟ้า |  |  | BEDS, ELECTRIC | 046650(W15#38) | SINGHA | - | WARD 15 | PYT3__A | ชั้น 15 | - | Defective | In/PM | No calibration
PYT3_04963 | 110245 | - | 10347 | เตียงผู้ป่วยปรับระดับด้วยไฟฟ้า |  |  | BEDS, ELECTRIC | 046655(W15#37) | SINGHA | - | WARD 15 | PYT3__A | ชั้น 15 | 1553 | Active | In/PM | No calibration
PYT3_04962 | 110244 | - | 10347 | เตียงผู้ป่วยปรับระดับด้วยไฟฟ้า |  |  | BEDS, ELECTRIC | 046658(W15#36) | SINGHA | - | WARD 15 | PYT3__A | ชั้น 15 | - | Active | In/PM | No calibration
PYT3_04961 | 110243 | - | 10347 | เตียงผู้ป่วยปรับระดับด้วยไฟฟ้า |  |  | BEDS, ELECTRIC | 046644(W15#35) | SINGHA | - | WARD 15 | PYT3__A | ชั้น 15 | 1548 | Active | In/PM | No calibration
PYT3_04960 | 110242 | - | 10347 | เตียงผู้ป่วยปรับระดับด้วยไฟฟ้า |  |  | BEDS, ELECTRIC | 046652(W15#34) | SINGHA | - | WARD 15 | PYT3__A | ชั้น 15 | - | Active | In/PM | No calibration
PYT3_04959 | 110241 | - | 10347 | เตียงผู้ป่วยปรับระดับด้วยไฟฟ้า |  |  | BEDS, ELECTRIC | 046659(W15#33) | SINGHA | - | WARD 15 | PYT3__A | ชั้น 15 | 1563 | Active | In/PM | No calibration
PYT3_04958 | 110240 | 031608100118 |  |  |  |  | MONITORS, PHYSIOLOGIC, RESPIRATION, RESPIRATORY GAS, INSPIRED OXYGEN, BEDSIDE/INTRAOPERATIVE | 00001919 | PRECISION MEDICAL | PM5900 | NURSERY(เด็กอ่อน) | PYT3__A | ชั้น 6 | - | Decommission | In/PM | In/CAL
PYT3_04957 | 110239 |  | 20170 | เครื่องติดตามสัญญาณชีพและการทำงานของหัวใจ |  |  | MONITORS, BEDSIDE, PHYSIOLOGIC | DE35159949 | PHILIPS | INTELLIVUE MX400 | LABOR ROOM(ห้องคลอด) | PYT3__A | ชั้น 6 |  | Active | In/PM | In/CAL
PYT3_04956 | 110238 | [5 empty] | ASPIRATORS, LOW-VOLUME | 1564995 | MEDELA | THOPAZ | INTENSIVE CARE UNIT(ผู้ป่วยหนัก) | PYT3__A | ชั้น 3 |  | Active | In/PM | In/CAL | ขึ้นทะเบียนย้อนหลังเนื่องจากเป็น Code ว่าง
PYT3_04955 | 110237 | 031608100116 |  |  |  |  | ASPIRATORS, LOW-VOLUME | 1564998 | MEDELA | THOPAZ | EMERGENCY( ฉุกเฉิน) | PYT3__A | ชั้น 1 |  | Active | In/PM | In/CAL | 29/4/2025 Ward8 >>ER
PYT3_04954 | 110236 |  | - | รอขึ้นทะเบียน |  |  | - |  | - | - | BME-PYT3 | PYT3__A | ชั้น 1 |  | Decommission | No PM | No calibration
PYT3_04953 | 110235 |  | 12293 | เครื่องมือช่วยใส่ท่อช่วยหายใจ และส่องหลอดลม |  |  | LARYNGOSCOPES | N/A | WELCH ALLYN | 60813 | LABOR ROOM(ห้องคลอด) | PYT3__A | ชั้น 6 |  | Active | In/PM | No calibration
PYT3_04952 | 110234 |  | 15663 | เครื่องดูดปล่อยของเหลวแบบอัตโนมัติ |  |  | PIPETTES | 603950201 | LABNET | FASTPIPETTE PRO | ART-LAB (ศูนย์ผู้มีบุตรยาก) | PYT3__A | ชั้น 6 |  | Active | In/PM | In/CAL
PYT3_04951 | 110233 |  | 10447 | เครื่องมืออุ่นเลือดและของเหลว |  |  | WARMING UNITS, BLOOD/INTRAVENOUS SOLUTION | 2901771 | BARKEY | S-LINE | LABOR ROOM(ห้องคลอด) | PYT3__A | ชั้น 6 |  | Defective | In/PM | In/CAL
PYT3_04950 | 110232 | [5 empty] | EXERCISERS, AEROBIC, STATIONARY BICYCLE | C18-VM2-003035 | RECK-TECHNIK | MOTOMED VIVA 2 | PHYSICAL THERAPY( กายภาพ) | PYT3__A | ชั้น 16 |  | Active | In/PM | No calibration
PYT3_04949 | 110231 |  | 10347 | เตียงผู้ป่วยปรับระดับด้วยไฟฟ้า |  |  | BEDS, ELECTRIC | 046634(W15#32) | SINGHA | ES-Z7 | WARD 15 | PYT3__A | ชั้น 15 |  | Active | In/PM | No calibration
PYT3_04948 | 110230 |  | 10347 | เตียงผู้ป่วยปรับระดับด้วยไฟฟ้า |  |  | BEDS, ELECTRIC | 046636(W15#31) | SINGHA | ES-Z7 | WARD 15 | PYT3__A | ชั้น 15 |  | Active | In/PM | No calibration
PYT3_04947 | 110229 |  | 10347 | เตียงผู้ป่วยปรับระดับด้วยไฟฟ้า |  |  | BEDS, ELECTRIC | 046641(W15#30) | SINGHA | ES-Z7(5CAS) | WARD 15 | PYT3__A | ชั้น 15 | 1542 | Active | In/PM | No calibration
PYT3_04946 | 110228 |  | 10347 | เตียงผู้ป่วยปรับระดับด้วยไฟฟ้า |  |  | BEDS, ELECTRIC | 046639(W15#29) | SINGHA | ES-Z7 | WARD 15 | PYT3__A | ชั้น 15 | 1558 | Active | In/PM | No calibration
PYT3_04945 | 110227 |  | 10347 | เตียงผู้ป่วยปรับระดับด้วยไฟฟ้า |  |  | BEDS, ELECTRIC | 046638(W15#28) | SINGHA | ES-Z7 | WARD 15 | PYT3__A | ชั้น 15 |  | Active | In/PM | No calibration
PYT3_04944 | 110226 |  | 10347 | เตียงผู้ป่วยปรับระดับด้วยไฟฟ้า |  |  | BEDS, ELECTRIC | 046640(W15#27) | SINGHA | ES-Z7 | WARD 15 | PYT3__A | ชั้น 15 |  | Active | In/PM | No calibration
PYT3_04943 | 110225 |  | 10347 | เตียงผู้ป่วยปรับระดับด้วยไฟฟ้า |  |  | BEDS, ELECTRIC | 046632(W15#26) | SINGHA | ES-Z7 | WARD 15 | PYT3__A | ชั้น 15 | 1552 | Active | In/PM | No calibration
PYT3_04942 | 110224 |  | 10347 | เตียงผู้ป่วยปรับระดับด้วยไฟฟ้า |  |  | BEDS, ELECTRIC | 046633(W15#25) | SINGHA | ES-Z7 | WARD 15 | PYT3__A | ชั้น 15 |  | Active | In/PM | No calibration
PYT3_04941 | 110223 |  | 10347 | เตียงผู้ป่วยปรับระดับด้วยไฟฟ้า |  |  | BEDS, ELECTRIC | 046637(W15#24) | SINGHA | ES-Z7 | WARD 15 | PYT3__A | ชั้น 15 | 1537 | Active | In/PM | No calibration
PYT3_04940 | 110222 |  | 10347 | เตียงผู้ป่วยปรับระดับด้วยไฟฟ้า |  |  | BEDS, ELECTRIC | 046635(W15#23) | SINGHA | ES-Z7 | WARD 15 | PYT3__A | ชั้น 15 |  | Active | In/PM | No calibration
PYT3_04939 | 110221 |  |  | เครื่องควบคุมการให้ออกซิเจนอัตราการไหลสูง |  |  | OXYGEN HIGH FLOW | 160609029021 | FISHER & PAYKEL HEALTHCARE | AIRVO 2 | INTENSIVE CARE UNIT(ผู้ป่วยหนัก) | PYT3__A | ชั้น 3 |  | Decommission | In/PM | In/CAL
PYT3_04938 | 110220 |  | 14032 | ปรอทวัดไข้แบบอิเลคโทรนิค |  |  | THERMOMETERS, ELECTRONIC | - | TERUMO | C205 | EMERGENCY( ฉุกเฉิน) | PYT3__A | ชั้น 1 |  | Decommission | No PM | No calibration
PYT3T_04937 | 110219 |  | 14032 | ปรอทวัดไข้แบบอิเลคโทรนิค |  |  | THERMOMETERS, ELECTRONIC |  | TERUMO | C205 | AMBULANCE (รถพยาบาล) | PYT3__A | ชั้น 1 |  | Active | Ex/PM | Ex/CAL | 28/09/2023 ทำการย้ายแผนกจากเดิม EMERGENCY TO AMBULANCE 28/09/2023 เบิกอันใหม่ 1 อัน
PYT3_04936 | 110218 |  | 13961 | เตียงผ่าตัด |  |  | TABLES, OPERATING | MAC-20168-0002 | MIZUHO | MOT-3602 | OPERATING ROOM(ห้องผ่าตัด) | PYT3__A | ชั้น 3 |  | Active | In/PM | No calibration
PYT3_04935 | 110217 |  | 13961 | เตียงผ่าตัด |  |  | TABLES, OPERATING | MAC-20168-0001 | MIZUHO | MOT-1400 | OPERATING ROOM(ห้องผ่าตัด) | PYT3__A | ชั้น 3 |  | Active | In/PM | No calibration
PYT3T_04934 | 110216 |  | 14032 | ปรอทวัดไข้แบบอิเลคโทรนิค |  |  | THERMOMETERS, ELECTRONIC |  | TERUMO | C205 | AMBULANCE (รถพยาบาล) | PYT3__A | ชั้น 1 |  | Decommission | Ex/PM | Ex/CAL | 28/09/2023 ทำการย้ายแผนกจากเดิม EMERGENCY TO AMBULANCE 28/09/2023 เบิกอันใหม่ 1 อัน
PYT3_04933 | 110215 |  | 14032 | ปรอทวัดไข้แบบอิเลคโทรนิค |  |  | THERMOMETERS, ELECTRONIC | - | TERUMO | C205 | OPD PEDIATRIC( แผนกเด็ก) | PYT3__A | ชั้น 4 |  | Decommission | No PM | No calibration
PYT3_04932 | 110214 |  | 14032 | ปรอทวัดไข้แบบอิเลคโทรนิค |  |  | THERMOMETERS, ELECTRONIC | - | TERUMO | C205 | OPD PEDIATRIC( แผนกเด็ก) | PYT3__A | ชั้น 4 |  | Decommission | No PM | No calibration
PYT3_04931 | 110213 | - | 14028 | เครื่องวัดอุณหภูมิแบบดิจิตอล |  |  | THERMOMETERS, DIGITAL | - | TERUMO | C205 | OPD PEDIATRIC( แผนกเด็ก) | PYT3__A | ชั้น 4 | - | Decommission | Ex/PM | Ex/CAL
PYT3_04930 | 110212 |  | 20170 | เครื่องติดตามสัญญาณชีพและการทำงานของหัวใจ |  |  | MONITORS, BEDSIDE, PHYSIOLOGIC | DE580A0790 | PHILIPS | INTELLIVUE MP5(M8105A) | ANESTHESIA (วิสัญญี) | PYT3__A | ชั้น 3 |  | Active | In/PM | In/CAL
PYT3_04929 | 110211 |  | 20170 | เครื่องติดตามสัญญาณชีพและการทำงานของหัวใจ |  |  | MONITORS, BEDSIDE, PHYSIOLOGIC | DE580A0791 | PHILIPS | INTELLIVUE MP5(M8105A) | ANESTHESIA (วิสัญญี) | PYT3__A | ชั้น 3 |  | Active | In/PM | In/CAL
PYT3_04928 | 110210 |  | 11748 | เครื่องวัดอัตราการไหลออกซิเจนชนิดใชกับระบบไปป์ไลน์ |  |  | FLOWMETERS, GAS OXYGEN | 27015 | SOLIDA | - | WARD 17 | PYT3__A | ชั้น 17 |  | Decommission | In/PM | In/CAL
PYT3_04927 | 110209 |  | 11748 | เครื่องวัดอัตราการไหลออกซิเจนชนิดใชกับระบบไปป์ไลน์ |  |  | FLOWMETERS, GAS OXYGEN | FMAO30673AP(W7-OF-04) | AMVEX | - | WARD 7 | PYT3__A | ชั้น 7 |  | Active | In/PM | In/CAL
PYT3_04926 | 110208 |  | 11748 | เครื่องวัดอัตราการไหลออกซิเจนชนิดใชกับระบบไปป์ไลน์ |  |  | FLOWMETERS, GAS OXYGEN | FMAO30442AP(W7-OF-03) | AMVEX | - | WARD 7 | PYT3__A | ชั้น 7 |  | Decommission | In/PM | In/CAL
PYT3_04925 | 110207 |  | 18851 | เครื่องให้ความอบอุ่นร่่างกายด้วยแรงลมร้อน |  |  | WARMING UNITS, PATIENT, FORCED-AIR | 93875 | BAIR HUGGER | 775 | LABOR ROOM(ห้องคลอด) | PYT3__A | ชั้น 6 |  | Active | In/PM | In/CAL
PYT3T_04924 | 110206 |  | 10144 | เครื่องทำไอระเหยของยาดมสลบ |  |  | ANESTHESIA UNITS, VAPORIZER | BEJT08159 | DATEX-OHMEDA | TEC 7 | ANESTHESIA (วิสัญญี) | PYT3__A | ชั้น 3 |  | Active | Ex/PM | Ex/CAL | เครื่องวางขายน้ำยาZuellig Pharma 24/01/2024 เปลี่ยนเป็น CODE T เนื่องจากเป็นเครื่องเช่าวาง
PYT3D_04923 | 110205 | - | 15976 | เครื่องตรวจอวัยวะภายในด้วยคลื่นเสียงความถี่สูง |  |  | SCANNING SYSTEMS, ULTRASONIC, GENERAL-PURPOSE | V1502271 | GE HEALTHCARE | VENUE50 | INTENSIVE CARE UNIT(ผู้ป่วยหนัก) | PYT3__A | ชั้น 3 | - | Active | Ex/PM | No calibration | sn:400360WX4 01/02/68 โอนย้ายเครื่อง US ไปให้กับทาง ICU
PYT3_04922 | 110204 | 031608010003 | 10134 | เครื่องดมยาสลบ |  |  | ANESTHESIA UNITS | APKV01317 | GE HEALTHCARE | AVANCE CS2 | ANESTHESIA (วิสัญญี) | PYT3__A | ชั้น 3 | - | Active | In/PM | In/CAL
PYT3_04921 | 110203 | 031608010002 | 10134 | เครื่องดมยาสลบ |  |  | ANESTHESIA UNITS | APKV01318 | GE HEALTHCARE | AVANCE CS2 | ANESTHESIA (วิสัญญี) | PYT3__A | ชั้น 3 | - | Active | In/PM | In/CAL
PYT3_04920 | 110202 |  | 15976 | เครื่องตรวจอวัยวะภายในด้วยคลื่นเสียงความถี่สูง |  |  | SCANNING SYSTEMS, ULTRASONIC, GENERAL-PURPOSE | 500478SU5/1573UL0596 | GE HEALTHCARE | VOLUSON P8 | OPD OB/GYN(ศุนย์สุขภาพหญิง) | PYT3__A | ชั้น 2 |  | Active | Ex/PM | No calibration | System ID: 1573UL0596
PYT3_04919 | 110201 | [5 empty] | SCANNING SYSTEMS, ULTRASONIC, OBSTETRIC/GYNECOLOGIC | 500493SU5 | GE HEALTHCARE | VOLUSON S8 | OPD OB/GYN(ศุนย์สุขภาพหญิง) | PYT3__A | ชั้น 2 |  | Active | Ex/PM | No calibration | ติดต่อ contact : GE Healthcare (GEจะติดต่อกับ IDS MED เพื่อมาPMเอง)
PYT3_04918 | 110200 |  | 15156 | กล้องจุลทรรศน์ |  |  | MICROSCOPES, LIGHT, LABORATORY | 6c41061 | OLYMPUS | CX31 | LABORATORY | PYT3__A | ชั้น 2 |  | Decommission
PYT3_04917 | 110199 |  | 11853 | กล้องส่องตรวจกระเพาะอาหารและลำไส้เล็ก |  |  | GASTROSCOPES, FLEXIBLE, VIDEO | 2611317 | OLYMPUS | GIF-1TH190 | GASTROINTESTINAL LABORATORY(GI) | PYT3__A | ชั้น 2 |  | Active | Ex/PM | No calibration
PYT3_04916 | 110198 |  | 12293 | เครื่องมือช่วยใส่ท่อช่วยหายใจ และส่องหลอดลม |  |  | LARYNGOSCOPES |  | GALEMED | - | WARD 15 | PYT3__A | ชั้น 15 |  | Decommission | In/PM | No calibration
PYT3_04915 | 110197 | [5 empty] | URETEROSCOPES, FLEXIBLE | 22149 | KARL STORZ | FLEX-X2S | OPD UROLOGY (ทางเดินปัสสาวะ) | PYT3__A | ชั้น 19 |  | Decommission | In/PM | No calibration | ยี่ห้อเดิม KARL STORZ 27005BA Serial no. เดิม 50428 Trade เครื่องใหม่ทดแทนเครื่องเดิมและมีการใช้ code เดิม Purchase date เดิม 19/09/2016 ราคา 1,900,000.00
PYT3_04914 | 110196 | - |  |  |  |  | VIDEO SYSTEMS, ENDOSCOPIC | ZV2340 | STORZ | TELE PACK X | OPD UROLOGY (ทางเดินปัสสาวะ) | PYT3__A | ชั้น 18 | Treatment Room (ห้องหัตถการ) | Decommission | In/PM | No calibration | รุ่น TP 100
PYT3_04913 | 110195 |  | 10780 | เครื่องปั่นแยกสาร |  |  | CENTRIFUGES, TABLETOP | 147987 | KOKUSAN | H-19 ALPHA | LABORATORY | PYT3__A | ชั้น 2 |  | Decommission
PYT3_04912 | 110194 |  | 15175 | เครื่องชั่งน้ำหนักทางพยาธิ |  |  | SCALES, CLINICAL, LABORATORY | 5905800002 | CAMRY | - | PICU | PYT3__A | ชั้น 3 |  | Decommission | In/PM | In/CAL
PYT3_04911 | 110192 |  | 18113 | เครื่องฟอกอากาศ |  |  | AIR CLEANERS, PARTICULATE, HIGH-EFFICIENCY FILTER, MOBILE | 16112CN010 | HONEYWELL | HAP-5010-AP3T | INTENSIVE CARE UNIT(ผู้ป่วยหนัก) | PYT3__A | ชั้น 3 |  | Decommission | Ex/PM | No calibration | *Supplier* SIC MEDITECH
PYT3_04910 | 110191 | - | 11748 | เครื่องวัดอัตราการไหลออกซิเจนชนิดใชกับระบบไปป์ไลน์ |  |  | FLOWMETERS, GAS OXYGEN | FMA025461AP | AMVEX | - | WARD 11 | PYT3__A | ชั้น 11 | - | Active | In/PM | In/CAL
PYT3_04909 | 110190 | - | 11748 | เครื่องวัดอัตราการไหลออกซิเจนชนิดใชกับระบบไปป์ไลน์ |  |  | FLOWMETERS, GAS OXYGEN | FMA019878AP(W11-OF-05) | AMVEX | - | WARD 11 | PYT3__A | ชั้น 11 | - | Active | In/PM | In/CAL
PYT3_04908 | 110189 | 031607020045 | 13315 | ตู้เย็น |  |  | REFRIGERATORS |  | MITSUBISHI | - | PHARMACY(เภสัชกรรม ห้องยา) | PYT3__A | ชั้น 4 |  | Decommission | In/PM | In/CAL
PYT3_04907 | 110188 |  | 12059 | เครื่องวัดความชื้น |  |  | THERMO-HYGRO METER | - | - | DT-1 | PHARMACY(เภสัชกรรม ห้องยา) | PYT3__A | ชั้น 5 |  | Active | In/PM | In/CAL | Location เดิม : PHAMARCY fl.4 -July 2022 : ตู้เย็นชั้น 5 ตู้เก็บวัคซีน
PYT3_04906 | 110187 |  | 18044 | วาล์วควบคุมการปิด-เปิดก๊าซ |  |  | VALVES, MEDICAL GAS/VACUUM | - | TRI-TECH MEDICAL | - | ANESTHESIA (วิสัญญี) | PYT3__A | ชั้น 3 | RR | Active | In/PM | No calibration
PYT3_04905 | 110186 | - | 15824 | สัญญาณเตือนระบบก๊าช |  |  | ALARMS, CENTRAL GAS SYSTEM | - | TRI-TECH MEDICAL | - | ANESTHESIA (วิสัญญี) | PYT3__A | ชั้น 3 | RR | Active | In/PM | No calibration
PYT3_04904 | 110185 | - | 17682 | หัวต่อสุญญากาศ |  |  | MEDICAL GAS OUTLET, VACUUM | - | TRI-TECH MEDICAL | 1-800-253-8692 | ANESTHESIA (วิสัญญี) | PYT3__A | ชั้น 3 |  | Active | In/PM | No calibration
PYT3_04903 | 110184 |  | 17682 | หัวจ่ายแอร์ |  |  | MEDICAL GAS OUTLET, AIR |  | TRI-TECH MEDICAL | 1-800-253-8692 | ANESTHESIA (วิสัญญี) | PYT3__A | ชั้น 3 |  | Active | In/PM | No calibration | reinventory เนื่องจากพบ code ว่างในรอบ pm january 2022
PYT3_04902 | 110183 | - | 17682 | หัวจ่ายก๊าซออกซิเจน |  |  | MEDICAL GAS OUTLET, OXYGEN | - | TRI-TECH MEDICAL | 1-800-253-8692 | ANESTHESIA (วิสัญญี) | PYT3__A | ชั้น 3 | - | Active | In/PM | No calibration
PYT3_04901 | 110182 | - | 17682 | หัวจ่ายก๊าซออกซิเจน |  |  | MEDICAL GAS OUTLET, OXYGEN |  | TRI-TECH MEDICAL | 1-800-253-8692 | ANESTHESIA (วิสัญญี) | PYT3__A | ชั้น 3 |  | Active | In/PM | No calibration
PYT3_04900 | 110181 | - | 17682 | หัวจ่ายแอร์ |  |  | MEDICAL GAS OUTLET, AIR |  | TRI-TECH MEDICAL | 1-800-253-8692 | ANESTHESIA (วิสัญญี) | PYT3__A | ชั้น 3 |  | Active | In/PM | No calibration
PYT3_04899 | 110180 | - | 17682 | หัวต่อสุญญากาศ |  |  | MEDICAL GAS OUTLET, VACUUM |  | TRI-TECH MEDICAL | 1-800-253-8692 | ANESTHESIA (วิสัญญี) | PYT3__A | ชั้น 3 |  | Active | In/PM | No calibration
PYT3_04898 | 110179 | - | 17682 | หัวจ่ายก๊าซออกซิเจน |  |  | MEDICAL GAS OUTLET, OXYGEN |  | TRI-TECH MEDICAL | 1-800-253-8692 | ANESTHESIA (วิสัญญี) | PYT3__A | ชั้น 3 |  | Active | In/PM | No calibration
PYT3_04897 | 110178 | - | 17682 | หัวจ่ายแอร์ |  |  | MEDICAL GAS OUTLET, AIR |  | TRI-TECH MEDICAL | 1-800-253-8692 | ANESTHESIA (วิสัญญี) | PYT3__A | ชั้น 3 |  | Active | In/PM | No calibration
PYT3_04896 | 110177 | - | 17682 | หัวต่อสุญญากาศ |  |  | MEDICAL GAS OUTLET, VACUUM | - | TRI-TECH MEDICAL | 1-800-253-8692 | ANESTHESIA (วิสัญญี) | PYT3__A | ชั้น 3 |  | Active | In/PM | No calibration
PYT3_04895 | 110176 | - | 17682 | หัวจ่ายก๊าซออกซิเจน |  |  | MEDICAL GAS OUTLET, OXYGEN | - | TRI-TECH MEDICAL | 1-800-253-8692 | ANESTHESIA (วิสัญญี) | PYT3__A | ชั้น 3 |  | Active | In/PM | No calibration
PYT3_04894 | 110175 | - | 17682 | หัวจ่ายแอร์ |  |  | MEDICAL GAS OUTLET, AIR | - | TRI-TECH MEDICAL | 1-800-253-8692 | ANESTHESIA (วิสัญญี) | PYT3__A | ชั้น 3 |  | Active | In/PM | No calibration
PYT3_04893 | 110174 | - | 17682 | หัวต่อสุญญากาศ |  |  | MEDICAL GAS OUTLET, VACUUM | - | TRI-TECH MEDICAL | 1-800-253-8692 | ANESTHESIA (วิสัญญี) | PYT3__A | ชั้น 3 |  | Active | In/PM | No calibration
PYT3_04892 | 110173 | - | 17682 | หัวจ่ายก๊าซออกซิเจน |  |  | MEDICAL GAS OUTLET, OXYGEN | - | TRI-TECH MEDICAL | 1-800-253-8692 | ANESTHESIA (วิสัญญี) | PYT3__A | ชั้น 3 | - | Active | In/PM | No calibration
PYT3_04891 | 110172 | - | 17682 | หัวจ่ายแอร์ |  |  | MEDICAL GAS OUTLET, AIR | - | TRI-TECH MEDICAL | 1-800-253-8692 | ANESTHESIA (วิสัญญี) | PYT3__A | ชั้น 3 |  | Active | In/PM | No calibration
PYT3_04890 | 110171 | - | 17682 | หัวต่อสุญญากาศ |  |  | MEDICAL GAS OUTLET, VACUUM | - | TRI-TECH MEDICAL | 1-800-253-8692 | ANESTHESIA (วิสัญญี) | PYT3__A | ชั้น 3 |  | Active | In/PM | No calibration
PYT3_04889 | 110170 | - | 17682 | หัวต่อสุญญากาศ |  |  | MEDICAL GAS OUTLET, VACUUM | - | TRI-TECH MEDICAL | 1-800-253-8692 | ANESTHESIA (วิสัญญี) | PYT3__A | ชั้น 3 |  | Active | In/PM | No calibration
PYT3_04888 | 110169 | - | 17682 | หัวจ่ายแอร์ |  |  | MEDICAL GAS OUTLET, AIR | - | TRI-TECH MEDICAL | 1-800-253-8692 | ANESTHESIA (วิสัญญี) | PYT3__A | ชั้น 3 |  | Active | In/PM | No calibration
PYT3_04887 | 110168 | - | 17682 | หัวจ่ายก๊าซออกซิเจน |  |  | MEDICAL GAS OUTLET, OXYGEN | - | TRI-TECH MEDICAL | 1-800-253-8692 | ANESTHESIA (วิสัญญี) | PYT3__A | ชั้น 3 |  | Active | In/PM | No calibration
PYT3_04886 | 110167 | - | 17682 | หัวต่อสุญญากาศ |  |  | MEDICAL GAS OUTLET, VACUUM |  | TRI-TECH MEDICAL | 1-800-253-8692 | ANESTHESIA (วิสัญญี) | PYT3__A | ชั้น 3 |  | Active | In/PM | No calibration
PYT3_04885 | 110166 | - | 17682 | หัวจ่ายแอร์ |  |  | MEDICAL GAS OUTLET, AIR | - | TRI-TECH MEDICAL | 1-800-253-8692 | ANESTHESIA (วิสัญญี) | PYT3__A | ชั้น 3 |  | Active | In/PM | No calibration
PYT3_04884 | 110165 | - | 17682 | หัวจ่ายก๊าซออกซิเจน |  |  | MEDICAL GAS OUTLET, OXYGEN | - | TRI-TECH MEDICAL | 1-800-253-8692 | ANESTHESIA (วิสัญญี) | PYT3__A | ชั้น 3 |  | Active | In/PM | No calibration
PYT3_04883 | 110164 | - | 17682 | หัวต่อสุญญากาศ |  |  | MEDICAL GAS OUTLET, VACUUM | - | TRI-TECH MEDICAL | 1-800-253-8692 | ANESTHESIA (วิสัญญี) | PYT3__A | ชั้น 3 |  | Active | In/PM | No calibration
PYT3_04882 | 110163 | - | 17682 | หัวจ่ายแอร์ |  |  | MEDICAL GAS OUTLET, AIR | - | TRI-TECH MEDICAL | 1-800-253-8692 | ANESTHESIA (วิสัญญี) | PYT3__A | ชั้น 3 |  | Active | In/PM | No calibration
PYT3_04881 | 110162 | - | 17682 | หัวจ่ายก๊าซออกซิเจน |  |  | MEDICAL GAS OUTLET, OXYGEN |  | TRI-TECH MEDICAL | 1-800-253-8692 | ANESTHESIA (วิสัญญี) | PYT3__A | ชั้น 3 |  | Active | In/PM | No calibration
PYT3_04880 | 110161 | - | 17682 | หัวจ่ายก๊าซออกซิเจน |  |  | MEDICAL GAS OUTLET, OXYGEN | - | TRI-TECH MEDICAL | 1-800-253-8692 | ANESTHESIA (วิสัญญี) | PYT3__A | ชั้น 3 |  | Active | In/PM | No calibration
PYT3_04879 | 110160 | - | 17682 | หัวจ่ายแอร์ |  |  | MEDICAL GAS OUTLET, AIR | - | TRI-TECH MEDICAL | 1-800-253-8692 | ANESTHESIA (วิสัญญี) | PYT3__A | ชั้น 3 |  | Active | In/PM | No calibration
PYT3_04878 | 110159 | - | 17682 | หัวต่อสุญญากาศ |  |  | MEDICAL GAS OUTLET, VACUUM | - | TRI-TECH MEDICAL | 1-800-253-8692 | ANESTHESIA (วิสัญญี) | PYT3__A | ชั้น 3 |  | Active | In/PM | No calibration
PYT3_04877 | 110158 | - | 17682 | หัวจ่ายก๊าซออกซิเจน |  |  | MEDICAL GAS OUTLET, OXYGEN | - | TRI-TECH MEDICAL | 1-800-253-8692 | ANESTHESIA (วิสัญญี) | PYT3__A | ชั้น 3 |  | Active | In/PM | No calibration
PYT3_04876 | 110157 | - | 17682 | หัวจ่ายแอร์ |  |  | MEDICAL GAS OUTLET, AIR | - | TRI-TECH MEDICAL | 1-800-253-8692 | ANESTHESIA (วิสัญญี) | PYT3__A | ชั้น 3 |  | Active | In/PM | No calibration
PYT3_04875 | 110156 | - | 17682 | หัวต่อสุญญากาศ |  |  | MEDICAL GAS OUTLET, VACUUM |  | TRI-TECH MEDICAL | 1-800-253-8692 | ANESTHESIA (วิสัญญี) | PYT3__A | ชั้น 3 |  | Active | In/PM | No calibration
PYT3_04874 | 110155 | - | 17682 | หัวจ่ายก๊าซออกซิเจน |  |  | MEDICAL GAS OUTLET, OXYGEN |  | TRI-TECH MEDICAL | 1-800-253-8692 | ANESTHESIA (วิสัญญี) | PYT3__A | ชั้น 3 |  | Active | In/PM | No calibration
PYT3_04873 | 110154 | - | 17682 | หัวจ่ายแอร์ |  |  | MEDICAL GAS OUTLET, AIR |  | TRI-TECH MEDICAL | 1-800-253-8692 | ANESTHESIA (วิสัญญี) | PYT3__A | ชั้น 3 |  | Active | In/PM | No calibration
PYT3_04872 | 110153 | - | 17682 | หัวต่อสุญญากาศ |  |  | MEDICAL GAS OUTLET, VACUUM |  | TRI-TECH MEDICAL | 1-800-253-8692 | ANESTHESIA (วิสัญญี) | PYT3__A | ชั้น 3 |  | Active | In/PM | No calibration
PYT3_04871 | 110152 | - | 17682 | หัวต่อสุญญากาศ |  |  | MEDICAL GAS OUTLET, VACUUM | - | TRI-TECH MEDICAL | 1-800-253-8692 | ANESTHESIA (วิสัญญี) | PYT3__A | ชั้น 3 |  | Active | In/PM | No calibration
PYT3_04870 | 110151 | - | 17682 | หัวจ่ายแอร์ |  |  | MEDICAL GAS OUTLET, AIR | - | TRI-TECH MEDICAL | 1-800-253-8692 | ANESTHESIA (วิสัญญี) | PYT3__A | ชั้น 3 |  | Active | In/PM | No calibration
PYT3_04869 | 110150 | - | 17682 | หัวจ่ายก๊าซออกซิเจน |  |  | MEDICAL GAS OUTLET, OXYGEN |  | TRI-TECH MEDICAL | 1-800-253-8692 | ANESTHESIA (วิสัญญี) | PYT3__A | ชั้น 3 |  | Active | In/PM | No calibration
PYT3_04868 | 110149 | - | 17682 | หัวต่อสุญญากาศ |  |  | MEDICAL GAS OUTLET, VACUUM | - | TRI-TECH MEDICAL | 1-800-253-8692 | ANESTHESIA (วิสัญญี) | PYT3__A | ชั้น 3 |  | Active | In/PM | No calibration
PYT3_04867 | 110148 | - | 17682 | หัวจ่ายแอร์ |  |  | MEDICAL GAS OUTLET, AIR | - | TRI-TECH MEDICAL | 1-800-253-8692 | ANESTHESIA (วิสัญญี) | PYT3__A | ชั้น 3 |  | Active | In/PM | No calibration
PYT3_04866 | 110147 | - | 17682 | หัวจ่ายก๊าซออกซิเจน |  |  | MEDICAL GAS OUTLET, OXYGEN | - | TRI-TECH MEDICAL | 1-800-253-8692 | ANESTHESIA (วิสัญญี) | PYT3__A | ชั้น 3 |  | Active | In/PM | No calibration
PYT3_04865 | 110146 | - | 17682 | หัวต่อสุญญากาศ |  |  | MEDICAL GAS OUTLET, VACUUM | - | TRI-TECH MEDICAL | 1-800-253-8692 | ANESTHESIA (วิสัญญี) | PYT3__A | ชั้น 3 |  | Active | In/PM | No calibration
PYT3_04864 | 110145 | - | 17682 | หัวจ่ายแอร์ |  |  | MEDICAL GAS OUTLET, AIR | - | TRI-TECH MEDICAL | 1-800-253-8692 | ANESTHESIA (วิสัญญี) | PYT3__A | ชั้น 3 |  | Active | In/PM | No calibration
PYT3_04863 | 110144 | - | 17682 | หัวจ่ายก๊าซออกซิเจน |  |  | MEDICAL GAS OUTLET, OXYGEN | - | TRI-TECH MEDICAL | 1-800-253-8692 | ANESTHESIA (วิสัญญี) | PYT3__A | ชั้น 3 |  | Active | In/PM | No calibration
PYT3_04862 | 110143 | - | 15824 | สัญญาณเตือนระบบก๊าช |  |  | ALARMS, CENTRAL GAS SYSTEM | - | TRI-TECH MEDICAL | - | ANESTHESIA (วิสัญญี) | PYT3__A | ชั้น 3 | - | Active | In/PM | No calibration
PYT3_04861 | 110142 | - | 12059 | เครื่องวัดความชื้น |  |  | THERMO-HYGRO METER | - | LIWEIHUIT TECHNOLOGY | DC105 | CATH-LAB | PYT3__A | ชั้น 3 | ห้องควบคุมCathlab หลังจอ | Active | In/PM | In/CAL | ห้องควบคุมCathlab หลังจอMonitor -JUL 2022 ห้องควบคุมCathlab หลังจอ
PYT3_04860 | 110141 |  | 12059 | เครื่องวัดความชื้น |  |  | THERMO-HYGRO METER |  | LIWEIHUIT TECHNOLOGY | DC105 | LABORATORY | PYT3__A | ชั้น 2 |  | Decommission
PYT3_04859 | 110140 |  | 12059 | เครื่องวัดความชื้น |  |  | THERMO-HYGRO METER |  | LIWEIHUIT TECHNOLOGY | DC105 | LABORATORY | PYT3__A | ชั้น 2 |  | Decommission
PYT3_04858 | 110139 |  | 12059 | เครื่องวัดความชื้น |  |  | THERMO-HYGRO METER |  | LIWEIHUIT TECHNOLOGY | DC105 | LABORATORY | PYT3__A | ชั้น 2 |  | Decommission
PYT3_04857 | 110138 |  | 12059 | เครื่องวัดความชื้น |  |  | THERMO-HYGRO METER |  | LIWEIHUIT TECHNOLOGY | DC105 | LABORATORY | PYT3__A | ชั้น 2 |  | Decommission
PYT3_04856 | 110137 |  | 12059 | เครื่องวัดความชื้น |  |  | THERMO-HYGRO METER |  | LIWEIHUIT TECHNOLOGY | DC105 | LABORATORY | PYT3__A | ชั้น 2 |  | Decommission
PYT3_04855 | 110136 |  | 12059 | เครื่องวัดความชื้น |  |  | THERMO-HYGRO METER |  | LIWEIHUIT TECHNOLOGY | DC105 | LABORATORY | PYT3__A | ชั้น 2 |  | Decommission
PYT3_04854 | 110135 |  | 12059 | เครื่องวัดความชื้น |  |  | THERMO-HYGRO METER |  | LIWEIHUIT TECHNOLOGY | DC105 | LABORATORY | PYT3__A | ชั้น 2 |  | Decommission
PYT3_04853 | 110134 |  | 12059 | เครื่องวัดความชื้น |  |  | THERMO-HYGRO METER |  | LIWEIHUIT TECHNOLOGY | DC105 | LABORATORY | PYT3__A | ชั้น 2 |  | Decommission
PYT3_04852 | 110133 |  | 12059 | เครื่องวัดความชื้น |  |  | THERMO-HYGRO METER | MDC-105-201827 | LIWEIHUIT TECHNOLOGY | DC105 | LABORATORY | PYT3__A | ชั้น 2 |  | Decommission
LAB-PY3-001 | 110132 |  | 12059 | เครื่องวัดความชื้น |  |  | THERMO-HYGRO METER | MDC-105-201828 | LIWEIHUIT TECHNOLOGY | DC105 | Laboratory Room (LAB) | PYT3__A | ชั้น 2 |  | Decommission | In/PM | In/CAL | 13/2/2567 old code PYT3_04851 09/10/2024 update code LAB-PYT3-001 >> LAB-PY3-001
PYT3_04850 | 110131 |  | 11748 | เครื่องวัดอัตราการไหลออกซิเจนชนิดใชกับระบบไปป์ไลน์ |  |  | FLOWMETERS, GAS OXYGEN |  | OHIO MEDICAL | 0-15 L/MIN | WARD 11 | PYT3__A | ชั้น 11 |  | Active | In/PM | In/CAL
PYT3_04849 | 110130 |  | 11748 | เครื่องวัดอัตราการไหลออกซิเจนชนิดใชกับระบบไปป์ไลน์ |  |  | FLOWMETERS, GAS OXYGEN | FMAO19854AP | GOOD-FLOW | FM 1000 | EMERGENCY( ฉุกเฉิน) | PYT3__A | ชั้น 1 |  | Decommission | In/PM | In/CAL
PYT3_04848 | 110129 | - | 11748 | เครื่องวัดอัตราการไหลออกซิเจนชนิดใชกับระบบไปป์ไลน์ |  |  | FLOWMETERS, GAS OXYGEN | (W12-OF-026) | PURITAN BENNETT | SERIES D | WARD 12 | PYT3__A | ชั้น 12 | - | Active | In/PM | In/CAL
PYT3_04847 | 110128 | [5 empty] | SPHYGMOMANOMETERS, ELECTRONIC | - | SPIRIT | CK-E301 | DIABETIC&METABOLIC(เบาหวาน) | PYT3__A | ชั้น 18 |  | Active | In/PM | In/CAL
PYT3_04846 | 110127 | [5 empty] | SPHYGMOMANOMETERS, ELECTRONIC | - | SPIRIT | CK-E301 | OPD MEDICINE(อายุกรรม) | PYT3__A | ชั้น 1 |  | Active | In/PM | In/CAL
PYT3_04845 | 110126 |  | 13325 | ชุดดูดเสมหะใช้กับระบบไปป์ไลน์ |  |  | REGULATORS, SUCTION |  | - | - | OPERATING ROOM(ห้องผ่าตัด) | PYT3__A | ชั้น 3 |  | Decommission | In/PM | In/CAL | ยี่ห้อ WEGA
PYT3_04844 | 110125 |  | 11748 | เครื่องวัดอัตราการไหลออกซิเจนชนิดใชกับระบบไปป์ไลน์ |  |  | FLOWMETERS, GAS OXYGEN |  | OHIO | - | ANESTHESIA (วิสัญญี) | PYT3__A | ชั้น 3 |  | Active | In/PM | In/CAL
PYT3_04843 | 110124 |  | 14032 | ปรอทวัดไข้แบบอิเลคโทรนิค |  |  | THERMOMETERS, ELECTRONIC |  | TERUMO | C205 | WARD 17 | PYT3__A | ชั้น 17 |  | Decommission | No PM | No calibration
PYT3_04842 | 110123 |  | 14028 | เครื่องวัดอุณหภูมิแบบดิจิตอล |  |  | THERMOMETERS, DIGITAL |  | TERUMO | C205 | WARD 11 | PYT3__A | ชั้น 11 |  | Decommission | No PM | No calibration
PYT3_04841 | 110122 |  | 14028 | เครื่องวัดอุณหภูมิแบบดิจิตอล |  |  | THERMOMETERS, DIGITAL | - | TERUMO | C205 | WARD 12 | PYT3__A | ชั้น 12 |  | Decommission | No PM | No calibration
PYT3_04840 | 110121 |  | 14032 | ปรอทวัดไข้แบบอิเลคโทรนิค |  |  | THERMOMETERS, ELECTRONIC |  | TERUMO | C205 | WARD 17 | PYT3__A | ชั้น 17 |  | Decommission | No PM | No calibration
PYT3_04839 | 110120 |  | 14032 | ปรอทวัดไข้แบบอิเลคโทรนิค |  |  | THERMOMETERS, ELECTRONIC |  | TERUMO | C205 | WARD 17 | PYT3__A | ชั้น 17 |  | Decommission | No PM | No calibration
PYT3_04838 | 110119 |  | 14032 | ปรอทวัดไข้แบบอิเลคโทรนิค |  |  | THERMOMETERS, ELECTRONIC |  | TERUMO | C205 | WARD 9 | PYT3__A | ชั้น 9 |  | Decommission | No PM | No calibration
PYT3_04837 | 110118 |  | 14032 | ปรอทวัดไข้แบบอิเลคโทรนิค |  |  | THERMOMETERS, ELECTRONIC |  | TERUMO | C205 | WARD 17 | PYT3__A | ชั้น 17 |  | Decommission | No PM | No calibration
PYT3_04836 | 110117 |  | 14032 | ปรอทวัดไข้แบบอิเลคโทรนิค |  |  | THERMOMETERS, ELECTRONIC |  | TERUMO | C205 | WARD 9 | PYT3__A | ชั้น 9 |  | Decommission | No PM | No calibration
PYT3_04835 | 110116 |  | 14032 | ปรอทวัดไข้แบบอิเลคโทรนิค |  |  | THERMOMETERS, ELECTRONIC |  | TERUMO | C205 | WARD 9 | PYT3__A | ชั้น 9 |  | Decommission | No PM | No calibration
PYT3T_04834 | 110115 |  | 14032 | ปรอทวัดไข้แบบอิเลคโทรนิค |  |  | THERMOMETERS, ELECTRONIC |  | TERUMO | C205 | WARD 9 | PYT3__A | ชั้น 9 |  | Decommission | Ex/PM | Ex/CAL | ตรวจสอบล่่าสุดวันที 10-11/04/2023 เบิกปรอทใหม่ 12/02/2024
PYT3_04833 | 110114 |  | 11748 | เครื่องวัดอัตราการไหลออกซิเจนชนิดใชกับระบบไปป์ไลน์ |  |  | FLOWMETERS, GAS OXYGEN | FMA020158AP | AMVEX | - | WARD 17 | PYT3__A | ชั้น 17 |  | Decommission | In/PM | In/CAL
PYT3_04832 | 110113 | - | 11748 | เครื่องวัดอัตราการไหลออกซิเจนชนิดใชกับระบบไปป์ไลน์ |  |  | FLOWMETERS, GAS OXYGEN | FMAO10396GN | AMVEX | - | INTENSIVE CARE UNIT(ผู้ป่วยหนัก) | PYT3__A | ชั้น 3 | - | Active | In/PM | In/CAL
PYT3_04831 | 110112 | - | 14028 | เครื่องวัดอุณหภูมิแบบดิจิตอล |  |  | THERMOMETERS, DIGITAL | - | TERUMO | C205 | OPD CARDIO(ศูนย์หัวใจ) | PYT3__A | ชั้น 2 | - | Decommission | Ex/PM | Ex/CAL
PYT3_04830 | 110111 |  | 14032 | ปรอทวัดไข้แบบอิเลคโทรนิค |  |  | THERMOMETERS, ELECTRONIC | - | TERUMO | C205 | WARD 8 | PYT3__A | ชั้น 8 | - | Decommission | No PM | No calibration
PYT3_04829 | 110110 | - | 17887 | เครื่องวัดอุณหภูมิทางช่องหู |  |  | THERMOMETERS, ELECTRONIC, INFRARED, EAR | - | TERUMO | EM30CPLWN2 | WARD 17 | PYT3__A | ชั้น 17 | - | Decommission | In/PM | Ex/CAL
PYT3T_04828 | 110109 |  | 14032 | ปรอทวัดไข้แบบอิเลคโทรนิค |  |  | THERMOMETERS, ELECTRONIC | N/A | TERUMO | C205 | NURSERY(เด็กอ่อน) | PYT3__A | ชั้น 7 |  | Decommission | Ex/PM | Ex/CAL | แผนกเดิม NSY6 เจอล่าสุดที่ NSY 7 ตรวจสอบล่่าสุดวันที 10-11/04/2023
PYT3_04827 | 110108 |  | 14032 | ปรอทวัดไข้แบบอิเลคโทรนิค |  |  | THERMOMETERS, ELECTRONIC |  | TERUMO | C205 | NURSERY(เด็กอ่อน) | PYT3__A | ชั้น 6 |  | Decommission | No PM | No calibration
PYT3_04826 | 110107 |  | 14032 | ปรอทวัดไข้แบบอิเลคโทรนิค |  |  | THERMOMETERS, ELECTRONIC |  | TERUMO | C205 | WARD 15 | PYT3__A | ชั้น 15 |  | Decommission | No PM | No calibration
PYT3_04825 | 110106 |  | UN036 | โมดูลวัดความดันโลหิตในหลอดเลือด |  |  | MODULE, PRESS | DE805T2047 | PHILIPS | M1006B | INTENSIVE CARE UNIT(ผู้ป่วยหนัก) | PYT3__A | ชั้น 3 |  | Decommission | In/PM | In/CAL
PYT3_04824 | 110105 |  | 13315 | ตู้เย็น |  |  | REFRIGERATORS | 01636 | PANASONIC | NR-AH143 | WARD 10 | PYT3__A | ชั้น 10 |  | Decommission | In/PM | In/CAL
PYT3_04823 | 110104 |  | 17887 | เครื่องวัดอุณหภูมิทางช่องหู |  |  | THERMOMETERS, ELECTRONIC, INFRARED, EAR |  | MICROLIFE | IR1DE1 | OBSERVE(สังเกตอาการ) | PYT3__A | ชั้น 14 |  | Active | In/PM | In/CAL | Model:IR1DE1
PYT3_04822 | 110103 |  | 17887 | เครื่องวัดอุณหภูมิทางช่องหู |  |  | THERMOMETERS, ELECTRONIC, INFRARED, EAR |  | TERUMO | EM30CPLWN2 | GASTROINTESTINAL LABORATORY(GI) | PYT3__A | ชั้น 2 |  | Decommission | No PM | No calibration
PYT3_04821 | 110102 |  | 14032 | ปรอทวัดไข้แบบอิเลคโทรนิค |  |  | THERMOMETERS, ELECTRONIC | - | TERUMO | C205 | OPD SURGERY(ศัลยกรรม) | PYT3__A | ชั้น 1 |  | Decommission | No PM | No calibration
PYT3_04820 | 110101 |  | - | รอขึ้นทะเบียน |  |  | - |  | - | - | BME-PYT3 | PYT3__A | ชั้น 1 |  | Decommission | No PM | No calibration
PYT3_04819 | 110100 |  | - | รอขึ้นทะเบียน |  |  | - |  | - | - | BME-PYT3 | PYT3__A | ชั้น 1 |  | Decommission | No PM | No calibration
PYT3T_04818 | 110099 | - | 14032 | ปรอทวัดไข้แบบอิเลคโทรนิค |  |  | THERMOMETERS, ELECTRONIC | - | TERUMO | C205 | OPD UROLOGY (ทางเดินปัสสาวะ) | PYT3__A | ชั้น 18 | Nurse station | Decommission | Ex/PM | Ex/CAL | ตรวจสอบล่่าสุดวันที 10-11/04/2023
PYT3_04817 | 110098 | - | 17887 | เครื่องวัดอุณหภูมิทางช่องหู |  |  | THERMOMETERS, ELECTRONIC, INFRARED, EAR | - | TERUMO | EM30CPLWN2 | EENT( หูตาคอจมูก) | PYT3__A | ชั้น 18 | - | Decommission | Ex/PM | Ex/CAL
PYT3_04816 | 110097 |  | 14028 | เครื่องวัดอุณหภูมิแบบดิจิตอล |  |  | THERMOMETERS, DIGITAL |  | TERUMO | C205 | OBSERVE(สังเกตอาการ) | PYT3__A | ชั้น 14 |  | Decommission | Ex/PM | Ex/CAL
PYT3_04815 | 110096 |  | 14032 | ปรอทวัดไข้แบบอิเลคโทรนิค |  |  | THERMOMETERS, ELECTRONIC | - | TERUMO | C205 | INTENSIVE CARE UNIT(ผู้ป่วยหนัก) | PYT3__A | ชั้น 3 |  | Decommission | No PM | No calibration
PYT3T_04814 | 110095 |  | 14032 | ปรอทวัดไข้แบบอิเลคโทรนิค |  |  | THERMOMETERS, ELECTRONIC |  | TERUMO | C205 | HOPD CENTER (ศุนย์มะเร็ง) | PYT3__A | ชั้น 17 | Treatment Room (ห้องหัตถการ) | Active | Ex/PM | Ex/CAL | ตรวจสอบล่่าสุดวันที 10-11/04/2023
PYT3_04813 | 110094 |  | 14028 | เครื่องวัดอุณหภูมิแบบดิจิตอล |  |  | THERMOMETERS, DIGITAL |  | TERUMO | C205 | GASTROINTESTINAL LABORATORY(GI) | PYT3__A | ชั้น 2 |  | Decommission | No PM | Ex/CAL
PYT3_04812 | 110093 |  | 14032 | ปรอทวัดไข้แบบอิเลคโทรนิค |  |  | THERMOMETERS, ELECTRONIC |  | TERUMO | C205 | OPD OB/GYN(ศุนย์สุขภาพหญิง) | PYT3__A | ชั้น 2 |  | Decommission | No PM | No calibration
PYT3_04811 | 110092 | - | 14032 | ปรอทวัดไข้แบบอิเลคโทรนิค |  |  | THERMOMETERS, ELECTRONIC | - | TERUMO | C205 | WARD 15 | PYT3__A | ชั้น 15 | - | Decommission | No PM | No calibration
PYT3_04810 | 110091 |  | 14032 | ปรอทวัดไข้แบบอิเลคโทรนิค |  |  | THERMOMETERS, ELECTRONIC | - | TERUMO | C205 | WARD 15 | PYT3__A | ชั้น 15 | - | Decommission | No PM | No calibration
PYT3_04809 | 110090 | - | 14032 | ปรอทวัดไข้แบบอิเลคโทรนิค |  |  | THERMOMETERS, ELECTRONIC | - | TERUMO | C205 | WARD 15 | PYT3__A | ชั้น 15 | - | Decommission | No PM | No calibration
PYT3_04808 | 110089 | - | 14032 | ปรอทวัดไข้แบบอิเลคโทรนิค |  |  | THERMOMETERS, ELECTRONIC | - | TERUMO | C205 | WARD 15 | PYT3__A | ชั้น 15 | - | Decommission | No PM | No calibration
PYT3_04807 | 110088 | - | 14032 | ปรอทวัดไข้แบบอิเลคโทรนิค |  |  | THERMOMETERS, ELECTRONIC | - | TERUMO | C205 | WARD 15 | PYT3__A | ชั้น 15 | - | Decommission | No PM | No calibration
PYT3_04806 | 110087 | - | 14032 | ปรอทวัดไข้แบบอิเลคโทรนิค |  |  | THERMOMETERS, ELECTRONIC | - | TERUMO | C205 | WARD 15 | PYT3__A | ชั้น 15 | - | Decommission | No PM | No calibration
PYT3_06395_3 | 110086 | [5 empty] | IRRIGATION/DISTENTION SYSTEM | 21609034 | OLYMPUS | OFP-2 | OPERATING ROOM(ห้องผ่าตัด) | PYT3__A | ชั้น 3 |  | Active | In/PM | No calibration | mfr: olympus,model : pfp-2 01/02/2024 ORIGINAL CODE : PYT3_04805 NEW CODE : PYT3_06395_3
PYT3_04804 | 110085 |  | UN036 | โมดูลวัดความดันโลหิตในหลอดเลือด |  |  | MODULE, PRESS | 3604G14120 | PHILIPS | M1006B | INTENSIVE CARE UNIT(ผู้ป่วยหนัก) | PYT3__A | ชั้น 3 |  | Decommission | In/PM | In/CAL | MFR: HP, MODEL:PRESS M1006BT/reinventory 2019
PYT3_04803 | 110084 | - | 11748 | เครื่องวัดอัตราการไหลออกซิเจนชนิดใชกับระบบไปป์ไลน์ |  |  | FLOWMETERS, GAS OXYGEN | - | PAHSCO | - | WARD 12 | PYT3__A | ชั้น 12 | - | Active | In/PM | In/CAL
PYT3_04802 | 110083 |  | 13315 | ตู้เย็น |  |  | REFRIGERATORS | 60500830 | MITSUBISHI | MR-14X/SL | WARD 12 | PYT3__A | ชั้น 12 |  | Decommission | In/PM | No calibration
PYT3_04801 | 110082 |  | 14032 | ปรอทวัดไข้แบบอิเลคโทรนิค |  |  | THERMOMETERS, ELECTRONIC | N/A | TERUMO | C205 | WARD 7 | PYT3__A | ชั้น 7 |  | Decommission | No PM | No calibration
PYT3_04800 | 110080 | - | 14032 | ปรอทวัดไข้แบบอิเลคโทรนิค |  |  | THERMOMETERS, ELECTRONIC | - | TERUMO | C205 | WARD 17 | PYT3__A | ชั้น 17 | - | Decommission | No PM | No calibration
PYT3T_04799 | 110079 |  | 14032 | ปรอทวัดไข้แบบอิเลคโทรนิค |  |  | THERMOMETERS, ELECTRONIC | N/A | TERUMO | C205 | WARD 7 | PYT3__A | ชั้น 7 |  | Decommission | Ex/PM | Ex/CAL | ตรวจสอบล่่าสุดวันที 10-11/04/2023
PYT3_04798 | 110078 |  | 14032 | ปรอทวัดไข้แบบอิเลคโทรนิค |  |  | THERMOMETERS, ELECTRONIC |  | TERUMO | C205 | NURSERY(เด็กอ่อน) | PYT3__A | ชั้น 6 |  | Decommission | No PM | No calibration
PYT3_04797 | 110077 |  | 14032 | ปรอทวัดไข้แบบอิเลคโทรนิค |  |  | THERMOMETERS, ELECTRONIC | - | TERUMO | C205 | OPD COUNTER NURSE (CN คัดกรอง) | PYT3__A | ชั้น 1 |  | Decommission | No PM | No calibration
PYT3_04796 | 110076 | 030605030076 | 13315 | ตู้เย็น |  |  | REFRIGERATORS | 01744 | PANASONIC | NR-AH143 | PICU | PYT3__A | ชั้น 3 |  | Decommission | In/PM | No calibration
PYT3_04795 | 110075 |  | 15663 | เครื่องดูดปล่อยของเหลวแบบอัตโนมัติ |  |  | PIPETTES | 15576638 | - | - | LABORATORY | PYT3__A | ชั้น 2 |  | Decommission |  |  | mfr:sartorius, model:proline 20-200ul
PYT3_04794 | 110074 |  | 25209 | เครื่องตรวจวัดสัญญาณชีพ |  |  | MONITORS, PHYSIOLOGIC, VITAL SIGNS | CN42723045 | PHILIPS | SURESIGNS VSI | WARD 10 | PYT3__A | ชั้น 10 |  | Decommission | In/PM | In/CAL
PYT3_04793 | 110073 |  | 14028 | เครื่องวัดอุณหภูมิแบบดิจิตอล |  |  | THERMOMETERS, DIGITAL | - | KI&BNT | DT-1 | WARD 12 | PYT3__A | ชั้น 12 |  | Active | In/PM | In/CAL | -location เดิม : WARD12 fl12 -jul 2022 : อยู่หน้าตู้เย็น (วัดTempได้อย่างเดียว)
PYT3_04792 | 110072 |  | 14028 | เครื่องวัดอุณหภูมิแบบดิจิตอล |  |  | THERMOMETERS, DIGITAL | - | TERUMO | C205 | WARD 12 | PYT3__A | ชั้น 12 |  | Decommission | No PM | No calibration
PYT3_04791 | 110071 |  | 13315 | ตู้เย็น |  |  | REFRIGERATORS |  | MITSUBISHI | MR-F41E-SL | WARD 15 | PYT3__A | ชั้น 15 |  | Decommission | In/PM | No calibration | model : MR-F15J (ในระบบไม่มีให้เลือก)
PYT3_04790 | 110070 |  |  | เครื่องควบคุมการให้ออกซิเจนอัตราการไหลสูง |  |  | OXYGEN HIGH FLOW | 160419027349 | FISHER & PAYKEL HEALTHCARE | AIRVO 2 | INTENSIVE CARE UNIT(ผู้ป่วยหนัก) | PYT3__A | ชั้น 3 |  | Decommission | In/PM | In/CAL
PYT3_04789 | 110069 |  | 10347 | เตียงผู้ป่วยปรับระดับด้วยไฟฟ้า |  |  | BEDS, ELECTRIC | 37536 | SEERS MEDICAL | SM2560 | OPD ORTHOPAEDICS (ศูนย์กล้ามเนื้อและกระดูก) | PYT3__A | ชั้น 1 |  | Active | In/PM | No calibration | ยีห้อ SEERS MEDICAL, MODEL : SM2560 16/8/2566 UPDATE DEPARTMENT : OPD SURGERY>>OPD ORTHOPAEDICS
PYT3_04788 | 110068 |  | 12114 | ตู้อบเด็กแบบเคลื่อนย้ายได้ |  |  | INCUBATORS, INFANT, TRANSPORT | 2731-15 | MEDIX | TR-200 | NURSERY(เด็กอ่อน) | PYT3__A | ชั้น 6 |  | Decommission | In/PM | In/CAL | mfr:NATUS, MODEL:TR200
PYT3_04787 | 110067 | 03160804007 |  |  |  |  | VIBRATOR, REHABILITATION | 753164 | THRIVE | 717A | PHYSICAL THERAPY( กายภาพ) | PYT3__A | ชั้น 16 |  | Active | In/PM | No calibration | ยี่ห้อ Ground-Tech
PYT3_04786 | 110066 | 031608040008 |  |  |  |  | VIBRATOR, REHABILITATION |  | THRIVE | 717A | PHYSICAL THERAPY( กายภาพ) | PYT3__A | ชั้น 16 |  | Active | In/PM | No calibration | MFR: CORDLESS MASSAGER,
PYT3_04785 | 110065 |  | 14032 | ปรอทวัดไข้แบบอิเลคโทรนิค |  |  | THERMOMETERS, ELECTRONIC | - | TERUMO | C205 | OPD MEDICINE(อายุกรรม) | PYT3__A | ชั้น 1 |  | Decommission | No PM | No calibration
PYT3T_04784 | 110064 |  | 14032 | ปรอทวัดไข้แบบอิเลคโทรนิค |  |  | THERMOMETERS, ELECTRONIC |  | TERUMO | C205 | OPD MEDICINE(อายุกรรม) | PYT3__A | ชั้น 4 |  | Active | No PM | No calibration | 21/11/2024 ทำการ reinventory เนื่องจากแผนก MED เบิกปรอทใหม่ แล้วพบว่า Code ที่นำมาแลกเป็น code เก่าในระบบซึ่งทำการ Decom ไปแล้ว
PYT3_04783 | 110063 | - | 11748 | เครื่องวัดอัตราการไหลออกซิเจนชนิดใชกับระบบไปป์ไลน์ |  |  | FLOWMETERS, GAS OXYGEN |  | AMVEX | - | WARD 11 | PYT3__A | ชั้น 11 | - | Decommission | In/PM | In/CAL
PYT3_04782 | 110062 |  | 11748 | เครื่องวัดอัตราการไหลออกซิเจนชนิดใชกับระบบไปป์ไลน์ |  |  | FLOWMETERS, GAS OXYGEN | (W8-OF-016) | IDEEWELL | DUWEL | WARD 8 | PYT3__A | ชั้น 8 |  | Active | In/PM | In/CAL
PYT3_04781 | 110061 | - | 11748 | เครื่องวัดอัตราการไหลออกซิเจนชนิดใชกับระบบไปป์ไลน์ |  |  | FLOWMETERS, GAS OXYGEN | FMAO11785AP | AMVEX | 15LPM | BME-PYT3 | PYT3__A | ชั้น 1 | - | Decommission | No PM | No calibration
PYT3_04780 | 110060 | - | 11748 | เครื่องวัดอัตราการไหลออกซิเจนชนิดใชกับระบบไปป์ไลน์ |  |  | FLOWMETERS, GAS OXYGEN | FMAO11673AP | AMVEX | 15LPM | BME-PYT3 | PYT3__A | ชั้น 1 | - | Decommission | No PM | No calibration
PYT3_04779 | 110059 |  | 11748 | เครื่องวัดอัตราการไหลออกซิเจนชนิดใชกับระบบไปป์ไลน์ |  |  | FLOWMETERS, GAS OXYGEN | FMAO11716AP(W12-OF-020) | AMICO | FMO-15U-CM | WARD 12 | PYT3__A | ชั้น 12 |  | Decommission | In/PM | In/CAL
PYT3_04778 | 110058 |  | - | รอขึ้นทะเบียน |  |  | - |  | - | - | BME-PYT3 | PYT3__A | ชั้น 1 |  | Decommission | No PM | No calibration
PYT3_04777 | 110057 |  | 11748 | เครื่องวัดอัตราการไหลออกซิเจนชนิดใชกับระบบไปป์ไลน์ |  |  | FLOWMETERS, GAS OXYGEN | FMAO11735AP | AMVEX | - | WARD 11 | PYT3__A | ชั้น 11 |  | Active | In/PM | In/CAL
PYT3_04776 | 110056 |  | 11748 | เครื่องวัดอัตราการไหลออกซิเจนชนิดใชกับระบบไปป์ไลน์ |  |  | FLOWMETERS, GAS OXYGEN | (W11-OF-011) | AMICO | FMO-15U-CM | WARD 11 | PYT3__A | ชั้น 11 |  | Active | In/PM | In/CAL
PYT3_04775 | 110055 |  | 16837 | เครื่องพร้อมอุปกรณ์ป้องกันหลอดเลือดส่วนลึดอุดตันด้วยแรงดันอากาศอัตโนมัติ |  |  | PNEUMATIC PUMP | 1400025378 | ARJOHUNTLEIGH | FLOWTRON EXCEL | BME-PYT3 | PYT3__A | ชั้น 3 |  | Decommission
PYT3_04774 | 110054 |  | 16837 | เครื่องพร้อมอุปกรณ์ป้องกันหลอดเลือดส่วนลึดอุดตันด้วยแรงดันอากาศอัตโนมัติ |  |  | PNEUMATIC PUMP | 1400026979 | ARJOHUNTLEIGH | FLOWTRON EXCEL | BME-PYT3 | PYT3__A | ชั้น 3 |  | Decommission
PYT3_04773 | 110053 | - | 11853 | กล้องส่องตรวจกระเพาะอาหารและลำไส้เล็ก |  |  | GASTROSCOPES, FLEXIBLE, VIDEO | 2612817 | OLYMPUS | GIF-HQ190 | GASTROINTESTINAL LABORATORY(GI) | PYT3__A | ชั้น 2 | - | Decommission | Ex/PM | No calibration
PYT3_04772 | 110052 | A150205853 | 14449 | รถเข็นผู้ป่วยแบบนั่ง |  |  | WHEELCHAIRS | A150205853(#58) | - | - | รับส่ง | PYT3__A | ชั้น 1 | - | Active | In/PM | No calibration
PYT3_04771 | 110051 | A150805738 | 14449 | รถเข็นผู้ป่วยแบบนั่ง |  |  | WHEELCHAIRS | (#85) | - | - | รับส่ง | PYT3__A | ชั้น 1 | - | Active | In/PM | No calibration
PYT3_04770 | 110050 |  | 18147 | ที่นอนลมป้องกันแผลกดทบ |  |  | MATTRESS SYSTEMS, ALTERNATING-PRESSURE |  | EEZCARE MEDICAL | BJ ADVANCE | BME-PYT3 | PYT3__A | ชั้น 3 |  | Decommission | In/PM | No calibration
PYT3_04769 | 110049 |  | - | รอขึ้นทะเบียน |  |  | - |  | - | - | BME-PYT3 | PYT3__A | ชั้น 1 |  | Decommission | No PM | No calibration
PYT3_04768 | 110048 |  | 18147 | ที่นอนลมป้องกันแผลกดทบ |  |  | MATTRESS SYSTEMS, ALTERNATING-PRESSURE |  | BEZEAVE MEDICAL | BJ ADVANCE | BME-PYT3 | PYT3__A | ชั้น 3 |  | Decommission | No PM | No calibration
PYT3_04767 | 110047 |  | 18147 | ที่นอนลมป้องกันแผลกดทบ |  |  | MATTRESS SYSTEMS, ALTERNATING-PRESSURE |  | EEZCARE MEDICAL | BJ ADVANCE | BME-PYT3 | PYT3__A | ชั้น 3 |  | Decommission | In/PM | No calibration
PYT3_04766 | 110046 |  | 11748 | เครื่องวัดอัตราการไหลออกซิเจนชนิดใชกับระบบไปป์ไลน์ |  |  | FLOWMETERS, GAS OXYGEN | (W12-OF-08) | OHIO | 0-15 L/MIN | WARD 12 | PYT3__A | ชั้น 12 |  | Active | In/PM | In/CAL
PYT3_04765 | 110045 |  | 16837 | เครื่องพร้อมอุปกรณ์ป้องกันหลอดเลือดส่วนลึดอุดตันด้วยแรงดันอากาศอัตโนมัติ |  |  | PNEUMATIC PUMP | 1400023539 | ARJOHUNTLEIGH | FLOWTRON EXCEL | BME-PYT3 | PYT3__A | ชั้น 3 |  | Decommission | Ex/PM
PYT3_04764 | 110044 | - | 24781 | เครื่องวัดอัตราการไหลของแก๊ส |  |  | FLOWMETERS, GAS AIR | FMA028442G0 | AMVEX | - | WARD 11 | PYT3__A | ชั้น 11 | - | Decommission | In/PM | In/CAL
PYT3_04763 | 110043 | - | 24781 | เครื่องวัดอัตราการไหลของแก๊ส |  |  | FLOWMETERS, GAS AIR | FMA028374G0 | AMVEX | - | WARD 11 | PYT3__A | ชั้น 11 | - | Decommission | In/PM | In/CAL
PYT3_04762 | 110042 | - | 11748 | เครื่องวัดอัตราการไหลออกซิเจนชนิดใชกับระบบไปป์ไลน์ |  |  | FLOWMETERS, GAS OXYGEN | FMA028395G0 | AMVEX | - | WARD 11 | PYT3__A | ชั้น 11 | - | Active | In/PM | In/CAL
PYT3_04761 | 110041 | - | 24781 | เครื่องวัดอัตราการไหลของแก๊ส |  |  | FLOWMETERS, GAS AIR | FMA028392G0 | - | - | WARD 11 | PYT3__A | ชั้น 11 | - | Decommission | In/PM | In/CAL
PYT3_04760 | 110040 |  | 12059 | เครื่องวัดความชื้น |  |  | THERMO-HYGRO METER |  | - | DT-1 | NURSERY(เด็กอ่อน) | PYT3__A | ชั้น 6 | ติดที่ตู้เย็น | Decommission | In/PM | In/CAL | -location เดิม : nsy fl6 -jul 2022 : ติดที่ตู้เย็น
PYT3_04759 | 110039 |  | 12059 | เครื่องวัดความชื้น |  |  | THERMO-HYGRO METER | N/A | KI&BNT | DT-1 | NURSERY(เด็กอ่อน) | PYT3__A | ชั้น 6 | ติดที่ตู้เย็น | Active | In/PM | In/CAL | -location เดิม : nsy fl6 -jul 2022 : ติดที่ตู้เย็น
PYT3_04758 | 110038 | - | 12059 | เครื่องวัดความชื้น |  |  | THERMO-HYGRO METER | - | KI&BNT | DT-3 | NURSERY(เด็กอ่อน) | PYT3__A | ชั้น 6 | ติดที่ตู้เย็น(วัดTempอย่างเดียว) | Active | In/PM | In/CAL | -location เดิม : nsy fl6 -jul 2022 : ติดที่ตู้เย็น(วัดTempอย่างเดียว)
PYT3_04757 | 110037 |  | 12282 | โคมไฟผ่าตัด |  |  | LIGHTS, SURGICAL | 2015-10-1124 | SKYTRON | AUR 5,7 | OPERATING ROOM(ห้องผ่าตัด) | PYT3__A | ชั้น 3 |  | Active | In/PM | In/CAL
PYT3_04756 | 110036 |  | 12282 | โคมไฟผ่าตัด |  |  | LIGHTS, SURGICAL | 2015-10-1125 | SKYTRON | AUR 5,7 | OPERATING ROOM(ห้องผ่าตัด) | PYT3__A | ชั้น 3 |  | Decommission | In/PM | In/CAL
PYT3_04755 | 110035 |  | 12282 | โคมไฟผ่าตัด |  |  | LIGHTS, SURGICAL | 2015-09-1039 | SKYTRON | AUR 5,7 | OPERATING ROOM(ห้องผ่าตัด) | PYT3__A | ชั้น 3 |  | Decommission | In/PM | In/CAL
PYT3_04754 | 110034 |  | 12282 | โคมไฟผ่าตัด |  |  | LIGHTS, SURGICAL | 2015-09-1040 | SKYTRON | AUR 5,7 | OPERATING ROOM(ห้องผ่าตัด) | PYT3__A | ชั้น 3 |  | Active | In/PM | In/CAL
PYT3_04753 | 110033 |  | 15156 | กล้องจุลทรรศน์ |  |  | MICROSCOPES, LIGHT, LABORATORY | 209771 | NIKON | ECLIPSE E200 | OPD OB/GYN(ศุนย์สุขภาพหญิง) | PYT3__A | ชั้น 2 |  | Active | In/PM | No calibration
PYT3_04752 | 110032 |  | 16158 | เครื่องวัดความดันโลหิตแบบปรอท |  |  | SPHYGMOMANOMETERS, MERCURY | BC6218 | BAUMANOMETER | 300 | OBSERVE(สังเกตอาการ) | PYT3__A | ชั้น 2 |  | Decommission | In/PM | In/CAL | SUPPLIER จำเริญแพทย์ภัณฑ์ -22/07/2022 เนื่องจากเครื่องถูกยกเลิกการใช้งาน เนื่องจากไม่พบเครื่องมือในรอบ PM/CAL JULY 2022 -03/06/2023 ห้องเจาะเลือดชั้น2 แจ้งซ่อมเครื่องที่ถูกยกเลิกการใช้งานค่ะ DECOM>>ACTIVE
PYT3_04751 | 110031 |  | 15663 | เครื่องดูดปล่อยของเหลวแบบอัตโนมัติ |  |  | PIPETTES |  | - | - | LABORATORY | PYT3__A | ชั้น 2 |  | Decommission
LAB-PY3-074 | 110030 | [5 empty] | WARMING UNITS, MICROSCOPE SLIDE | N/A | KITAZATO | MICROWARM PLATE | Laboratory Room (LAB) | PYT3__A | ชั้น 2 |  | Active | In/PM | In/CAL | 13/02/2024 old code PYT3_04750 09/10/2024 update code LAB-PYT3-074 >> LAB-PY3-074
PYT3_04749 | 110029 |  | 15663 | เครื่องดูดปล่อยของเหลวแบบอัตโนมัติ |  |  | PIPETTES |  | - | - | LABORATORY | PYT3__A | ชั้น 2 |  | Decommission
PYT3_04748 | 110028 | 031488100006 | 11748 | เครื่องวัดอัตราการไหลออกซิเจนชนิดใชกับระบบไปป์ไลน์ |  |  | FLOWMETERS, GAS OXYGEN | 14001450(W12-OF-029) | PAHSCO | 0-15 L/MIN | WARD 12 | PYT3__A | ชั้น 12 |  | Active | In/PM | In/CAL
PYT3_04747 | 110027 |  | 11748 | เครื่องวัดอัตราการไหลออกซิเจนชนิดใชกับระบบไปป์ไลน์ |  |  | FLOWMETERS, GAS OXYGEN | (W12-OF-024) | SOLIDA | 15 LPM | WARD 12 | PYT3__A | ชั้น 12 |  | Active | In/PM | In/CAL
PYT3_04746 | 110026 |  | 11748 | เครื่องวัดอัตราการไหลออกซิเจนชนิดใชกับระบบไปป์ไลน์ |  |  | FLOWMETERS, GAS OXYGEN | (W12-OF-013) | OHIO | 0-15 L/MIN | WARD 12 | PYT3__A | ชั้น 12 |  | Active | In/PM | In/CAL
PYT3_04745 | 110025 |  | 13961 | เตียงผ่าตัด |  |  | TABLES, OPERATING | MAX-20152-0010 | MIZUHO | MOT-3600B | OPERATING ROOM(ห้องผ่าตัด) | PYT3__A | ชั้น 3 |  | Active | In/PM | No calibration
PYT3_04744 | 110024 | [5 empty] | ANALYZERS, PHYSIOLOGIC, VISUAL FUNCTION | 1207432499 | STEREO OPTICAL | OPTEC 5000P | CHECK-UP (ตรวจสุขภาพ) | PYT3__A | ชั้น 18 |  | Active | In/PM | No calibration
PYT3_04743 | 110023 | - | 11748 | เครื่องวัดอัตราการไหลออกซิเจนชนิดใชกับระบบไปป์ไลน์ |  |  | FLOWMETERS, GAS OXYGEN | FMA015004GN | AMVEX | - | INTENSIVE CARE UNIT(ผู้ป่วยหนัก) | PYT3__A | ชั้น 3 | - | Active | In/PM | In/CAL
PYT3_04742 | 110022 | - | 11748 | เครื่องวัดอัตราการไหลออกซิเจนชนิดใชกับระบบไปป์ไลน์ |  |  | FLOWMETERS, GAS OXYGEN | FMA007678KM | AMVEX | - | INTENSIVE CARE UNIT(ผู้ป่วยหนัก) | PYT3__A | ชั้น 3 | - | Active | In/PM | In/CAL | re-active เนื่องจากพบเครื่องในรอบ JUN2025
PYT3_04741 | 110021 | 031609070007 | 11411 | เครื่องตรวจคลื่นไฟฟ้าหัวใจ |  |  | ELECTROCARDIOGRAPHS, MULTICHANNEL | CNN1500754 | PHILIPS | PAGE WRITER TC10 | CHECK-UP (ตรวจสุขภาพ) | PYT3__A | ชั้น 18 |  | Active | In/PM | In/CAL
PYT3_04740 | 110020 | 031608060004 |  |  |  |  | BILIRUBINOMETERS, CUTANEOUS | BB001630 | DRAGER | JM-105 | OPD PEDIATRIC( แผนกเด็ก) | PYT3__A | ชั้น 4 |  | Active | Ex/PM | Ex/CAL
PYT3_04739 | 110019 | [5 empty] | COMPUTER |  | DELL | - | X-RAY | PYT3__A | ชั้น 1 |  | Decommission | No PM | No calibration
PYT3_04738 | 110018 |  | 17152 | เครื่องวัดความหนาแน่นของมวลในกระดูก |  |  | DENSITOMETERS, BONE | 858516 | HOLOGIC | DISCOVERY-WI | X-RAY | PYT3__A | ชั้น 1 |  | Decommission | Ex/PM | Ex/CAL | รุ่น DISCOVERY WI
PYT3_04737 | 110017 |  | 12815 | เครื่องมือตรวจโรค หู ตา คอ จมูก |  |  | OPHTHALMOSCOPE/OTOSCOPE |  | WELCH ALLYN | 97150-BI | INTENSIVE CARE UNIT(ผู้ป่วยหนัก) | PYT3__A | ชั้น 3 | ICU2 | Active | In/PM | No calibration
PYT3_04736 | 110016 | [5 empty] | CRYOTHERAPY SYSTEMS | 1420003117 | ZIMMER | CRYO 6 | PHYATHAI BEAUTY CENTER (PBC ความงาม) | PYT3__A | ชั้น 14 |  | Active | Ex/PM | No calibration
PYT3_04735 | 110015 | [5 empty] | EXTERNAL SHOCK WAVE THERAPY SYSTEMS, PNEUMATIC | Ar0915078A | UNION MEDICAL | AIRJET | PHYATHAI BEAUTY CENTER (PBC ความงาม) | PYT3__A | ชั้น 14 |  | Active | Ex/PM | No calibration | Brand Union Medical Model Airjet
PYT3_04734 | 110014 |  | 25209 | เครื่องตรวจวัดสัญญาณชีพ |  |  | MONITORS, PHYSIOLOGIC, VITAL SIGNS | CN42718756 | PHILIPS | SURESIGNS VSI | CHECK-UP (ตรวจสุขภาพ) | PYT3__A | ชั้น 18 |  | Decommission | In/PM | In/CAL | 27/08/2024 Equipment name : MONITORS, PATIENT TRANSPORT >> MONITORS, PHYSIOLOGIC, VITAL SIGNS
PYT3_04733 | 110013 |  | 25209 | เครื่องตรวจวัดสัญญาณชีพ |  |  | MONITORS, PHYSIOLOGIC, VITAL SIGNS | CN42718759 | PHILIPS | SURESIGNS VSI | CHECK-UP (ตรวจสุขภาพ) | PYT3__A | ชั้น 18 |  | Active | In/PM | In/CAL
PYT3_04732 | 110012 |  | 11748 | เครื่องวัดอัตราการไหลออกซิเจนชนิดใช้กับท่อออกซิเจน |  |  | REGULATORS, HIGH-PRESSURE GAS | 12-690189 | GENERICO | - | BME-PYT3 | PYT3__A | ชั้น 1 |  | Decommission | In/PM | In/CAL
PYT3_04731 | 110011 |  | 11748 | เครื่องวัดอัตราการไหลออกซิเจนชนิดใชกับระบบไปป์ไลน์ |  |  | FLOWMETERS, GAS OXYGEN | FMA010735G0(W11-OF-07 | AMVEX | FM15UO | WARD 11 | PYT3__A | ชั้น 11 |  | Active | In/PM | In/CAL
PYT3_04730 | 110010 |  | 11748 | เครื่องวัดอัตราการไหลออกซิเจนชนิดใชกับระบบไปป์ไลน์ |  |  | FLOWMETERS, GAS OXYGEN | FMA010841G0(W12-OF-022) | AMVEX | FM15UO | WARD 12 | PYT3__A | ชั้น 12 |  | Active | In/PM | In/CAL
PYT3_04729 | 110009 |  | 11748 | เครื่องวัดอัตราการไหลออกซิเจนชนิดใชกับระบบไปป์ไลน์ |  |  | FLOWMETERS, GAS OXYGEN | FMA024764G0(W12-OF-03) | AMVEX | FM15UO | WARD 12 | PYT3__A | ชั้น 12 |  | Active | In/PM | In/CAL
PYT3_04728 | 110008 |  | 11748 | เครื่องวัดอัตราการไหลออกซิเจนชนิดใชกับระบบไปป์ไลน์ |  |  | FLOWMETERS, GAS OXYGEN | FMA02475940(W11-OF-03) | AMVEX | FM15UO | WARD 11 | PYT3__A | ชั้น 11 |  | Active | In/PM | In/CAL
PYT3D_04727 | 110007 |  | 20170 | เครื่องติดตามสัญญาณชีพและการทำงานของหัวใจ |  |  | MONITORS, BEDSIDE, PHYSIOLOGIC | DE53796873 | PHILIPS | INTELLIVUE MP5(M8105A) | NURSERY(เด็กอ่อน) | PYT3__A | ชั้น 6 |  | Active | In/PM | In/CAL
PYT3D_04726 | 110006 |  | 20170 | เครื่องติดตามสัญญาณชีพและการทำงานของหัวใจ |  |  | MONITORS, BEDSIDE, PHYSIOLOGIC | DE53796895 | PHILIPS | INTELLIVUE MP5(M8105A) | NURSERY(เด็กอ่อน) | PYT3__A | ชั้น 6 |  | Active | In/PM | In/CAL | Re-Active เนื่องจากพบเครื่องในรอบ JUN25
PYT3_04725 | 110005 |  | 20170 | เครื่องติดตามสัญญาณชีพและการทำงานของหัวใจ |  |  | MONITORS, BEDSIDE, PHYSIOLOGIC | DE35140678 | PHILIPS | INTELLIVUE MX450 | ANESTHESIA (วิสัญญี) | PYT3__A | ชั้น 3 |  | Active | In/PM | In/CAL
PYT3_04724 | 110004 |  | 23430 | เครื่องเขย่าสาร |  |  | SHAKER/ORBITERS, LABORATORY | VR20000044 | DLAB | MX-S | LABORATORY | PYT3__A | ชั้น 2 |  | Decommission
PYT3_04723 | 110003 | [5 empty] | SPHYGMOMANOMETERS, ELECTRONIC | 150244 | SPIRIT | CK-E301 | WARD 12 | PYT3__A | ชั้น 12 |  | Defective | In/PM | In/CAL
PYT3_04722 | 110002 | [5 empty] | SPHYGMOMANOMETERS, ELECTRONIC | 150255 | SPIRIT | CK-E301 | WARD 11 | PYT3__A | ชั้น 11 |  | Active | In/PM | In/CAL
PYT3_04721 | 110001 | [5 empty] | SPHYGMOMANOMETERS, ELECTRONIC | 150223 | SPIRIT | CK-E301 | WARD 12 | PYT3__A | ชั้น 12 |  | Decommission | In/PM | In/CAL
PYT3_04720 | 110000 | [5 empty] | SPHYGMOMANOMETERS, ELECTRONIC | 150246 | SPIRIT | CK-E301 | WARD 11 | PYT3__A | ชั้น 11 |  | Active | In/PM | In/CAL
PYT3_04719 | 109999 | [5 empty] | SPHYGMOMANOMETERS, ELECTRONIC | 150218 | SPIRIT | CK-E301 | WARD 11 | PYT3__A | ชั้น 11 |  | Active | In/PM | In/CAL
PYT3_04718 | 109998 | [5 empty] | SPHYGMOMANOMETERS, ELECTRONIC | 150217 | SPIRIT | CK-E301 | WARD 11 | PYT3__A | ชั้น 11 |  | Active | In/PM | In/CAL
PYT3_04716 | 109996 |  | 14028 | เครื่องวัดอุณหภูมิแบบดิจิตอล |  |  | THERMOMETERS, DIGITAL | 2013K20 | TERUMO | C205 | WARD 12 | PYT3__A | ชั้น 12 |  | Decommission | Ex/PM | Ex/CAL
PYT3_04714 | 109994 | 031508100110 | 12293 | เครื่องมือช่วยใส่ท่อช่วยหายใจ และส่องหลอดลม |  |  | LARYNGOSCOPES |  | - | - | INTENSIVE CARE UNIT(ผู้ป่วยหนัก) | PYT3__A | ชั้น 3 |  | Active | In/PM | No calibration
LAB-PY3-139 | 109992 |  | 15156 | กล้องจุลทรรศน์ |  |  | MICROSCOPES, LIGHT, LABORATORY | 4L42261 | OLYMPUS | CX31 | Laboratory Room (LAB) | PYT3__A | ชั้น 2 |  | Active | Ex/PM | No calibration | 14/02/2024 old code PYT3_04712 09/10/2024 update code LAB-PYT3-139 >> LAB-PY3-139
PYT3_04711 | 109991 |  | - | รอขึ้นทะเบียน |  |  | - |  | - | - | BME-PYT3 | PYT3__A | ชั้น 1 |  | Decommission | No PM | No calibration
PYT3_04710 | 109990 | 031508100016 |  |  |  |  | ASPIRATORS, LOW-VOLUME | 1548256 | MEDELA | THOPAZ | EMERGENCY( ฉุกเฉิน) | PYT3__A | ชั้น 1 |  | Active | In/PM | In/CAL | 29/4/2025 ICU >>ER
PYT3_04709 | 109989 |  | 13325 | ชุดดูดเสมหะใช้กับระบบไปป์ไลน์ |  |  | REGULATORS, SUCTION | GFFT04114 | OHIO | 6-1251 | PICU | PYT3__A | ชั้น 3 |  | Active | In/PM | In/CAL
PYT3_04708 | 109988 |  | 13325 | ชุดดูดเสมหะใช้กับระบบไปป์ไลน์ |  |  | REGULATORS, SUCTION | GFFR05255 | OHIO | 6-1251 | PICU | PYT3__A | ชั้น 3 |  | Active | In/PM | In/CAL
PYT3_04707 | 109987 |  | 13325 | ชุดดูดเสมหะใช้กับระบบไปป์ไลน์ |  |  | REGULATORS, SUCTION | GFFT04116 | OHIO | 6-1251 | INTENSIVE CARE UNIT(ผู้ป่วยหนัก) | PYT3__A | ชั้น 3 |  | Decommission | In/PM | In/CAL
PYT3_04706 | 109986 |  | 13325 | ชุดดูดเสมหะใช้กับระบบไปป์ไลน์ |  |  | REGULATORS, SUCTION | GFFT04115 | OHIO | 6-1251 | PICU | PYT3__A | ชั้น 3 |  | Active | In/PM | In/CAL
PYT3_04705 | 109985 |  | - | รอขึ้นทะเบียน |  |  | - |  | - | - | BME-PYT3 | PYT3__A | ชั้น 1 |  | Decommission | No PM | No calibration
PYT3_04704 | 109984 | - | 14028 | เครื่องวัดอุณหภูมิแบบดิจิตอล |  |  | THERMOMETERS, DIGITAL | - | ELITECH | - | DENTAL (ทันตกรรม) | PYT3__A | ชั้น 2 | หลังเคาน์เตอร์ | Active | In/PM | In/CAL | อยู่หลังเคาเตอร์ตู้เย็น -JUL 2022 หลังเคาน์เตอร์ -16/07/2023 PM TEAM UPDATE Equipment category : THERMO-HYGRO METER>THERMOMETERS, DIGITAL Brand : KI&BNT>ELITECH Model : DT-1>-
PYT3_04703 | 109983 |  | 11748 | เครื่องวัดอัตราการไหลออกซิเจนชนิดใช้กับท่อออกซิเจน |  |  | REGULATORS, HIGH-PRESSURE GAS |  | ACARE | VST-312 | รับส่ง | PYT3__A | ชั้น 1 |  | Decommission | In/PM | In/CAL | ขึ้นทะเบียนย้อนหลัง
PYT3_04702 | 109982 | [5 empty] | POSITIVE AIRWAY PRESSURE UNITS, CONTINUOUS | 85801404057 | CARADYNE | WHISPERFLOW | INTENSIVE CARE UNIT(ผู้ป่วยหนัก) | PYT3__A | ชั้น 3 |  | Decommission | In/PM | No calibration
PYT3_04701 | 109981 |  | 17148 | เครื่องวัดและติดตามเปอร์เซ็นต์ความอิ่มตัวของออกซิเจน |  |  | OXIMETERS, PULSE | 113575-M15500140008 | EDAN | H100B | WARD 11 | PYT3__A | ชั้น 11 |  | Active | In/PM | In/CAL | 25/10/2023 ทาง supervisor bme ให้ดำเนินการเปลี่ยนข้อมูลดังนี้ค่ะ Purchase date : 01/10/1996>>01/10/2019 Receive date : 01/10/1996>>01/10/2019 Registration date : 01/10/1996>>01/10/2019 Warranty start date : 01/10/1996>>01/10/2019 Warranty end date : 01/10/1997>>01/10/2020
PYT3_04700 | 109980 |  | 17148 | เครื่องวัดและติดตามเปอร์เซ็นต์ความอิ่มตัวของออกซิเจน |  |  | OXIMETERS, PULSE | 113575-M15500140009 | EDAN | H100B | WARD 11 | PYT3__A | ชั้น 11 |  | Decommission | In/PM | In/CAL
PYT3_04699 | 109979 |  | 17148 | เครื่องวัดและติดตามเปอร์เซ็นต์ความอิ่มตัวของออกซิเจน |  |  | OXIMETERS, PULSE | 113575-M15500140006 | EDAN | H100B | WARD 12 | PYT3__A | ชั้น 12 |  | Decommission | In/PM | In/CAL
PYT3_04698 | 109978 |  | 17148 | เครื่องวัดและติดตามเปอร์เซ็นต์ความอิ่มตัวของออกซิเจน |  |  | OXIMETERS, PULSE | 113575-M15500140007 | EDAN | H100B | WARD 12 | PYT3__A | ชั้น 12 |  | Decommission | In/PM | In/CAL
PYT3D_04697 | 109977 | [5 empty] | INCUBATORS, LABORATORY | A957575 | COOK | K-MINC-1000 | ART-LAB (ศูนย์ผู้มีบุตรยาก) | PYT3__A | ชั้น 6 |  | Decommission | Ex/PM | Ex/CAL | vendor pm : POF TECHNOLOGY vendor cal : POF TECHNOLOGY 25/01/2024 เปลี่ยนเป็น CODE D
PYT3_04696 | 109976 |  | 16692 | เครื่องขูดหินปูน |  |  | PROPHYLACTIC UNITS, DENTAL, ULTRASONIC | 130B-12662 | DENTSPLY | CAVITRON BOBCAT PRO | DENTAL (ทันตกรรม) | PYT3__A | ชั้น 2 | 9 | Active | In/PM | No calibration
PYT3_04695 | 109975 |  | - | รอขึ้นทะเบียน |  |  | - |  | - | - | BME-PYT3 | PYT3__A | ชั้น 1 |  | Decommission | No PM | No calibration
PYT3_04694 | 109974 |  | - | รอขึ้นทะเบียน |  |  | - |  | - | - | BME-PYT3 | PYT3__A | ชั้น 1 |  | Decommission | No PM | No calibration
PYT3_04693 | 109973 |  | - | รอขึ้นทะเบียน |  |  | - |  | - | - | BME-PYT3 | PYT3__A | ชั้น 1 |  | Decommission | No PM | No calibration
PYT3_04692 | 109972 |  | 25209 | เครื่องตรวจวัดสัญญาณชีพ |  |  | MONITORS, PHYSIOLOGIC, VITAL SIGNS | CN42717273 | PHILIPS | SURESIGNS VSI | OPD PEDIATRIC( แผนกเด็ก) | PYT3__A | ชั้น 4 |  | Active | In/PM | In/CAL
PYT3_04691 | 109971 |  | 25209 | เครื่องตรวจวัดสัญญาณชีพ |  |  | MONITORS, PHYSIOLOGIC, VITAL SIGNS | CN42717278 | PHILIPS | SURESIGNS VS2 | OPD PEDIATRIC( แผนกเด็ก) | PYT3__A | ชั้น 4 |  | Decommission | In/PM | In/CAL | 16/08/2024 UPDATE Purchase year : 1996 >> 2020 Purchase date : 01/10/1996 >> 16/07/2020 Receive date : 01/10/1996 >> 16/07/2020 Registration date : 01/10/1996 >> 16/07/2020 Warranty start date : 01/10/1996 >> 16/07/2020 Warranty end date : 01/10/1997 >> 16/07/2021 3/09/2024 UPDATE Purchase year : 04/06/2015 Purchase date : 04/06/2015 Receive date : 04/06/2015 Registration date : 04/06/2015 Warranty start date : 04/06/2015 Warranty end date : 04/06/2016
PYT3_04690 | 109970 | 30908050001 | 16386 | เครื่องฉายแสงอุดฟัน |  |  | LIGHT CURING UNIT |  | IVOCLAR VIVADENT | BLUEPHASE STYLE | DENTAL (ทันตกรรม) | PYT3__A | ชั้น 2 | 1 | Decommission | In/PM | No calibration
PYT3_04689 | 109969 |  | 15145 | ตู้แช่แข็งเก็บชีวสารที่อุณหภูมิต่ำ |  |  | REFRIGERATORS, FREEZER |  | - | - | LABORATORY | PYT3__A | ชั้น 2 |  | Decommission |  |  | ยี่ห้อ Medicool
PYT3_04688 | 109968 |  | - | รอขึ้นทะเบียน |  |  | - |  | - | - | BME-PYT3 | PYT3__A | ชั้น 1 |  | Decommission | No PM | No calibration
PYT3_04687 | 109967 | [5 empty] | COMPUTER |  | DELL | DELL PRECISION 690 | OPD CARDIO(ศูนย์หัวใจ) | PYT3__A | ชั้น 2 |  | Decommission | In/PM | No calibration
PYT3_04685 | 109966 | - | 13961 | เตียงผ่าตัด |  |  | TABLES, OPERATING | MAN-20139-0004 | MIZUHO | MOT-3502 | LABOR ROOM(ห้องคลอด) | PYT3__A | ชั้น 6 | - | Active | In/PM | No calibration | model 3602
PYT3T_04684 | 109965 |  | 14032 | ปรอทวัดไข้แบบอิเลคโทรนิค |  |  | THERMOMETERS, ELECTRONIC |  | TERUMO | C205 | X-RAY | PYT3__A | ชั้น 1 | MRI | Active | Ex/PM | Ex/CAL | แผนกเดิม BME เจอล่าสุด X-RAY MRI ตรวจสอบล่่าสุดวันที 10-11/04/2023
PYT3_04683 | 109964 |  | 14032 | ปรอทวัดไข้แบบอิเลคโทรนิค |  |  | THERMOMETERS, ELECTRONIC | - | TERUMO | C205 | OPD COUNTER NURSE (CN คัดกรอง) | PYT3__A | ชั้น 1 |  | Decommission | No PM | No calibration
PYT3_04686 | 109963 |  | 10447 | เครื่องมืออุ่นเลือดและของเหลว |  |  | WARMING UNITS, BLOOD/INTRAVENOUS SOLUTION | 2904262 | BARKEY | S-LINE | LABOR ROOM(ห้องคลอด) | PYT3__A | ชั้น 6 |  | Active | In/PM | In/CAL
PYT3_04682 | 109962 |  | 14032 | ปรอทวัดไข้แบบอิเลคโทรนิค |  |  | THERMOMETERS, ELECTRONIC | - | TERUMO | C205 | OPD COUNTER NURSE (CN คัดกรอง) | PYT3__A | ชั้น 1 |  | Decommission | No PM | No calibration
PYT3_04681 | 109961 | [5 empty] | ANALYZERS, LABORATORY, URINE, AUTOMATED | 47023414314 | ARKRAY | AX-4030 | LABORATORY | PYT3__A | ชั้น 2 |  | Decommission
PYT3T_04680 | 109960 |  | 14032 | ปรอทวัดไข้แบบอิเลคโทรนิค |  |  | THERMOMETERS, ELECTRONIC |  | TERUMO | C205 | EENT( หูตาคอจมูก) | PYT3__A | ชั้น 4 |  | Decommission | Ex/PM | Ex/CAL | ตรวจสอบล่่าสุดวันที 10-11/04/2023
PYT3_04679 | 109959 |  | 14032 | ปรอทวัดไข้แบบอิเลคโทรนิค |  |  | THERMOMETERS, ELECTRONIC |  | TERUMO | C205 | EENT( หูตาคอจมูก) | PYT3__A | ชั้น 4 |  | Decommission | No PM | No calibration
PYT3T_04678 | 109958 |  | 14032 | ปรอทวัดไข้แบบอิเลคโทรนิค |  |  | THERMOMETERS, ELECTRONIC |  | TERUMO | C205 | EENT( หูตาคอจมูก) | PYT3__A | ชั้น 4 |  | Decommission | Ex/PM | Ex/CAL | ตรวจสอบล่่าสุดวันที 10-11/04/2023
PYT3_04677 | 109957 |  | 18113 | เครื่องฟอกอากาศ |  |  | AIR CLEANERS, PARTICULATE, HIGH-EFFICIENCY FILTER, MOBILE | 07PHC060074 | HONEYWELL | HAP-5010-AP3T | INTENSIVE CARE UNIT(ผู้ป่วยหนัก) | PYT3__A | ชั้น 3 |  | Decommission | Ex/PM | No calibration
PYT3_04676 | 109956 |  | 16495 | เครื่องควบคุมการให้ยาและสารละลายอัตโนมัติ |  |  | INFUSION PUMPS | 349708 | B BRAUN | INFUSOMAT SPACE | ANESTHESIA (วิสัญญี) | PYT3__A | ชั้น 3 |  | Active | In/PM | In/CAL
PYT3_04675 | 109955 |  | 16495 | เครื่องควบคุมการให้ยาและสารละลายอัตโนมัติ |  |  | INFUSION PUMPS | 349671 | B BRAUN | INFUSOMAT SPACE | ANESTHESIA (วิสัญญี) | PYT3__A | ชั้น 3 |  | Active | In/PM | In/CAL
PYT3_04674 | 109954 |  | - | รอขึ้นทะเบียน |  |  | - |  | - | - | BME-PYT3 | PYT3__A | ชั้น 1 |  | Decommission | No PM | No calibration
PYT3_04673 | 109953 |  | - | รอขึ้นทะเบียน |  |  | - |  | - | - | BME-PYT3 | PYT3__A | ชั้น 1 |  | Decommission | No PM | No calibration
PYT3_04672 | 109952 | - | 14028 | เครื่องวัดอุณหภูมิแบบดิจิตอล |  |  | THERMOMETERS, DIGITAL | - | TERUMO | C205 | WARD 11 | PYT3__A | ชั้น 11 | - | Decommission | No PM | No calibration
PYT3_04671 | 109951 | - | 14028 | เครื่องวัดอุณหภูมิแบบดิจิตอล |  |  | THERMOMETERS, DIGITAL | - | TERUMO | C205 | WARD 11 | PYT3__A | ชั้น 11 | - | Decommission | No PM | No calibration
PYT3_04670 | 109950 | - | 11748 | เครื่องวัดอัตราการไหลออกซิเจนชนิดใชกับระบบไปป์ไลน์ |  |  | FLOWMETERS, GAS OXYGEN | FMA023433LN | AMVEX | - | INTENSIVE CARE UNIT(ผู้ป่วยหนัก) | PYT3__A | ชั้น 3 | - | Decommission | In/PM | In/CAL
PYT3_04669 | 109949 | - | 11748 | เครื่องวัดอัตราการไหลออกซิเจนชนิดใชกับระบบไปป์ไลน์ |  |  | FLOWMETERS, GAS OXYGEN | FMA023462LN | AMVEX | - | PICU | PYT3__A | ชั้น 3 | - | Active | In/PM | In/CAL
PYT3_04668 | 109948 | - | 11748 | เครื่องวัดอัตราการไหลออกซิเจนชนิดใชกับระบบไปป์ไลน์ |  |  | FLOWMETERS, GAS OXYGEN | FMA022542LN(OF-ICU-22) | AMVEX | - | PICU | PYT3__A | ชั้น 3 | - | Active | In/PM | In/CAL
PYT3_04667 | 109947 | - | 11748 | เครื่องวัดอัตราการไหลออกซิเจนชนิดใชกับระบบไปป์ไลน์ |  |  | FLOWMETERS, GAS OXYGEN | FMA022227LN | AMVEX | - | INTENSIVE CARE UNIT(ผู้ป่วยหนัก) | PYT3__A | ชั้น 3 | - | Active | In/PM | In/CAL
PYT3_04666 | 109946 | - | 11748 | เครื่องวัดอัตราการไหลออกซิเจนชนิดใชกับระบบไปป์ไลน์ |  |  | FLOWMETERS, GAS OXYGEN | FMA023432LN | AMVEX | - | INTENSIVE CARE UNIT(ผู้ป่วยหนัก) | PYT3__A | ชั้น 3 | - | Active | In/PM | In/CAL
PYT3_04665 | 109945 | - | 11748 | เครื่องวัดอัตราการไหลออกซิเจนชนิดใชกับระบบไปป์ไลน์ |  |  | FLOWMETERS, GAS OXYGEN | FMA022571LN | AMVEX | - | INTENSIVE CARE UNIT(ผู้ป่วยหนัก) | PYT3__A | ชั้น 3 | - | Active | In/PM | In/CAL
PYT3_04664 | 109944 | - | 11748 | เครื่องวัดอัตราการไหลออกซิเจนชนิดใชกับระบบไปป์ไลน์ |  |  | FLOWMETERS, GAS OXYGEN | FMA022540LN | AMVEX | - | INTENSIVE CARE UNIT(ผู้ป่วยหนัก) | PYT3__A | ชั้น 3 | - | Decommission | In/PM | In/CAL
PYT3_04663 | 109943 | - | 11748 | เครื่องวัดอัตราการไหลออกซิเจนชนิดใชกับระบบไปป์ไลน์ |  |  | FLOWMETERS, GAS OXYGEN | FMA022528LN | AMVEX | - | EMERGENCY( ฉุกเฉิน) | PYT3__A | ชั้น 1 | - | Decommission | In/PM | In/CAL
PYT3_04662 | 109942 | - | 11748 | เครื่องวัดอัตราการไหลออกซิเจนชนิดใชกับระบบไปป์ไลน์ |  |  | FLOWMETERS, GAS OXYGEN | FMA027464LN(W15-OF-08) | AMVEX | - | WARD 15 | PYT3__A | ชั้น 15 | - | Active | In/PM | In/CAL
PYT3_04661 | 109941 | - | 11748 | เครื่องวัดอัตราการไหลออกซิเจนชนิดใชกับระบบไปป์ไลน์ |  |  | FLOWMETERS, GAS OXYGEN | FMA027522LN | AMVEX | - | WARD 15 | PYT3__A | ชั้น 15 | - | Active | In/PM | In/CAL
PYT3_04660 | 109940 | - | 11748 | เครื่องวัดอัตราการไหลออกซิเจนชนิดใชกับระบบไปป์ไลน์ |  |  | FLOWMETERS, GAS OXYGEN | FMA027555LN(W15-OF-013) | AMVEX | - | WARD 15 | PYT3__A | ชั้น 15 | - | Active | In/PM | In/CAL
PYT3_04659 | 109939 | - | 11748 | เครื่องวัดอัตราการไหลออกซิเจนชนิดใชกับระบบไปป์ไลน์ |  |  | FLOWMETERS, GAS OXYGEN | FMA027557LN(W15-OF-015) | AMVEX | - | WARD 15 | PYT3__A | ชั้น 15 | - | Active | In/PM | In/CAL
PYT3_04658 | 109938 | - | 11748 | เครื่องวัดอัตราการไหลออกซิเจนชนิดใชกับระบบไปป์ไลน์ |  |  | FLOWMETERS, GAS OXYGEN | FMA027554LN(W15-OF-026) | AMVEX | - | WARD 15 | PYT3__A | ชั้น 15 | - | Active | In/PM | In/CAL
PYT3_04657 | 109937 | - | 11748 | เครื่องวัดอัตราการไหลออกซิเจนชนิดใชกับระบบไปป์ไลน์ |  |  | FLOWMETERS, GAS OXYGEN | FMA027581LN | AMVEX | - | WARD 15 | PYT3__A | ชั้น 15 | - | Decommission | In/PM | In/CAL
PYT3_04656 | 109936 | - | 11748 | เครื่องวัดอัตราการไหลออกซิเจนชนิดใชกับระบบไปป์ไลน์ |  |  | FLOWMETERS, GAS OXYGEN | FMA023474LN | AMVEX | - | LABOR ROOM(ห้องคลอด) | PYT3__A | ชั้น 6 | - | Active | In/PM | In/CAL
PYT3_04655 | 109935 |  | 15145 | ตู้แช่แข็งเก็บชีวสารที่อุณหภูมิต่ำ |  |  | REFRIGERATORS, FREEZER | 10488 | SEVERIN | ZMP-9890 | INTENSIVE CARE UNIT(ผู้ป่วยหนัก) | PYT3__A | ชั้น 3 |  | Active | In/PM | In/CAL
PYT3_04654 | 109934 |  | - | รอขึ้นทะเบียน |  |  | - |  | - | - | BME-PYT3 | PYT3__A | ชั้น 1 |  | Decommission | No PM | No calibration
PYT3_04653 | 109933 |  | 11748 | เครื่องวัดอัตราการไหลออกซิเจนชนิดใช้กับท่อออกซิเจน |  |  | REGULATORS, HIGH-PRESSURE GAS | 2013030415 | - | - | EMERGENCY( ฉุกเฉิน) | PYT3__A | ชั้น 1 |  | Decommission | In/PM | In/CAL
PYT3_04652 | 109932 |  | 11748 | เครื่องวัดอัตราการไหลออกซิเจนชนิดใช้กับท่อออกซิเจน |  |  | REGULATORS, HIGH-PRESSURE GAS | 2013030403 | - | - | AMBULANCE (รถพยาบาล) | PYT3__A | ชั้น 1 |  | Active | In/PM | In/CAL | 27/9/2023 ทำการย้ายแผนกจากเดิม EMERGENCY TO AMBULANCE
PYT3_04651 | 109931 | - | 15824 | สัญญาณเตือนระบบก๊าช |  |  | ALARMS, CENTRAL GAS SYSTEM | - | TRI-TECH MEDICAL | - | DENTAL (ทันตกรรม) | PYT3__A | ชั้น 2 | ทางเดินห้องXray | Active | In/PM | No calibration
PYT3_04650 | 109930 |  | 18044 | วาล์วควบคุมการปิด-เปิดก๊าซ |  |  | VALVES, MEDICAL GAS/VACUUM |  | - | - | DENTAL (ทันตกรรม) | PYT3__A | ชั้น 2 |  | Decommission | In/PM | No calibration | ยี่ห้อ Medap
PYT3_04649 | 109929 |  | 15824 | สัญญาณเตือนระบบก๊าช |  |  | ALARMS, CENTRAL GAS SYSTEM | N/A | AMICO | A4AR-U-OV | PHYSICAL THERAPY( กายภาพ) | PYT3__A | ชั้น 16 |  | Active | In/PM | No calibration | reinventory 18/12/2024 Brand : TRI-TECH MEDICAL >> Amico Model : A4AR-U-OV 13/02/25 decom >> active
PYT3_04648 | 109928 |  | 18044 | วาล์วควบคุมการปิด-เปิดก๊าซ |  |  | VALVES, MEDICAL GAS/VACUUM |  | AMICO | O2/VAC | PHYSICAL THERAPY( กายภาพ) | PYT3__A | ชั้น 16 |  | Active | In/PM | No calibration | reinventory 18/12/2024 Brand : TRI-TECH MEDICAL >> Amico Model : O2/VAC 13/02/25 decom >> active
PYT3_04647 | 109927 | [5 empty] | LASERS, ND:YAG, DERMATOLOGIC | SH141022-EP2 | ALMA | HARMONY XL | PHYATHAI BEAUTY CENTER (PBC ความงาม) | PYT3__A | ชั้น 14 |  | Decommission | Ex/PM | No calibration | Brand Aqua ST
PYT3_04646 | 109926 | 031508100076 | 10780 | เครื่องปั่นแยกสาร |  |  | CENTRIFUGES, TABLETOP | 120300 | HETTICH | ROTOFIX 32 A | ART-LAB (ศูนย์ผู้มีบุตรยาก) | PYT3__A | ชั้น 6 |  | Active | In/PM | In/CAL
PYT3_04645 | 109925 | - | 12815 | เครื่องมือในการตรวจนัยน์ตา |  |  | OPHTHALMOSCOPES | - | WELCH ALLYN | - | OPD MEDICINE(อายุกรรม) | PYT3__A | ชั้น 1 | - | Active | In/PM | No calibration
PYT3_04644 | 109924 |  | 17148 | เครื่องวัดและติดตามเปอร์เซ็นต์ความอิ่มตัวของออกซิเจน |  |  | OXIMETERS, PULSE | T90400174 | BLUE POINT | OXYTRUE A | PHYSICAL THERAPY( กายภาพ) | PYT3__A | ชั้น 16 |  | Decommission | In/PM | In/CAL
PYT3_04643 | 109923 |  | 16158 | เครื่องวัดความดันโลหิตแบบปรอท |  |  | SPHYGMOMANOMETERS, MERCURY | BC 4809 | BAUMANOMETER | 300 | OPD PEDIATRIC( แผนกเด็ก) | PYT3__A | ชั้น 4 |  | Decommission | In/PM | In/CAL
PYT3_04642 | 109922 |  | 11748 | เครื่องวัดอัตราการไหลออกซิเจนชนิดใชกับระบบไปป์ไลน์ |  |  | FLOWMETERS, GAS OXYGEN | 7052(NSY - OF19) | - | - | NURSERY(เด็กอ่อน) | PYT3__A | ชั้น 6 |  | Active | In/PM | In/CAL
PYT3_04641 | 109921 |  | 16837 | เครื่องพร้อมอุปกรณ์ป้องกันหลอดเลือดส่วนลึดอุดตันด้วยแรงดันอากาศอัตโนมัติ |  |  | PNEUMATIC PUMP | 1400030846 | ARJOHUNTLEIGH | FLOWTRON EXCEL | BME-PYT3 | PYT3__A | ชั้น 3 |  | Decommission | Ex/PM | No calibration
PYT3_04640 | 109920 |  | 16837 | เครื่องพร้อมอุปกรณ์ป้องกันหลอดเลือดส่วนลึดอุดตันด้วยแรงดันอากาศอัตโนมัติ |  |  | PNEUMATIC PUMP | 1400030782 | ARJOHUNTLEIGH | FLOWTRON EXCEL | BME-PYT3 | PYT3__A | ชั้น 3 |  | Decommission | Ex/PM | No calibration
PYT3_04639 | 109919 |  | - | รอขึ้นทะเบียน |  |  | - |  | - | - | BME-PYT3 | PYT3__A | ชั้น 1 |  | Decommission | No PM | No calibration
PYT3_04638 | 109918 |  | - | รอขึ้นทะเบียน |  |  | - |  | - | - | BME-PYT3 | PYT3__A | ชั้น 1 |  | Decommission | No PM | No calibration
PYT3_04637 | 109917 |  | - | รอขึ้นทะเบียน |  |  | - |  | - | - | BME-PYT3 | PYT3__A | ชั้น 1 |  | Decommission | No PM | No calibration
PYT3_04636 | 109916 |  | - | รอขึ้นทะเบียน |  |  | - |  | - | - | BME-PYT3 | PYT3__A | ชั้น 1 |  | Decommission | No PM | No calibration
PYT3_04635 | 109915 |  | - | รอขึ้นทะเบียน |  |  | - |  | - | - | BME-PYT3 | PYT3__A | ชั้น 1 |  | Decommission | No PM | No calibration
PYT3_04634 | 109914 |  | - | รอขึ้นทะเบียน |  |  | - |  | - | - | BME-PYT3 | PYT3__A | ชั้น 1 |  | Decommission | No PM | No calibration
PYT3_04633 | 109913 |  | - | รอขึ้นทะเบียน |  |  | - |  | - | - | BME-PYT3 | PYT3__A | ชั้น 1 |  | Decommission | No PM | No calibration
PYT3_04632 | 109912 |  | - | รอขึ้นทะเบียน |  |  | - |  | - | - | BME-PYT3 | PYT3__A | ชั้น 1 |  | Decommission | No PM | No calibration
PYT3_04631 | 109911 |  | 11748 | เครื่องวัดอัตราการไหลออกซิเจนชนิดใชกับระบบไปป์ไลน์ |  |  | FLOWMETERS, GAS OXYGEN |  | GOOD-FLOW | - | WARD 12 | PYT3__A | ชั้น 12 |  | Decommission | No PM | No calibration
PYT3_04630 | 109910 |  | 11748 | เครื่องวัดอัตราการไหลออกซิเจนชนิดใชกับระบบไปป์ไลน์ |  |  | FLOWMETERS, GAS OXYGEN |  | PURITAN BENNETT | - | EMERGENCY( ฉุกเฉิน) | PYT3__A | ชั้น 1 |  | Decommission | In/PM | In/CAL
PYT3_04629 | 109909 |  | 11248 | เครื่องรักษาด้วยคลื่นเหนือเสียง |  |  | ULTRASOUND THERAPY SYSTEMS, PHYSICAL THERAPY | TI8685 | CHATTANOOGA | INTELECT, 2776 | PHYSICAL THERAPY( กายภาพ) | PYT3__A | ชั้น 16 |  | Active | In/PM | In/CAL | ยี่ห้อ chattanooga รุ่น intelect mobile 2776
PYT3_04628 | 109908 | [5 empty] | EXERCISERS, CONTINUOUS PASSIVE MOTION | T24234 | CHATTANOOGA | OPTIFLEX 3 | PHYSICAL THERAPY( กายภาพ) | PYT3__A | ชั้น 16 |  | Active | In/PM | No calibration
PYT3_04627 | 109907 |  | 16158 | เครื่องวัดความดันโลหิตแบบปรอท |  |  | SPHYGMOMANOMETERS, MERCURY | BC6211 | BAUMANOMETER | 300 | EMERGENCY( ฉุกเฉิน) | PYT3__A | ชั้น 1 |  | Active | In/PM | In/CAL
PYT3_04626 | 109906 |  | 10144 | เครื่องทำไอระเหยของยาดมสลบ |  |  | ANESTHESIA UNITS, VAPORIZER | ASEH-0120 | DRAGER | VAPOR 2000 | ANESTHESIA (วิสัญญี) | PYT3__A | ชั้น 3 |  | Decommission | Ex/PM | Ex/CAL | เครื่องวางขายน้ำยาZuellig Pharma
PYT3_04625 | 109905 |  | 17887 | เครื่องวัดอุณหภูมิทางช่องหู |  |  | THERMOMETERS, ELECTRONIC, INFRARED, EAR |  | TERUMO | EM30CPLWN2 | CHECK-UP (ตรวจสุขภาพ) | PYT3__A | ชั้น 18 |  | Decommission | Ex/PM | Ex/CAL
PYT3_04624 | 109904 |  | 17887 | เครื่องวัดอุณหภูมิทางช่องหู |  |  | THERMOMETERS, ELECTRONIC, INFRARED, EAR |  | TERUMO | EM30CPLWN2 | CHECK-UP (ตรวจสุขภาพ) | PYT3__A | ชั้น 18 |  | Decommission | Ex/PM | Ex/CAL
PYT3_04623 | 109903 |  | 17887 | เครื่องวัดอุณหภูมิทางช่องหู |  |  | THERMOMETERS, ELECTRONIC, INFRARED, EAR |  | TERUMO | EM30CPLWN2 | CHECK-UP (ตรวจสุขภาพ) | PYT3__A | ชั้น 18 |  | Decommission | Ex/PM | Ex/CAL
PYT3_04622 | 109902 |  | 17887 | เครื่องวัดอุณหภูมิทางช่องหู |  |  | THERMOMETERS, ELECTRONIC, INFRARED, EAR |  | TERUMO | EM30CPLWN2 | CHECK-UP (ตรวจสุขภาพ) | PYT3__A | ชั้น 18 |  | Decommission | Ex/PM | Ex/CAL
PYT3_04621 | 109901 |  | 14032 | ปรอทวัดไข้แบบอิเลคโทรนิค |  |  | THERMOMETERS, ELECTRONIC | - | TERUMO | C205 | OPD HEAD NECK BREAST(ศุนย์เต้านม) | PYT3__A | ชั้น 18 |  | Decommission | No PM | No calibration
PYT3_04620 | 109900 |  | 14032 | ปรอทวัดไข้แบบอิเลคโทรนิค |  |  | THERMOMETERS, ELECTRONIC | - | TERUMO | C205 | INTENSIVE CARE UNIT(ผู้ป่วยหนัก) | PYT3__A | ชั้น 3 |  | Decommission | No PM | No calibration
PYT3_04619 | 109899 |  | 14032 | ปรอทวัดไข้แบบอิเลคโทรนิค |  |  | THERMOMETERS, ELECTRONIC | - | TERUMO | C205 | INTENSIVE CARE UNIT(ผู้ป่วยหนัก) | PYT3__A | ชั้น 3 |  | Decommission | No PM | No calibration
PYT3_04618 | 109898 |  | 14028 | เครื่องวัดอุณหภูมิแบบดิจิตอล |  |  | THERMOMETERS, DIGITAL |  | TERUMO | C205 | INTENSIVE CARE UNIT(ผู้ป่วยหนัก) | PYT3__A | ชั้น 3 |  | Decommission | In/PM | In/CAL
PYT3_04617 | 109897 |  | 14032 | ปรอทวัดไข้แบบอิเลคโทรนิค |  |  | THERMOMETERS, ELECTRONIC | - | TERUMO | C205 | INTENSIVE CARE UNIT(ผู้ป่วยหนัก) | PYT3__A | ชั้น 3 |  | Decommission | No PM | No calibration
PYT3_04616 | 109896 |  | 14032 | ปรอทวัดไข้แบบอิเลคโทรนิค |  |  | THERMOMETERS, ELECTRONIC | N/A | TERUMO | C205 | NURSERY(เด็กอ่อน) | PYT3__A | ชั้น 6 |  | Decommission | No PM | No calibration
PYT3_04615 | 109895 |  | 14032 | ปรอทวัดไข้แบบอิเลคโทรนิค |  |  | THERMOMETERS, ELECTRONIC | - | TERUMO | C205 | INTENSIVE CARE UNIT(ผู้ป่วยหนัก) | PYT3__A | ชั้น 3 |  | Decommission | No PM | No calibration
PYT3T_04614 | 109894 |  | 14032 | ปรอทวัดไข้แบบอิเลคโทรนิค |  |  | THERMOMETERS, ELECTRONIC | - | TERUMO | C205 | INTENSIVE CARE UNIT(ผู้ป่วยหนัก) | PYT3__A | ชั้น 3 |  | Active | Ex/PM | Ex/CAL | ตรวจสอบล่่าสุดวันที 10-11/04/2023
PYT3_04613 | 109893 |  | 14032 | ปรอทวัดไข้แบบอิเลคโทรนิค |  |  | THERMOMETERS, ELECTRONIC | - | TERUMO | C205 | INTENSIVE CARE UNIT(ผู้ป่วยหนัก) | PYT3__A | ชั้น 3 |  | Decommission | No PM | No calibration
PYT3_04612 | 109891 | - | 14032 | ปรอทวัดไข้แบบอิเลคโทรนิค |  |  | THERMOMETERS, ELECTRONIC | - | TERUMO | C205 | ANESTHESIA (วิสัญญี) | PYT3__A | ชั้น 3 | - | Decommission | No PM | No calibration
PYT3_04611 | 109890 |  | 17887 | เครื่องวัดอุณหภูมิทางช่องหู |  |  | THERMOMETERS, ELECTRONIC, INFRARED, EAR |  | TERUMO | EM30CPLWN2 | OPD PEDIATRIC( แผนกเด็ก) | PYT3__A | ชั้น 4 |  | Decommission | In/PM | In/CAL
PYT3_04610 | 109889 |  | 14032 | ปรอทวัดไข้แบบอิเลคโทรนิค |  |  | THERMOMETERS, ELECTRONIC | - | TERUMO | C205 | OPD PEDIATRIC( แผนกเด็ก) | PYT3__A | ชั้น 4 |  | Decommission | No PM | No calibration
PYT3_04609 | 109888 |  | 17887 | เครื่องวัดอุณหภูมิทางช่องหู |  |  | THERMOMETERS, ELECTRONIC, INFRARED, EAR |  | MICROLIFE | NC 150 | OPD PEDIATRIC( แผนกเด็ก) | PYT3__A | ชั้น 4 |  | Decommission | In/PM | In/CAL
PYT3T_04608 | 109887 |  | 14032 | ปรอทวัดไข้แบบอิเลคโทรนิค |  |  | THERMOMETERS, ELECTRONIC | N/A | TERUMO | C205 | WARD 7 | PYT3__A | ชั้น 7 |  | Active | Ex/PM | Ex/CAL | ตรวจสอบล่่าสุดวันที 10-11/04/2023 เบิกใหม่ 1 ตัว 3/7/2024
PYT3_04607 | 109886 |  | 14028 | เครื่องวัดอุณหภูมิแบบดิจิตอล |  |  | THERMOMETERS, DIGITAL |  | TERUMO | C205 | WARD 7 | PYT3__A | ชั้น 7 |  | Decommission | Ex/PM | In/CAL
PYT3_04606 | 109885 |  | 14028 | เครื่องวัดอุณหภูมิแบบดิจิตอล |  |  | THERMOMETERS, DIGITAL |  | TERUMO | C205 | WARD 7 | PYT3__A | ชั้น 7 |  | Decommission | Ex/PM | In/CAL
PYT3_04605 | 109884 |  | 14028 | เครื่องวัดอุณหภูมิแบบดิจิตอล |  |  | THERMOMETERS, DIGITAL |  | TERUMO | C205 | WARD 7 | PYT3__A | ชั้น 7 |  | Decommission | Ex/PM | In/CAL
PYT3_04604 | 109883 |  | 14028 | เครื่องวัดอุณหภูมิแบบดิจิตอล |  |  | THERMOMETERS, DIGITAL |  | TERUMO | C205 | WARD 7 | PYT3__A | ชั้น 7 |  | Decommission | Ex/PM | In/CAL
PYT3_04603 | 109882 |  | 14032 | ปรอทวัดไข้แบบอิเลคโทรนิค |  |  | THERMOMETERS, ELECTRONIC | - | TERUMO | C205 | PHYATHAI BEAUTY CENTER (PBC ความงาม) | PYT3__A | ชั้น 14 |  | Decommission | No PM | No calibration
PYT3_04602 | 109881 |  | 14032 | ปรอทวัดไข้แบบอิเลคโทรนิค |  |  | THERMOMETERS, ELECTRONIC |  | TERUMO | C205 | WARD 7 | PYT3__A | ชั้น 7 |  | Decommission | No PM | No calibration
PYT3_04601 | 109880 |  | 14032 | ปรอทวัดไข้แบบอิเลคโทรนิค |  |  | THERMOMETERS, ELECTRONIC |  | TERUMO | C205 | WARD 7 | PYT3__A | ชั้น 7 |  | Decommission | No PM | No calibration
PYT3_04600 | 109879 |  | - | รอขึ้นทะเบียน |  |  | - |  | - | - | BME-PYT3 | PYT3__A | ชั้น 1 |  | Decommission | No PM | No calibration
PYT3T_04599 | 109878 |  | 14032 | ปรอทวัดไข้แบบอิเลคโทรนิค |  |  | THERMOMETERS, ELECTRONIC |  | TERUMO | C205 | NURSERY(เด็กอ่อน) | PYT3__A | ชั้น 6 |  | Active | Ex/PM | Ex/CAL | ตรวจสอบล่่าสุดวันที 10-11/04/2023 12/10/2023 เบิกใหม่ 1 ตัว
PYT3_04598 | 109877 |  | 14032 | ปรอทวัดไข้แบบอิเลคโทรนิค |  |  | THERMOMETERS, ELECTRONIC |  | TERUMO | C205 | WARD 8 | PYT3__A | ชั้น 8 |  | Decommission | No PM | No calibration
PYT3_04597 | 109876 |  | 14032 | ปรอทวัดไข้แบบอิเลคโทรนิค |  |  | THERMOMETERS, ELECTRONIC |  | TERUMO | C205 | WARD 8 | PYT3__A | ชั้น 8 |  | Decommission | No PM | No calibration
PYT3_04596 | 109875 |  | 14032 | ปรอทวัดไข้แบบอิเลคโทรนิค |  |  | THERMOMETERS, ELECTRONIC |  | TERUMO | C205 | WARD 8 | PYT3__A | ชั้น 8 |  | Decommission | No PM | No calibration
PYT3_04595 | 109874 |  | 14032 | ปรอทวัดไข้แบบอิเลคโทรนิค |  |  | THERMOMETERS, ELECTRONIC | N/A | TERUMO | C205 | WARD 8 | PYT3__A | ชั้น 8 |  | Decommission | No PM | No calibration
PYT3_04594 | 109873 |  | 14032 | ปรอทวัดไข้แบบอิเลคโทรนิค |  |  | THERMOMETERS, ELECTRONIC |  | TERUMO | C205 | WARD 8 | PYT3__A | ชั้น 8 |  | Decommission | No PM | No calibration
PYT3T_04593 | 109872 |  | 14032 | ปรอทวัดไข้แบบอิเลคโทรนิค |  |  | THERMOMETERS, ELECTRONIC | N/A | TERUMO | C205 | WARD 8 | PYT3__A | ชั้น 8 |  | Active | Ex/PM | Ex/CAL | ตรวจสอบล่่าสุดวันที 10-11/04/2023
PYT3_04592 | 109871 |  | 17887 | เครื่องวัดอุณหภูมิทางช่องหู |  |  | THERMOMETERS, ELECTRONIC, INFRARED, EAR |  | TERUMO | EM30CPLWN2 | OPD HEAD NECK BREAST(ศุนย์เต้านม) | PYT3__A | ชั้น 2 |  | Active | In/PM | In/CAL
PYT3_04591 | 109870 |  | 17887 | เครื่องวัดอุณหภูมิทางช่องหู |  |  | THERMOMETERS, ELECTRONIC, INFRARED, EAR |  | TERUMO | EM30CPLRN2 | LABOR ROOM(ห้องคลอด) | PYT3__A | ชั้น 6 |  | Decommission | Ex/PM | In/CAL
PYT3_04590 | 109869 |  | 17887 | เครื่องวัดอุณหภูมิทางช่องหู |  |  | THERMOMETERS, ELECTRONIC, INFRARED, EAR |  | MICROLIFE | NC 150 | OPD OB/GYN(ศุนย์สุขภาพหญิง) | PYT3__A | ชั้น 2 |  | Decommission | In/PM | In/CAL
PYT3_04589 | 109868 |  | 14032 | ปรอทวัดไข้แบบอิเลคโทรนิค |  |  | THERMOMETERS, ELECTRONIC | N/A | TERUMO | C205 | NURSERY(เด็กอ่อน) | PYT3__A | ชั้น 6 |  | Decommission | No PM | No calibration
PYT3_04588 | 109867 |  | 14032 | ปรอทวัดไข้แบบอิเลคโทรนิค |  |  | THERMOMETERS, ELECTRONIC |  | TERUMO | C205 | NURSERY(เด็กอ่อน) | PYT3__A | ชั้น 6 |  | Decommission | No PM | No calibration
PYT3T_04587 | 109866 |  | 14032 | ปรอทวัดไข้แบบอิเลคโทรนิค |  |  | THERMOMETERS, ELECTRONIC | - | TERUMO | C205 | OPD NEURO (ศูนย์สมอง) | PYT3__A | ชั้น 2 |  | Decommission | Ex/PM | Ex/CAL | ตรวจสอบล่่าสุดวันที 10-11/04/2023
PYT3T_04586 | 109865 |  | 14032 | ปรอทวัดไข้แบบอิเลคโทรนิค |  |  | THERMOMETERS, ELECTRONIC |  | TERUMO | C205 | NURSERY(เด็กอ่อน) | PYT3__A | ชั้น 7 |  | Decommission | Ex/PM | Ex/CAL | แผนกเดิม NSY6 เจอล่าสุดที่ NSY 7 ตรวจสอบล่่าสุดวันที 10-11/04/2023
PYT3_04585 | 109864 |  | 14032 | ปรอทวัดไข้แบบอิเลคโทรนิค |  |  | THERMOMETERS, ELECTRONIC |  | TERUMO | C205 | NURSERY(เด็กอ่อน) | PYT3__A | ชั้น 6 |  | Decommission | No PM | No calibration
PYT3_04584 | 109863 |  | 14032 | ปรอทวัดไข้แบบอิเลคโทรนิค |  |  | THERMOMETERS, ELECTRONIC |  | TERUMO | C205 | NURSERY(เด็กอ่อน) | PYT3__A | ชั้น 6 |  | Decommission | No PM | No calibration
PYT3_04583 | 109862 |  | 14032 | ปรอทวัดไข้แบบอิเลคโทรนิค |  |  | THERMOMETERS, ELECTRONIC |  | TERUMO | C205 | NURSERY(เด็กอ่อน) | PYT3__A | ชั้น 6 |  | Decommission | No PM | No calibration
PYT3_04582 | 109861 |  | 14032 | ปรอทวัดไข้แบบอิเลคโทรนิค |  |  | THERMOMETERS, ELECTRONIC |  | TERUMO | C205 | NURSERY(เด็กอ่อน) | PYT3__A | ชั้น 6 |  | Decommission | No PM | No calibration
PYT3_04581 | 109860 |  | 14032 | ปรอทวัดไข้แบบอิเลคโทรนิค |  |  | THERMOMETERS, ELECTRONIC |  | TERUMO | C205 | NURSERY(เด็กอ่อน) | PYT3__A | ชั้น 6 |  | Decommission | No PM | No calibration
PYT3_04580 | 109859 |  | 14032 | ปรอทวัดไข้แบบอิเลคโทรนิค |  |  | THERMOMETERS, ELECTRONIC |  | TERUMO | C205 | NURSERY(เด็กอ่อน) | PYT3__A | ชั้น 6 |  | Decommission | No PM | No calibration
PYT3T_04579 | 109858 |  | 14032 | ปรอทวัดไข้แบบอิเลคโทรนิค |  |  | THERMOMETERS, ELECTRONIC |  | TERUMO | C205 | AMBULANCE (รถพยาบาล) | PYT3__A | ชั้น 1 |  | Active | Ex/PM | Ex/CAL | 28/09/2023 ทำการย้ายแผนกจากเดิม NURSERY TO AMBULANCE
PYT3T_04578 | 109857 |  | 14032 | ปรอทวัดไข้แบบอิเลคโทรนิค |  |  | THERMOMETERS, ELECTRONIC | - | TERUMO | C205 | LABOR ROOM(ห้องคลอด) | PYT3__A | ชั้น 6 |  | Active | Ex/PM | Ex/CAL | 25/04/2024 Asset status : decommission>>active
PYT3T_04577 | 109856 |  | 14032 | ปรอทวัดไข้แบบอิเลคโทรนิค |  |  | THERMOMETERS, ELECTRONIC |  | TERUMO | C405 | NURSERY(เด็กอ่อน) | PYT3__A | ชั้น 6 |  | Decommission | Ex/PM | Ex/CAL | ตรวจสอบล่่าสุดวันที 10-11/04/2023 12/10/2023 เบิกใหม่ 1 ตัว
PYT3_04576 | 109855 |  | 14032 | ปรอทวัดไข้แบบอิเลคโทรนิค |  |  | THERMOMETERS, ELECTRONIC |  | TERUMO | C205 | NURSERY(เด็กอ่อน) | PYT3__A | ชั้น 6 |  | Decommission | No PM | No calibration
PYT3_04575 | 109854 |  | 14032 | ปรอทวัดไข้แบบอิเลคโทรนิค |  |  | THERMOMETERS, ELECTRONIC |  | TERUMO | C205 | NURSERY(เด็กอ่อน) | PYT3__A | ชั้น 6 |  | Decommission | No PM | No calibration
PYT3_04574 | 109853 |  | 14032 | ปรอทวัดไข้แบบอิเลคโทรนิค |  |  | THERMOMETERS, ELECTRONIC |  | TERUMO | C205 | NURSERY(เด็กอ่อน) | PYT3__A | ชั้น 6 |  | Decommission | No PM | No calibration
PYT3T_04573 | 109852 |  | 14032 | ปรอทวัดไข้แบบอิเลคโทรนิค |  |  | THERMOMETERS, ELECTRONIC |  | TERUMO | C405 | NURSERY(เด็กอ่อน) | PYT3__A | ชั้น 7 |  | Decommission | Ex/PM | Ex/CAL | แผนกเดิม NSY6 เจอล่าสุดที่ NSY7 ตรวจสอบล่่าสุดวันที 10-11/04/2023
PYT3_04572 | 109851 |  | 14032 | ปรอทวัดไข้แบบอิเลคโทรนิค |  |  | THERMOMETERS, ELECTRONIC |  | TERUMO | C205 | NURSERY(เด็กอ่อน) | PYT3__A | ชั้น 6 |  | Decommission | No PM | No calibration
PYT3_04571 | 109850 |  | 14032 | ปรอทวัดไข้แบบอิเลคโทรนิค |  |  | THERMOMETERS, ELECTRONIC |  | TERUMO | C205 | ANESTHESIA (วิสัญญี) | PYT3__A | ชั้น 6 |  | Decommission | No PM | No calibration
PYT3_04570 | 109849 |  | 14032 | ปรอทวัดไข้แบบอิเลคโทรนิค |  |  | THERMOMETERS, ELECTRONIC |  | TERUMO | C205 | NURSERY(เด็กอ่อน) | PYT3__A | ชั้น 6 |  | Decommission | No PM | No calibration
PYT3_04569 | 109848 |  | 14032 | ปรอทวัดไข้แบบอิเลคโทรนิค |  |  | THERMOMETERS, ELECTRONIC |  | TERUMO | C205 | NURSERY(เด็กอ่อน) | PYT3__A | ชั้น 6 |  | Decommission | No PM | No calibration
PYT3_04568 | 109847 |  | 14028 | เครื่องวัดอุณหภูมิแบบดิจิตอล |  |  | THERMOMETERS, DIGITAL |  | TERUMO | C205 | BME-PYT3 | PYT3__A | ชั้น 3 |  | Decommission | No PM | No calibration
PYT3_04567 | 109846 |  | 14032 | ปรอทวัดไข้แบบอิเลคโทรนิค |  |  | THERMOMETERS, ELECTRONIC | N/A | TERUMO | C205 | OPD OB/GYN(ศุนย์สุขภาพหญิง) | PYT3__A | ชั้น 2 |  | Decommission | No PM | No calibration
PYT3_04566 | 109845 |  | 14032 | ปรอทวัดไข้แบบอิเลคโทรนิค |  |  | THERMOMETERS, ELECTRONIC | N/A | TERUMO | C205 | WARD 8 | PYT3__A | ชั้น 8 |  | Decommission | No PM | No calibration
PYT3_04565 | 109844 |  | 14032 | ปรอทวัดไข้แบบอิเลคโทรนิค |  |  | THERMOMETERS, ELECTRONIC | - | TERUMO | C205 | OPD PEDIATRIC( แผนกเด็ก) | PYT3__A | ชั้น 4 |  | Decommission | No PM | No calibration
PYT3_04564 | 109843 |  | 14032 | ปรอทวัดไข้แบบอิเลคโทรนิค |  |  | THERMOMETERS, ELECTRONIC |  | TERUMO | C205 | WARD 15 | PYT3__A | ชั้น 15 |  | Decommission | No PM | No calibration
PYT3_04563 | 109842 |  | 14032 | ปรอทวัดไข้แบบอิเลคโทรนิค |  |  | THERMOMETERS, ELECTRONIC |  | TERUMO | C205 | WARD 15 | PYT3__A | ชั้น 15 |  | Decommission | No PM | No calibration
PYT3_04562 | 109841 |  | - | รอขึ้นทะเบียน |  |  | - |  | - | - | BME-PYT3 | PYT3__A | ชั้น 1 |  | Decommission | No PM | No calibration
PYT3_04561 | 109840 |  | - | รอขึ้นทะเบียน |  |  | - |  | - | - | BME-PYT3 | PYT3__A | ชั้น 1 |  | Decommission | No PM | No calibration
PYT3_04560 | 109839 |  | 14028 | เครื่องวัดอุณหภูมิแบบดิจิตอล |  |  | THERMOMETERS, DIGITAL | - | TERUMO | C205 | WARD 12 | PYT3__A | ชั้น 12 |  | Decommission | No PM | No calibration
PYT3_04559 | 109838 |  | - | รอขึ้นทะเบียน |  |  | - |  | - | - | BME-PYT3 | PYT3__A | ชั้น 1 |  | Decommission | No PM | No calibration
PYT3_04558 | 109837 |  | - | รอขึ้นทะเบียน |  |  | - |  | - | - | BME-PYT3 | PYT3__A | ชั้น 1 |  | Decommission | No PM | No calibration
PYT3T_04557 | 109836 |  | 14032 | ปรอทวัดไข้แบบอิเลคโทรนิค |  |  | THERMOMETERS, ELECTRONIC |  | TERUMO | C205 | AMBULANCE (รถพยาบาล) | PYT3__A | ชั้น 1 |  | Active | Ex/PM | Ex/CAL | 28/09/2023 ทำการย้ายแผนกจากเดิม EMERGENCY TO AMBULANCE 28/09/2023 เบิกอันใหม่ 1 อัน
PYT3_04556 | 109835 |  | - | รอขึ้นทะเบียน |  |  | - |  | - | - | BME-PYT3 | PYT3__A | ชั้น 1 |  | Decommission | No PM | No calibration
PYT3_04555 | 109834 |  | 14032 | ปรอทวัดไข้แบบอิเลคโทรนิค |  |  | THERMOMETERS, ELECTRONIC | - | TERUMO | C205 | INTENSIVE CARE UNIT(ผู้ป่วยหนัก) | PYT3__A | ชั้น 3 |  | Decommission | No PM | No calibration
PYT3_04554 | 109833 |  | 14028 | เครื่องวัดอุณหภูมิแบบดิจิตอล |  |  | THERMOMETERS, DIGITAL |  | TERUMO | C205 | WARD 12 | PYT3__A | ชั้น 12 |  | Decommission | No PM | No calibration
PYT3_04553 | 109832 |  | 14032 | ปรอทวัดไข้แบบอิเลคโทรนิค |  |  | THERMOMETERS, ELECTRONIC |  | TERUMO | C205 | WARD 17 | PYT3__A | ชั้น 17 |  | Decommission | No PM | No calibration
PYT3_04552 | 109831 |  | 14032 | ปรอทวัดไข้แบบอิเลคโทรนิค |  |  | THERMOMETERS, ELECTRONIC |  | TERUMO | C205 | WARD 9 | PYT3__A | ชั้น 9 |  | Decommission | No PM | No calibration
PYT3_04551 | 109830 |  | 14032 | ปรอทวัดไข้แบบอิเลคโทรนิค |  |  | THERMOMETERS, ELECTRONIC |  | TERUMO | C205 | WARD 9 | PYT3__A | ชั้น 9 |  | Decommission | No PM | No calibration
PYT3_04550 | 109829 |  | 14032 | ปรอทวัดไข้แบบอิเลคโทรนิค |  |  | THERMOMETERS, ELECTRONIC |  | TERUMO | C205 | WARD 9 | PYT3__A | ชั้น 9 |  | Decommission | No PM | No calibration
PYT3_04549 | 109828 |  | 14032 | ปรอทวัดไข้แบบอิเลคโทรนิค |  |  | THERMOMETERS, ELECTRONIC |  | TERUMO | C205 | WARD 9 | PYT3__A | ชั้น 9 |  | Decommission | No PM | No calibration
PYT3_04548 | 109827 |  | 14032 | ปรอทวัดไข้แบบอิเลคโทรนิค |  |  | THERMOMETERS, ELECTRONIC |  | TERUMO | C205 | WARD 15 | PYT3__A | ชั้น 15 |  | Decommission | No PM | No calibration
PYT3_04547 | 109826 |  | 14028 | เครื่องวัดอุณหภูมิแบบดิจิตอล |  |  | THERMOMETERS, DIGITAL |  | TERUMO | C205 | WARD 15 | PYT3__A | ชั้น 15 |  | Decommission | In/PM | Ex/CAL
PYT3_04546 | 109825 |  | 14032 | ปรอทวัดไข้แบบอิเลคโทรนิค |  |  | THERMOMETERS, ELECTRONIC |  | TERUMO | C205 | WARD 15 | PYT3__A | ชั้น 15 |  | Decommission | No PM | No calibration
PYT3_04545 | 109824 |  | 14032 | ปรอทวัดไข้แบบอิเลคโทรนิค |  |  | THERMOMETERS, ELECTRONIC |  | TERUMO | C205 | WARD 15 | PYT3__A | ชั้น 15 |  | Decommission | No PM | No calibration
PYT3_04544 | 109823 |  | 14032 | ปรอทวัดไข้แบบอิเลคโทรนิค |  |  | THERMOMETERS, ELECTRONIC |  | TERUMO | C205 | WARD 15 | PYT3__A | ชั้น 15 |  | Decommission | No PM | No calibration
PYT3_04543 | 109822 |  | 14028 | เครื่องวัดอุณหภูมิแบบดิจิตอล |  |  | THERMOMETERS, DIGITAL |  | TERUMO | C205 | WARD 11 | PYT3__A | ชั้น 11 |  | Decommission | No PM | No calibration
PYT3_04542 | 109821 |  | - | รอขึ้นทะเบียน |  |  | - |  | - | - | BME-PYT3 | PYT3__A | ชั้น 1 |  | Decommission | No PM | No calibration
PYT3_04541 | 109820 |  | - | รอขึ้นทะเบียน |  |  | - |  | - | - | BME-PYT3 | PYT3__A | ชั้น 1 |  | Decommission | No PM | No calibration
PYT3_04540 | 109819 |  | 14028 | เครื่องวัดอุณหภูมิแบบดิจิตอล |  |  | THERMOMETERS, DIGITAL |  | TERUMO | C205 | WARD 11 | PYT3__A | ชั้น 11 |  | Decommission | In/PM | In/CAL
PYT3_04539 | 109818 |  | 14028 | เครื่องวัดอุณหภูมิแบบดิจิตอล |  |  | THERMOMETERS, DIGITAL |  | TERUMO | C205 | WARD 11 | PYT3__A | ชั้น 11 |  | Decommission | No PM | No calibration
PYT3_04538 | 109817 |  | 14032 | ปรอทวัดไข้แบบอิเลคโทรนิค |  |  | THERMOMETERS, ELECTRONIC | N/A | TERUMO | C205 | OPD MEDICINE(อายุกรรม) | PYT3__A | ชั้น 1 |  | Decommission | No PM | No calibration
PYT3_04537 | 109816 |  | - | รอขึ้นทะเบียน |  |  | - |  | - | - | BME-PYT3 | PYT3__A | ชั้น 1 |  | Decommission | No PM | No calibration
PYT3_04536 | 109815 |  | 14032 | ปรอทวัดไข้แบบอิเลคโทรนิค |  |  | THERMOMETERS, ELECTRONIC |  | TERUMO | C205 | WARD 17 | PYT3__A | ชั้น 17 |  | Decommission | No PM | No calibration
PYT3_04535 | 109814 |  | 14032 | ปรอทวัดไข้แบบอิเลคโทรนิค |  |  | THERMOMETERS, ELECTRONIC |  | TERUMO | C205 | WARD 15 | PYT3__A | ชั้น 15 |  | Decommission | No PM | No calibration
PYT3_04534 | 109813 |  | - | รอขึ้นทะเบียน |  |  | - |  | - | - | BME-PYT3 | PYT3__A | ชั้น 1 |  | Decommission | No PM | No calibration
PYT3_04533 | 109812 |  | - | รอขึ้นทะเบียน |  |  | - |  | - | - | BME-PYT3 | PYT3__A | ชั้น 1 |  | Decommission | No PM | No calibration
PYT3_04532 | 109811 |  | - | รอขึ้นทะเบียน |  |  | - |  | - | - | BME-PYT3 | PYT3__A | ชั้น 1 |  | Decommission | No PM | No calibration
PYT3_04531 | 109810 | - | 11748 | เครื่องวัดอัตราการไหลออกซิเจนชนิดใชกับระบบไปป์ไลน์ |  |  | FLOWMETERS, GAS OXYGEN | FMA014980GN(ICU-OF-014) | AMVEX | - | INTENSIVE CARE UNIT(ผู้ป่วยหนัก) | PYT3__A | ชั้น 3 | - | Active | In/PM | In/CAL
PYT3_04530 | 109809 | - | 11748 | เครื่องวัดอัตราการไหลออกซิเจนชนิดใชกับระบบไปป์ไลน์ |  |  | FLOWMETERS, GAS OXYGEN | FMA007479IM | AMVEX | - | INTENSIVE CARE UNIT(ผู้ป่วยหนัก) | PYT3__A | ชั้น 3 | - | Decommission | In/PM | In/CAL
PYT3_04529 | 109808 |  | 14032 | ปรอทวัดไข้แบบอิเลคโทรนิค |  |  | THERMOMETERS, ELECTRONIC | - | TERUMO | C205 | OPD SURGERY(ศัลยกรรม) | PYT3__A | ชั้น 1 |  | Decommission | No PM | No calibration
PYT3_04527 | 109806 |  | 14028 | เครื่องวัดอุณหภูมิแบบดิจิตอล |  |  | THERMOMETERS, DIGITAL |  | TERUMO | C205 | EENT( หูตาคอจมูก) | PYT3__A | ชั้น 18 |  | Decommission | No PM | No calibration
PYT3_04526 | 109805 |  | 14032 | ปรอทวัดไข้แบบอิเลคโทรนิค |  |  | THERMOMETERS, ELECTRONIC |  | TERUMO | C205 | EMERGENCY( ฉุกเฉิน) | PYT3__A | ชั้น 1 |  | Decommission | No PM | No calibration
PYT3_04525 | 109804 |  | 14028 | เครื่องวัดอุณหภูมิแบบดิจิตอล |  |  | THERMOMETERS, DIGITAL |  | TERUMO | C205 | DIABETIC&METABOLIC(เบาหวาน) | PYT3__A | ชั้น 1 |  | Decommission | Ex/PM | In/CAL
PYT3_04524 | 109803 |  | 14032 | ปรอทวัดไข้แบบอิเลคโทรนิค |  |  | THERMOMETERS, ELECTRONIC | N/A | TERUMO | C205 | OPD MEDICINE(อายุกรรม) | PYT3__A | ชั้น 1 |  | Decommission | No PM | No calibration
PYT3_04523 | 109802 |  | 14028 | เครื่องวัดอุณหภูมิแบบดิจิตอล |  |  | THERMOMETERS, DIGITAL |  | TERUMO | C205 | EENT( หูตาคอจมูก) | PYT3__A | ชั้น 18 |  | Decommission | No PM | No calibration
PYT3_04522 | 109801 |  | 14028 | เครื่องวัดอุณหภูมิแบบดิจิตอล |  |  | THERMOMETERS, DIGITAL |  | TERUMO | C205 | EENT( หูตาคอจมูก) | PYT3__A | ชั้น 18 |  | Decommission | No PM | No calibration
PYT3T_04521 | 109800 |  | 14032 | ปรอทวัดไข้แบบอิเลคโทรนิค |  |  | THERMOMETERS, ELECTRONIC |  | TERUMO | C205 | WARD 9 | PYT3__A | ชั้น 9 |  | Decommission | Ex/PM | Ex/CAL | แผนกเดิม ER เจอล่าสุดที่ W9 ตรวจสอบล่่าสุดวันที 10-11/04/2023
PYT3_04520 | 109799 |  | 14032 | ปรอทวัดไข้แบบอิเลคโทรนิค |  |  | THERMOMETERS, ELECTRONIC |  | TERUMO | C205 | EMERGENCY( ฉุกเฉิน) | PYT3__A | ชั้น 1 |  | Decommission | No PM | No calibration
PYT3_04519 | 109798 |  | 14028 | เครื่องวัดอุณหภูมิแบบดิจิตอล |  |  | THERMOMETERS, DIGITAL |  | TERUMO | C205 | EMERGENCY( ฉุกเฉิน) | PYT3__A | ชั้น 1 |  | Decommission | In/PM | Ex/CAL
PYT3_04518 | 109797 | - | 11748 | เครื่องวัดอัตราการไหลออกซิเจนชนิดใชกับระบบไปป์ไลน์ |  |  | FLOWMETERS, GAS OXYGEN | 03061337 | - | - | LABOR ROOM(ห้องคลอด) | PYT3__A | ชั้น 6 | - | Decommission | In/PM | In/CAL
PYT3_04517 | 109796 | - | 11748 | เครื่องวัดอัตราการไหลออกซิเจนชนิดใชกับระบบไปป์ไลน์ |  |  | FLOWMETERS, GAS OXYGEN | 14001450(W11-OF-04) | PAHSCO | - | WARD 11 | PYT3__A | ชั้น 11 | - | Active | In/PM | In/CAL
PYT3_04516 | 109795 | - | 11748 | เครื่องวัดอัตราการไหลออกซิเจนชนิดใชกับระบบไปป์ไลน์ |  |  | FLOWMETERS, GAS OXYGEN | 14001450(W11-OF-014) | PAHSCO | - | WARD 11 | PYT3__A | ชั้น 11 | - | Active | In/PM | In/CAL
PYT3_04515 | 109794 |  | 13325 | ชุดดูดเสมหะใช้กับระบบไปป์ไลน์ |  |  | REGULATORS, SUCTION |  | OHMEDA | 6-1251 | LABOR ROOM(ห้องคลอด) | PYT3__A | ชั้น 6 |  | Decommission | In/PM | In/CAL
PYT3_04514 | 109793 |  | 13325 | ชุดดูดเสมหะใช้กับระบบไปป์ไลน์ |  |  | REGULATORS, SUCTION | - | 3P | - | LABOR ROOM(ห้องคลอด) | PYT3__A | ชั้น 6 |  | Decommission | In/PM | In/CAL
PYT3_04513 | 109792 |  | 11748 | เครื่องวัดอัตราการไหลออกซิเจนชนิดใชกับระบบไปป์ไลน์ |  |  | FLOWMETERS, GAS OXYGEN | (NSY-OF01) | CROWN | FR-IK | NURSERY(เด็กอ่อน) | PYT3__A | ชั้น 6 |  | Active | In/PM | In/CAL
PYT3_04512 | 109791 |  | 13325 | ชุดดูดเสมหะใช้กับระบบไปป์ไลน์ |  |  | REGULATORS, SUCTION | - | 3P | - | LABOR ROOM(ห้องคลอด) | PYT3__A | ชั้น 1 |  | Decommission | In/PM | In/CAL
PYT3_04511 | 109790 |  | 13325 | ชุดดูดเสมหะใช้กับระบบไปป์ไลน์ |  |  | REGULATORS, SUCTION |  | 3P | - | LABOR ROOM(ห้องคลอด) | PYT3__A | ชั้น 6 |  | Decommission | In/PM | In/CAL
PYT3D_04510 | 109789 | [5 empty] | BILIRUBINOMETERS, CUTANEOUS | 4007104 | DRAGER | JM-103 | NURSERY(เด็กอ่อน) | PYT3__A | ชั้น 6 |  | Active | In/PM | No calibration | Asset status : end of life
PYT3_04509 | 109788 | [5 empty] | MONITORING SYSTEMS, PHYSIOLOGIC, CARDIAC CATHETERIZATION | 200700640 | WITT BIOMEDICAL | SIRIES IV | CATH-LAB | PYT3__A | ชั้น 3 |  | Decommission | In/PM | In/CAL
PYT3_04508 | 109787 |  | 18851 | เครื่องให้ความอบอุ่นร่่างกายด้วยแรงลมร้อน |  |  | WARMING UNITS, PATIENT, FORCED-AIR | 41125 | BAIR HUGGER | 775 | LABOR ROOM(ห้องคลอด) | PYT3__A | ชั้น 6 |  | Active | In/PM | In/CAL
PYT3_04507 | 109786 |  | 12059 | เครื่องวัดความชื้น |  |  | THERMO-HYGRO METER |  | DIGICON | TH-03 | ART-LAB (ศูนย์ผู้มีบุตรยาก) | PYT3__A | ชั้น 6 |  | Decommission | Ex/PM | In/CAL
PYT3_04506 | 109785 |  | 12059 | เครื่องวัดความชื้น |  |  | THERMO-HYGRO METER |  | DIGICON | TH-02 | AMBULANCE (รถพยาบาล) | PYT3__A | ชั้น 1 | AMBU 5 กด 5927 | Active | In/PM | In/CAL | Location แผนกเดิม ART -JUL 22 อยุ่บ้านรถAMBU 5 กด 5927 27/9/2023 ทำการย้ายแผนกจากเดิม EMERGENCY TO AMBULANCE
PYT3_04505 | 109784 | - | 11748 | เครื่องวัดอัตราการไหลออกซิเจนชนิดใช้กับท่อออกซิเจน |  |  | REGULATORS, HIGH-PRESSURE GAS | 51762 | SOLIDA | 0-15 LPM | BME-PYT3 | PYT3__A | ชั้น 1 | - | Decommission | No PM | No calibration
PYT3_04504 | 109783 |  | - | รอขึ้นทะเบียน |  |  | - |  | - | - | BME-PYT3 | PYT3__A | ชั้น 1 |  | Decommission | No PM | No calibration
PYT3_04503 | 109782 |  | - | รอขึ้นทะเบียน |  |  | - |  | - | - | BME-PYT3 | PYT3__A | ชั้น 1 |  | Decommission | No PM | No calibration
PYT3_04502 | 109769 |  | 17887 | เครื่องวัดอุณหภูมิทางช่องหู |  |  | THERMOMETERS, ELECTRONIC, INFRARED, EAR |  | TERUMO | EM30CPLWN2 | OPD HEAD NECK BREAST(ศุนย์เต้านม) | PYT3__A | ชั้น 2 |  | Active | In/PM | In/CAL | 12/07/2024 พบเครื่องมือที่แผนก opd neuro ห้องหัวหน้าแผนกในตู้ค่ะ
PYT3_04501 | 109768 |  | 17887 | เครื่องวัดอุณหภูมิทางช่องหู |  |  | THERMOMETERS, ELECTRONIC, INFRARED, EAR |  | TERUMO | EM30CPLWN2 | OPD HEAD NECK BREAST(ศุนย์เต้านม) | PYT3__A | ชั้น 2 |  | Decommission | Ex/PM | Ex/CAL
PYT3_04500 | 52961 |  | 17156 | ตู้เย็นแช่ยา |  |  | REFRIGERATORS, PHARMACY |  | Z-COOL | ZCO-2DQ38 | PHARMACY-STORE (คลังยา) | PYT3__A | ชั้น D |  | Active | In/PM | In/CAL | 27/9/2023 ทำการย้ายแผนกจากเดิม PHARMACY TO PHARMACY-STORE 03/09/2024 supervisor ให้ทำการ update Purchase year : 1996 >> 2014 Purchase date : 01/10/1996 >> 05/12/2014 Receive date : 01/10/1996 >> 05/12/2014 Registration date : 01/10/1996 >> 05/12/2014 Warranty start date : 01/10/1996 >> 05/12/2014 Warranty end date : 01/10/1997 >> 05/12/2015
PYT3_04499 | 52960 |  | - | รอขึ้นทะเบียน |  |  | - |  | - | - | BME-PYT3 | PYT3__A | ชั้น 1 |  | Decommission | No PM | No calibration
PYT3_04498 | 52959 |  | - | รอขึ้นทะเบียน |  |  | - |  | - | - | BME-PYT3 | PYT3__A | ชั้น 1 |  | Decommission | No PM | No calibration
PYT3_04497 | 52958 |  | - | รอขึ้นทะเบียน |  |  | - |  | - | - | BME-PYT3 | PYT3__A | ชั้น 1 |  | Decommission | No PM | No calibration
PYT3_04496 | 52957 |  | - | รอขึ้นทะเบียน |  |  | - |  | - | - | BME-PYT3 | PYT3__A | ชั้น 1 |  | Decommission | No PM | No calibration
PYT3_04495 | 52956 |  | - | รอขึ้นทะเบียน |  |  | - |  | - | - | BME-PYT3 | PYT3__A | ชั้น 1 |  | Decommission | No PM | No calibration
PYT3_04494 | 52955 |  | - | รอขึ้นทะเบียน |  |  | - |  | - | - | BME-PYT3 | PYT3__A | ชั้น 1 |  | Decommission | No PM | No calibration
PYT3_04493 | 52954 |  | - | รอขึ้นทะเบียน |  |  | - |  | - | - | BME-PYT3 | PYT3__A | ชั้น 1 |  | Decommission | No PM | No calibration
PYT3_04492 | 52953 |  | - | รอขึ้นทะเบียน |  |  | - |  | - | - | BME-PYT3 | PYT3__A | ชั้น 1 |  | Decommission | No PM | No calibration
PYT3_04491 | 52952 |  | - | รอขึ้นทะเบียน |  |  | - |  | - | - | BME-PYT3 | PYT3__A | ชั้น 1 |  | Decommission | No PM | No calibration
PYT3_04490 | 52951 |  | - | รอขึ้นทะเบียน |  |  | - |  | - | - | BME-PYT3 | PYT3__A | ชั้น 1 |  | Decommission | No PM | No calibration
PYT3_04489 | 52950 |  | - | รอขึ้นทะเบียน |  |  | - |  | - | - | BME-PYT3 | PYT3__A | ชั้น 1 |  | Decommission | No PM | No calibration
PYT3_04488 | 52949 |  | - | รอขึ้นทะเบียน |  |  | - |  | - | - | BME-PYT3 | PYT3__A | ชั้น 1 |  | Decommission | No PM | No calibration
PYT3_04487 | 52948 |  | - | รอขึ้นทะเบียน |  |  | - |  | - | - | BME-PYT3 | PYT3__A | ชั้น 1 |  | Decommission | No PM | No calibration
PYT3_04486 | 52947 |  | - | รอขึ้นทะเบียน |  |  | - |  | - | - | BME-PYT3 | PYT3__A | ชั้น 1 |  | Decommission | No PM | No calibration
PYT3_04485 | 52946 |  | - | รอขึ้นทะเบียน |  |  | - |  | - | - | BME-PYT3 | PYT3__A | ชั้น 1 |  | Decommission | No PM | No calibration
PYT3_04484 | 52945 |  | - | รอขึ้นทะเบียน |  |  | - |  | - | - | BME-PYT3 | PYT3__A | ชั้น 1 |  | Decommission | No PM | No calibration
PYT3_04483 | 52944 |  | - | รอขึ้นทะเบียน |  |  | - |  | - | - | WARD 8 | PYT3__A | ชั้น 8 |  | Decommission | No PM | No calibration
PYT3_04482 | 52943 |  | - | รอขึ้นทะเบียน |  |  | - |  | - | - | BME-PYT3 | PYT3__A | ชั้น 1 |  | Decommission | No PM | No calibration
PYT3_04481 | 52942 |  | - | รอขึ้นทะเบียน |  |  | - |  | - | - | BME-PYT3 | PYT3__A | ชั้น 1 |  | Decommission | No PM | No calibration
PYT3_04480 | 52941 |  | - | รอขึ้นทะเบียน |  |  | - |  | - | - | BME-PYT3 | PYT3__A | ชั้น 1 |  | Decommission | No PM | No calibration
PYT3_04479 | 52940 |  | - | รอขึ้นทะเบียน |  |  | - |  | - | - | BME-PYT3 | PYT3__A | ชั้น 1 |  | Decommission | No PM | No calibration
PYT3_04478 | 52939 |  | - | รอขึ้นทะเบียน |  |  | - |  | - | - | BME-PYT3 | PYT3__A | ชั้น 1 |  | Decommission | No PM | No calibration
PYT3_04477 | 52938 |  | - | รอขึ้นทะเบียน |  |  | - |  | - | - | BME-PYT3 | PYT3__A | ชั้น 1 |  | Decommission | No PM | No calibration
PYT3_04476 | 52937 |  | - | รอขึ้นทะเบียน |  |  | - |  | - | - | BME-PYT3 | PYT3__A | ชั้น 1 |  | Decommission | No PM | No calibration
PYT3_04475 | 52936 |  | - | รอขึ้นทะเบียน |  |  | - |  | - | - | BME-PYT3 | PYT3__A | ชั้น 1 |  | Decommission | No PM | No calibration
PYT3_04474 | 52935 |  | - | รอขึ้นทะเบียน |  |  | - |  | - | - | BME-PYT3 | PYT3__A | ชั้น 1 |  | Decommission | No PM | No calibration
PYT3_04473 | 52934 |  | - | รอขึ้นทะเบียน |  |  | - |  | - | - | BME-PYT3 | PYT3__A | ชั้น 1 |  | Decommission | No PM | No calibration
PYT3_04472 | 52933 |  | - | รอขึ้นทะเบียน |  |  | - |  | - | - | BME-PYT3 | PYT3__A | ชั้น 1 |  | Decommission | No PM | No calibration
PYT3_04471 | 52932 |  | - | รอขึ้นทะเบียน |  |  | - |  | - | - | BME-PYT3 | PYT3__A | ชั้น 1 |  | Decommission | No PM | No calibration
PYT3_04470 | 52931 |  | - | รอขึ้นทะเบียน |  |  | - |  | - | - | BME-PYT3 | PYT3__A | ชั้น 1 |  | Decommission | No PM | No calibration
PYT3_04469 | 52930 |  | - | รอขึ้นทะเบียน |  |  | - |  | - | - | BME-PYT3 | PYT3__A | ชั้น 1 |  | Decommission | No PM | No calibration
PYT3_04468 | 52929 |  | - | รอขึ้นทะเบียน |  |  | - |  | - | - | BME-PYT3 | PYT3__A | ชั้น 1 |  | Decommission | No PM | No calibration
PYT3_04467 | 52928 |  | - | รอขึ้นทะเบียน |  |  | - |  | - | - | BME-PYT3 | PYT3__A | ชั้น 1 |  | Decommission | No PM | No calibration
PYT3_04466 | 52927 |  | - | รอขึ้นทะเบียน |  |  | - |  | - | - | BME-PYT3 | PYT3__A | ชั้น 1 |  | Decommission | No PM | No calibration
PYT3_04465 | 52926 |  | - | รอขึ้นทะเบียน |  |  | - |  | - | - | BME-PYT3 | PYT3__A | ชั้น 1 |  | Decommission | No PM | No calibration
PYT3_04464 | 52925 |  | - | รอขึ้นทะเบียน |  |  | - |  | - | - | BME-PYT3 | PYT3__A | ชั้น 1 |  | Decommission | No PM | No calibration
PYT3_04463 | 52924 |  | - | รอขึ้นทะเบียน |  |  | - |  | - | - | BME-PYT3 | PYT3__A | ชั้น 1 |  | Decommission | No PM | No calibration
PYT3_04462 | 52923 |  | - | รอขึ้นทะเบียน |  |  | - |  | - | - | BME-PYT3 | PYT3__A | ชั้น 1 |  | Decommission | No PM | No calibration
PYT3_04461 | 52922 |  | - | รอขึ้นทะเบียน |  |  | - |  | - | - | BME-PYT3 | PYT3__A | ชั้น 1 |  | Decommission | No PM | No calibration
PYT3_04460 | 52921 |  | - | รอขึ้นทะเบียน |  |  | - |  | - | - | BME-PYT3 | PYT3__A | ชั้น 1 |  | Decommission | No PM | No calibration
PYT3_04459 | 52920 |  | - | รอขึ้นทะเบียน |  |  | - |  | - | - | BME-PYT3 | PYT3__A | ชั้น 1 |  | Decommission | No PM | No calibration
PYT3_04458 | 52919 |  | - | รอขึ้นทะเบียน |  |  | - |  | - | - | BME-PYT3 | PYT3__A | ชั้น 1 |  | Decommission | No PM | No calibration
PYT3_04457 | 52918 |  | - | รอขึ้นทะเบียน |  |  | - |  | - | - | BME-PYT3 | PYT3__A | ชั้น 1 |  | Decommission | No PM | No calibration
PYT3_04456 | 52917 |  | - | รอขึ้นทะเบียน |  |  | - |  | - | - | BME-PYT3 | PYT3__A | ชั้น 1 |  | Decommission | No PM | No calibration
PYT3_04455 | 52916 |  | - | รอขึ้นทะเบียน |  |  | - |  | - | - | BME-PYT3 | PYT3__A | ชั้น 1 |  | Decommission | No PM | No calibration
PYT3_04454 | 52915 |  | - | รอขึ้นทะเบียน |  |  | - |  | - | - | BME-PYT3 | PYT3__A | ชั้น 1 |  | Decommission | No PM | No calibration
PYT3_04453 | 52914 |  | - | รอขึ้นทะเบียน |  |  | - |  | - | - | BME-PYT3 | PYT3__A | ชั้น 1 |  | Decommission | No PM | No calibration
PYT3_04452 | 52913 |  | - | รอขึ้นทะเบียน |  |  | - |  | - | - | BME-PYT3 | PYT3__A | ชั้น 1 |  | Decommission | No PM | No calibration
PYT3_04451 | 52912 |  | - | รอขึ้นทะเบียน |  |  | - |  | - | - | BME-PYT3 | PYT3__A | ชั้น 1 |  | Decommission | No PM | No calibration
PYT3_04450 | 52911 |  | - | รอขึ้นทะเบียน |  |  | - |  | - | - | BME-PYT3 | PYT3__A | ชั้น 1 |  | Decommission | No PM | No calibration
PYT3_04449 | 52910 |  | - | รอขึ้นทะเบียน |  |  | - |  | - | - | BME-PYT3 | PYT3__A | ชั้น 1 |  | Decommission | No PM | No calibration
PYT3_04448 | 52909 |  | - | รอขึ้นทะเบียน |  |  | - |  | - | - | BME-PYT3 | PYT3__A | ชั้น 1 |  | Decommission | No PM | No calibration
PYT3_04447 | 52908 |  | - | รอขึ้นทะเบียน |  |  | - |  | - | - | BME-PYT3 | PYT3__A | ชั้น 1 |  | Decommission | No PM | No calibration
PYT3_04446 | 52907 |  | - | รอขึ้นทะเบียน |  |  | - |  | - | - | BME-PYT3 | PYT3__A | ชั้น 1 |  | Decommission | No PM | No calibration
PYT3_04445 | 52906 |  | - | รอขึ้นทะเบียน |  |  | - |  | - | - | BME-PYT3 | PYT3__A | ชั้น 1 |  | Decommission | No PM | No calibration
PYT3_04444 | 52905 |  | - | รอขึ้นทะเบียน |  |  | - |  | - | - | BME-PYT3 | PYT3__A | ชั้น 1 |  | Decommission | No PM | No calibration
PYT3_04443 | 52904 |  | - | รอขึ้นทะเบียน |  |  | - |  | - | - | BME-PYT3 | PYT3__A | ชั้น 1 |  | Decommission | No PM | No calibration
PYT3_04442 | 52903 |  | 17156 | ตู้เย็นแช่ยา |  |  | REFRIGERATORS, PHARMACY | 23410154 | Z-COOL | ZCO-3DQ56 | PHARMACY(เภสัชกรรม ห้องยา) | PYT3__A | ชั้น 1 |  | Active | In/PM | In/CAL | 31/07/2023 PM TEAM UPDATE -Model : ZCO-2DQ38>>ZCO-3DQ56
PYT3_04441 | 52902 | - | 17682 | หัวต่อสุญญากาศ |  |  | MEDICAL GAS OUTLET, VACUUM | - | TRI-TECH MEDICAL | 1-800-253-8692 | PICU | PYT3__A | ชั้น 3 |  | Active | In/PM | No calibration
PYT3_04440 | 52901 | - | 17682 | หัวต่อสุญญากาศ |  |  | MEDICAL GAS OUTLET, VACUUM | - | TRI-TECH MEDICAL | 1-800-253-8692 | PICU | PYT3__A | ชั้น 3 |  | Active | In/PM | No calibration
PYT3_04439 | 52900 | - | 17682 | หัวต่อสุญญากาศ |  |  | MEDICAL GAS OUTLET, VACUUM | - | TRI-TECH MEDICAL | 1-800-253-8692 | PICU | PYT3__A | ชั้น 3 |  | Active | In/PM | No calibration
PYT3_04438 | 52899 | - | 17682 | หัวจ่ายแอร์ |  |  | MEDICAL GAS OUTLET, AIR | - | TRI-TECH MEDICAL | 1-800-253-8692 | PICU | PYT3__A | ชั้น 3 |  | Active | In/PM | No calibration
PYT3_04437 | 52898 |  | 17682 | หัวจ่ายก๊าซออกซิเจน |  |  | MEDICAL GAS OUTLET, OXYGEN | - | TRI-TECH MEDICAL | 1-800-253-8692 | PICU | PYT3__A | ชั้น 3 |  | Active | In/PM | No calibration
PYT3_04436 | 52897 | - | 17682 | หัวจ่ายก๊าซออกซิเจน |  |  | MEDICAL GAS OUTLET, OXYGEN | - | TRI-TECH MEDICAL | 1-800-253-8692 | PICU | PYT3__A | ชั้น 3 |  | Active | In/PM | No calibration
PYT3_04435 | 52896 | - | 17682 | หัวต่อสุญญากาศ |  |  | MEDICAL GAS OUTLET, VACUUM | - | TRI-TECH MEDICAL | 1-800-253-8692 | PICU | PYT3__A | ชั้น 3 |  | Active | In/PM | No calibration
PYT3_04434 | 52895 | - | 17682 | หัวต่อสุญญากาศ |  |  | MEDICAL GAS OUTLET, VACUUM | - | TRI-TECH MEDICAL | 1-800-253-8692 | PICU | PYT3__A | ชั้น 3 |  | Active | In/PM | No calibration
PYT3_04433 | 52894 | - | 17682 | หัวต่อสุญญากาศ |  |  | MEDICAL GAS OUTLET, VACUUM | - | TRI-TECH MEDICAL | 1-800-253-8692 | PICU | PYT3__A | ชั้น 3 |  | Active | In/PM | No calibration
PYT3_04432 | 52893 | - | 17682 | หัวจ่ายแอร์ |  |  | MEDICAL GAS OUTLET, AIR | - | TRI-TECH MEDICAL | 1-800-253-8692 | PICU | PYT3__A | ชั้น 3 |  | Active | In/PM | No calibration
PYT3_04431 | 52892 | - | 17682 | หัวจ่ายก๊าซออกซิเจน |  |  | MEDICAL GAS OUTLET, OXYGEN | - | TRI-TECH MEDICAL | 1-800-253-8692 | PICU | PYT3__A | ชั้น 3 |  | Active | In/PM | No calibration
PYT3_04430 | 52891 | - | 17682 | หัวจ่ายก๊าซออกซิเจน |  |  | MEDICAL GAS OUTLET, OXYGEN | - | TRI-TECH MEDICAL | 1-800-253-8692 | PICU | PYT3__A | ชั้น 3 |  | Active | In/PM | No calibration
PYT3_04429 | 52890 | - | 17682 | หัวต่อสุญญากาศ |  |  | MEDICAL GAS OUTLET, VACUUM | - | TRI-TECH MEDICAL | 1-800-253-8692 | PICU | PYT3__A | ชั้น 3 |  | Active | In/PM | No calibration
PYT3_04428 | 52889 | - | 17682 | หัวต่อสุญญากาศ |  |  | MEDICAL GAS OUTLET, VACUUM | - | TRI-TECH MEDICAL | 1-800-253-8692 | PICU | PYT3__A | ชั้น 3 |  | Active | In/PM | No calibration
PYT3_04427 | 52888 |  | 17682 | หัวต่อสุญญากาศ |  |  | MEDICAL GAS OUTLET, VACUUM | - | TRI-TECH MEDICAL | 1-800-253-8692 | PICU | PYT3__A | ชั้น 3 |  | Active | In/PM | No calibration
PYT3_04426 | 52887 | - | 17682 | หัวจ่ายแอร์ |  |  | MEDICAL GAS OUTLET, AIR | - | TRI-TECH MEDICAL | 1-800-253-8692 | PICU | PYT3__A | ชั้น 3 |  | Active | In/PM | No calibration
PYT3_04425 | 52886 | - | 17682 | หัวจ่ายก๊าซออกซิเจน |  |  | MEDICAL GAS OUTLET, OXYGEN | - | TRI-TECH MEDICAL | 1-800-253-8692 | PICU | PYT3__A | ชั้น 3 |  | Active | In/PM | No calibration
PYT3_04424 | 52885 | - | 17682 | หัวจ่ายก๊าซออกซิเจน |  |  | MEDICAL GAS OUTLET, OXYGEN | - | TRI-TECH MEDICAL | 1-800-253-8692 | PICU | PYT3__A | ชั้น 3 |  | Active | In/PM | No calibration
PYT3_04423 | 52884 | - | 17682 | หัวต่อสุญญากาศ |  |  | MEDICAL GAS OUTLET, VACUUM | - | TRI-TECH MEDICAL | 1-800-253-8692 | PICU | PYT3__A | ชั้น 3 |  | Active | In/PM | No calibration
PYT3_04422 | 52883 | - | 17682 | หัวต่อสุญญากาศ |  |  | MEDICAL GAS OUTLET, VACUUM | - | TRI-TECH MEDICAL | 1-800-253-8692 | PICU | PYT3__A | ชั้น 3 |  | Active | In/PM | No calibration
PYT3_04421 | 52882 | - | 17682 | หัวต่อสุญญากาศ |  |  | MEDICAL GAS OUTLET, VACUUM | - | TRI-TECH MEDICAL | 1-800-253-8692 | PICU | PYT3__A | ชั้น 3 |  | Active | In/PM | No calibration
PYT3_04420 | 52881 |  | 17682 | หัวจ่ายแอร์ |  |  | MEDICAL GAS OUTLET, AIR | - | TRI-TECH MEDICAL | 1-800-253-8692 | PICU | PYT3__A | ชั้น 3 |  | Active | In/PM | No calibration
PYT3_04419 | 52880 | - | 17682 | หัวจ่ายก๊าซออกซิเจน |  |  | MEDICAL GAS OUTLET, OXYGEN | - | TRI-TECH MEDICAL | 1-800-253-8692 | PICU | PYT3__A | ชั้น 3 |  | Active | In/PM | No calibration
PYT3_04418 | 52879 | - | 17682 | หัวจ่ายก๊าซออกซิเจน |  |  | MEDICAL GAS OUTLET, OXYGEN | - | TRI-TECH MEDICAL | 1-800-253-8692 | PICU | PYT3__A | ชั้น 3 |  | Active | In/PM | No calibration
PYT3_04417 | 52878 | - | 17682 | หัวต่อสุญญากาศ |  |  | MEDICAL GAS OUTLET, VACUUM | - | TRI-TECH MEDICAL | 1-800-253-8692 | PICU | PYT3__A | ชั้น 3 |  | Active | In/PM | No calibration
PYT3_04416 | 52877 | - | 17682 | หัวต่อสุญญากาศ |  |  | MEDICAL GAS OUTLET, VACUUM | - | TRI-TECH MEDICAL | 1-800-253-8692 | PICU | PYT3__A | ชั้น 3 |  | Active | In/PM | No calibration
PYT3_04415 | 52876 | - | 17682 | หัวต่อสุญญากาศ |  |  | MEDICAL GAS OUTLET, VACUUM | - | TRI-TECH MEDICAL | 1-800-253-8692 | PICU | PYT3__A | ชั้น 3 |  | Active | In/PM | No calibration
PYT3_04414 | 52875 |  | 17682 | หัวจ่ายแอร์ |  |  | MEDICAL GAS OUTLET, AIR | - | TRI-TECH MEDICAL | 1-800-253-8692 | PICU | PYT3__A | ชั้น 3 |  | Active | In/PM | No calibration
PYT3_04413 | 52874 | - | 17682 | หัวจ่ายก๊าซออกซิเจน |  |  | MEDICAL GAS OUTLET, OXYGEN | - | TRI-TECH MEDICAL | 1-800-253-8692 | PICU | PYT3__A | ชั้น 3 |  | Active | In/PM | No calibration
PYT3_04412 | 52873 | - | 17682 | หัวจ่ายก๊าซออกซิเจน |  |  | MEDICAL GAS OUTLET, OXYGEN | - | TRI-TECH MEDICAL | 1-800-253-8692 | PICU | PYT3__A | ชั้น 3 |  | Active | In/PM | No calibration
PYT3_04411 | 52872 | - | 17682 | หัวต่อสุญญากาศ |  |  | MEDICAL GAS OUTLET, VACUUM | - | TRI-TECH MEDICAL | 1-800-253-8692 | PICU | PYT3__A | ชั้น 3 |  | Active | In/PM | No calibration
PYT3_04410 | 52871 | - | 17682 | หัวต่อสุญญากาศ |  |  | MEDICAL GAS OUTLET, VACUUM | - | TRI-TECH MEDICAL | 1-800-253-8692 | PICU | PYT3__A | ชั้น 3 |  | Active | In/PM | No calibration
PYT3_04409 | 52870 | - | 17682 | หัวต่อสุญญากาศ |  |  | MEDICAL GAS OUTLET, VACUUM | - | TRI-TECH MEDICAL | 1-800-253-8692 | PICU | PYT3__A | ชั้น 3 |  | Active | In/PM | No calibration
PYT3_04408 | 52869 |  | 17682 | หัวจ่ายแอร์ |  |  | MEDICAL GAS OUTLET, AIR | - | TRI-TECH MEDICAL | 1-800-253-8692 | PICU | PYT3__A | ชั้น 3 |  | Active | In/PM | No calibration
PYT3_04407 | 52868 | - | 17682 | หัวจ่ายก๊าซออกซิเจน |  |  | MEDICAL GAS OUTLET, OXYGEN | - | TRI-TECH MEDICAL | 1-800-253-8692 | PICU | PYT3__A | ชั้น 3 |  | Active | In/PM | No calibration
PYT3_04406 | 52867 | - | 17682 | หัวจ่ายก๊าซออกซิเจน |  |  | MEDICAL GAS OUTLET, OXYGEN | - | TRI-TECH MEDICAL | 1-800-253-8692 | PICU | PYT3__A | ชั้น 3 |  | Active | In/PM | No calibration
PYT3_04405 | 52866 |  | - | รอขึ้นทะเบียน |  |  | - |  | - | - | BME-PYT3 | PYT3__A | ชั้น 1 |  | Decommission | No PM | No calibration
PYT3_04404 | 52865 |  | - | รอขึ้นทะเบียน |  |  | - |  | - | - | BME-PYT3 | PYT3__A | ชั้น 1 |  | Decommission | No PM | No calibration
PYT3_04403 | 52864 |  | - | รอขึ้นทะเบียน |  |  | - |  | - | - | BME-PYT3 | PYT3__A | ชั้น 1 |  | Decommission | No PM | No calibration
PYT3_04402 | 52863 |  | - | รอขึ้นทะเบียน |  |  | - |  | - | - | BME-PYT3 | PYT3__A | ชั้น 1 |  | Decommission | No PM | No calibration
PYT3_04401 | 52862 |  | - | รอขึ้นทะเบียน |  |  | - |  | - | - | BME-PYT3 | PYT3__A | ชั้น 1 |  | Decommission | No PM | No calibration
PYT3_04400 | 52861 | - | 17682 | หัวต่อสุญญากาศ |  |  | MEDICAL GAS OUTLET, VACUUM |  | TRI-TECH MEDICAL | - | HEMODIALYSIS (ไตเทียม) | PYT3__A | ชั้น 3 |  | Decommission | In/PM | No calibration
PYT3_04399 | 52860 | - | 17682 | หัวจ่ายก๊าซออกซิเจน |  |  | MEDICAL GAS OUTLET, OXYGEN |  | MEDAP | - | HEMODIALYSIS (ไตเทียม) | PYT3__A | ชั้น 3 |  | Decommission | In/PM | No calibration
PYT3_04398 | 52859 | - | 17682 | หัวต่อสุญญากาศ |  |  | MEDICAL GAS OUTLET, VACUUM |  | TRI-TECH MEDICAL | - | HEMODIALYSIS (ไตเทียม) | PYT3__A | ชั้น 3 |  | Decommission | In/PM | No calibration
PYT3_04397 | 52858 | - | 17682 | หัวจ่ายก๊าซออกซิเจน |  |  | MEDICAL GAS OUTLET, OXYGEN |  | MEDAP | - | HEMODIALYSIS (ไตเทียม) | PYT3__A | ชั้น 3 |  | Decommission | In/PM | No calibration
PYT3_04396 | 52857 | - | 17682 | หัวต่อสุญญากาศ |  |  | MEDICAL GAS OUTLET, VACUUM |  | TRI-TECH MEDICAL | - | HEMODIALYSIS (ไตเทียม) | PYT3__A | ชั้น 3 |  | Decommission | In/PM | No calibration
PYT3_04395 | 52856 | - | 17682 | หัวจ่ายก๊าซออกซิเจน |  |  | MEDICAL GAS OUTLET, OXYGEN |  | MEDAP | - | HEMODIALYSIS (ไตเทียม) | PYT3__A | ชั้น 3 |  | Decommission | In/PM | No calibration
PYT3_04394 | 52855 | - | 17682 | หัวต่อสุญญากาศ |  |  | MEDICAL GAS OUTLET, VACUUM |  | TRI-TECH MEDICAL | - | HEMODIALYSIS (ไตเทียม) | PYT3__A | ชั้น 3 |  | Decommission | In/PM | No calibration
PYT3_04393 | 52854 | - | 17682 | หัวจ่ายก๊าซออกซิเจน |  |  | MEDICAL GAS OUTLET, OXYGEN |  | MEDAP | - | HEMODIALYSIS (ไตเทียม) | PYT3__A | ชั้น 3 |  | Decommission | In/PM | No calibration
PYT3_04392 | 52853 | - | 17682 | หัวต่อสุญญากาศ |  |  | MEDICAL GAS OUTLET, VACUUM |  | TRI-TECH MEDICAL | - | HEMODIALYSIS (ไตเทียม) | PYT3__A | ชั้น 3 |  | Decommission | In/PM | No calibration
PYT3_04391 | 52852 | - | 17682 | หัวจ่ายก๊าซออกซิเจน |  |  | MEDICAL GAS OUTLET, OXYGEN |  | MEDAP | - | HEMODIALYSIS (ไตเทียม) | PYT3__A | ชั้น 3 |  | Decommission | In/PM | No calibration
PYT3_04390 | 52851 | - | 17682 | หัวต่อสุญญากาศ |  |  | MEDICAL GAS OUTLET, VACUUM |  | TRI-TECH MEDICAL | - | HEMODIALYSIS (ไตเทียม) | PYT3__A | ชั้น 3 |  | Decommission | In/PM | No calibration
PYT3_04389 | 52850 | - | 17682 | หัวจ่ายก๊าซออกซิเจน |  |  | MEDICAL GAS OUTLET, OXYGEN |  | MEDAP | - | HEMODIALYSIS (ไตเทียม) | PYT3__A | ชั้น 3 |  | Decommission | In/PM | No calibration
PYT3_04388 | 52849 | - | 17682 | หัวต่อสุญญากาศ |  |  | MEDICAL GAS OUTLET, VACUUM |  | TRI-TECH MEDICAL | - | HEMODIALYSIS (ไตเทียม) | PYT3__A | ชั้น 3 |  | Decommission | In/PM | No calibration
PYT3_04387 | 52848 | - | 17682 | หัวจ่ายก๊าซออกซิเจน |  |  | MEDICAL GAS OUTLET, OXYGEN |  | MEDAP | - | HEMODIALYSIS (ไตเทียม) | PYT3__A | ชั้น 3 |  | Decommission | In/PM | No calibration
PYT3_04386 | 52847 | - | 17682 | หัวต่อสุญญากาศ |  |  | MEDICAL GAS OUTLET, VACUUM |  | TRI-TECH MEDICAL | - | HEMODIALYSIS (ไตเทียม) | PYT3__A | ชั้น 3 |  | Decommission | In/PM | No calibration
PYT3_04385 | 52846 | - | 17682 | หัวจ่ายก๊าซออกซิเจน |  |  | MEDICAL GAS OUTLET, OXYGEN |  | MEDAP | - | HEMODIALYSIS (ไตเทียม) | PYT3__A | ชั้น 3 |  | Decommission | In/PM | No calibration
PYT3_04384 | 52845 | - | 17682 | หัวต่อสุญญากาศ |  |  | MEDICAL GAS OUTLET, VACUUM |  | TRI-TECH MEDICAL | - | HEMODIALYSIS (ไตเทียม) | PYT3__A | ชั้น 3 |  | Decommission | In/PM | No calibration
PYT3_04383 | 52844 | - | 17682 | หัวจ่ายก๊าซออกซิเจน |  |  | MEDICAL GAS OUTLET, OXYGEN |  | MEDAP | - | HEMODIALYSIS (ไตเทียม) | PYT3__A | ชั้น 3 |  | Decommission | In/PM | No calibration
PYT3_04382 | 52843 | - | 17682 | หัวต่อสุญญากาศ |  |  | MEDICAL GAS OUTLET, VACUUM |  | TRI-TECH MEDICAL | - | HEMODIALYSIS (ไตเทียม) | PYT3__A | ชั้น 3 |  | Decommission | In/PM | No calibration
PYT3_04381 | 52842 | - | 17682 | หัวจ่ายก๊าซออกซิเจน |  |  | MEDICAL GAS OUTLET, OXYGEN |  | MEDAP | - | HEMODIALYSIS (ไตเทียม) | PYT3__A | ชั้น 3 |  | Decommission | In/PM | No calibration
PYT3_04380 | 52841 | - | 17682 | หัวต่อสุญญากาศ |  |  | MEDICAL GAS OUTLET, VACUUM |  | TRI-TECH MEDICAL | - | HEMODIALYSIS (ไตเทียม) | PYT3__A | ชั้น 3 |  | Decommission | In/PM | No calibration
PYT3_04379 | 52840 | - | 17682 | หัวจ่ายก๊าซออกซิเจน |  |  | MEDICAL GAS OUTLET, OXYGEN |  | MEDAP | - | HEMODIALYSIS (ไตเทียม) | PYT3__A | ชั้น 3 |  | Decommission | In/PM | No calibration
PYT3_04378 | 52839 | [5 empty] | MEDICAL GAS OUTLET |  | CHEMETRON | O2/AIR/VAC | HEMODIALYSIS (ไตเทียม) | PYT3__A | ชั้น 3 |  | Decommission | In/PM | No calibration
PYT3_04377 | 52838 |  | 18044 | วาล์วควบคุมการปิด-เปิดก๊าซ |  |  | VALVES, MEDICAL GAS/VACUUM |  | - | - | HEMODIALYSIS (ไตเทียม) | PYT3__A | ชั้น 3 |  | Decommission | In/PM | No calibration
PYT3_04376 | 52837 |  | 15824 | สัญญาณเตือนระบบก๊าช |  |  | ALARMS, CENTRAL GAS SYSTEM |  | TRI-TECH MEDICAL | - | HEMODIALYSIS (ไตเทียม) | PYT3__A | ชั้น 3 |  | Decommission | In/PM | No calibration
PYT3_04375 | 52836 |  | 18044 | วาล์วควบคุมการปิด-เปิดก๊าซ |  |  | VALVES, MEDICAL GAS/VACUUM |  | - | - | HEMODIALYSIS (ไตเทียม) | PYT3__A | ชั้น 3 |  | Decommission | In/PM | No calibration
PYT3_04374 | 52835 |  | 15824 | สัญญาณเตือนระบบก๊าช |  |  | ALARMS, CENTRAL GAS SYSTEM |  | TRI-TECH MEDICAL | - | HEMODIALYSIS (ไตเทียม) | PYT3__A | ชั้น 3 |  | Decommission | In/PM | No calibration
PYT3_04373 | 52834 |  | 18044 | วาล์วควบคุมการปิด-เปิดก๊าซ |  |  | VALVES, MEDICAL GAS/VACUUM |  | - | - | HEMODIALYSIS (ไตเทียม) | PYT3__A | ชั้น 3 |  | Decommission | In/PM | No calibration
PYT3_04372 | 52833 |  | 15824 | สัญญาณเตือนระบบก๊าช |  |  | ALARMS, CENTRAL GAS SYSTEM |  | TRI-TECH MEDICAL | - | HEMODIALYSIS (ไตเทียม) | PYT3__A | ชั้น 3 |  | Decommission | In/PM | No calibration
PYT3_04371 | 52832 |  | 18044 | วาล์วควบคุมการปิด-เปิดก๊าซ |  |  | VALVES, MEDICAL GAS/VACUUM |  | - | - | HEMODIALYSIS (ไตเทียม) | PYT3__A | ชั้น 3 |  | Decommission | In/PM | No calibration
PYT3_04370 | 52831 |  | 15824 | สัญญาณเตือนระบบก๊าช |  |  | ALARMS, CENTRAL GAS SYSTEM |  | TRI-TECH MEDICAL | - | HEMODIALYSIS (ไตเทียม) | PYT3__A | ชั้น 3 |  | Decommission | In/PM | No calibration
PYT3_04369 | 52830 |  | 18044 | วาล์วควบคุมการปิด-เปิดก๊าซ |  |  | VALVES, MEDICAL GAS/VACUUM |  | - | - | HEMODIALYSIS (ไตเทียม) | PYT3__A | ชั้น 3 |  | Decommission | In/PM | No calibration
PYT3_04368 | 52829 |  | 15824 | สัญญาณเตือนระบบก๊าช |  |  | ALARMS, CENTRAL GAS SYSTEM |  | TRI-TECH MEDICAL | - | HEMODIALYSIS (ไตเทียม) | PYT3__A | ชั้น 3 |  | Decommission | In/PM | No calibration
PYT3_04367 | 52828 |  | 18044 | วาล์วควบคุมการปิด-เปิดก๊าซ |  |  | VALVES, MEDICAL GAS/VACUUM |  | - | - | HEMODIALYSIS (ไตเทียม) | PYT3__A | ชั้น 3 |  | Decommission | In/PM | No calibration
PYT3_04366 | 52827 |  | 15824 | สัญญาณเตือนระบบก๊าช |  |  | ALARMS, CENTRAL GAS SYSTEM |  | TRI-TECH MEDICAL | - | HEMODIALYSIS (ไตเทียม) | PYT3__A | ชั้น 3 |  | Decommission | In/PM | No calibration
PYT3_04365 | 52826 |  | 17682 | หัวต่อสุญญากาศ |  |  | MEDICAL GAS OUTLET, VACUUM |  | MEDAP | - | HEMODIALYSIS (ไตเทียม) | PYT3__A | ชั้น 3 |  | Decommission | In/PM | No calibration
PYT3_04364 | 52825 | - | 17682 | หัวต่อสุญญากาศ |  |  | MEDICAL GAS OUTLET, VACUUM |  | TRI-TECH MEDICAL | - | HEMODIALYSIS (ไตเทียม) | PYT3__A | ชั้น 3 |  | Decommission | In/PM | No calibration
PYT3_04363 | 52824 | - | 17682 | หัวจ่ายก๊าซออกซิเจน |  |  | MEDICAL GAS OUTLET, OXYGEN |  | MEDAP | - | HEMODIALYSIS (ไตเทียม) | PYT3__A | ชั้น 3 |  | Decommission | In/PM | No calibration
PYT3_04362 | 52823 | - | 17682 | หัวต่อสุญญากาศ |  |  | MEDICAL GAS OUTLET, VACUUM |  | TRI-TECH MEDICAL | - | HEMODIALYSIS (ไตเทียม) | PYT3__A | ชั้น 3 |  | Decommission | In/PM | No calibration
PYT3_04361 | 52822 | - | 17682 | หัวจ่ายก๊าซออกซิเจน |  |  | MEDICAL GAS OUTLET, OXYGEN |  | MEDAP | - | HEMODIALYSIS (ไตเทียม) | PYT3__A | ชั้น 3 |  | Decommission | In/PM | No calibration
PYT3_04360 | 52821 | - | 17682 | หัวต่อสุญญากาศ |  |  | MEDICAL GAS OUTLET, VACUUM |  | TRI-TECH MEDICAL | - | HEMODIALYSIS (ไตเทียม) | PYT3__A | ชั้น 3 |  | Decommission | In/PM | No calibration
PYT3_04359 | 52820 | - | 17682 | หัวจ่ายก๊าซออกซิเจน |  |  | MEDICAL GAS OUTLET, OXYGEN |  | MEDAP | - | HEMODIALYSIS (ไตเทียม) | PYT3__A | ชั้น 3 |  | Decommission | In/PM | No calibration
PYT3_04358 | 52819 | - | 17682 | หัวต่อสุญญากาศ |  |  | MEDICAL GAS OUTLET, VACUUM |  | TRI-TECH MEDICAL | - | HEMODIALYSIS (ไตเทียม) | PYT3__A | ชั้น 3 |  | Decommission | In/PM | No calibration
PYT3_04357 | 52818 | - | 17682 | หัวจ่ายก๊าซออกซิเจน |  |  | MEDICAL GAS OUTLET, OXYGEN |  | MEDAP | - | HEMODIALYSIS (ไตเทียม) | PYT3__A | ชั้น 3 |  | Decommission | In/PM | No calibration
PYT3_04356 | 52817 | - | 17682 | หัวต่อสุญญากาศ |  |  | MEDICAL GAS OUTLET, VACUUM | - | TRI-TECH MEDICAL | - | HEMODIALYSIS (ไตเทียม) | PYT3__A | ชั้น 3 |  | Decommission | In/PM | No calibration
PYT3_04355 | 52816 | - | 17682 | หัวจ่ายก๊าซออกซิเจน |  |  | MEDICAL GAS OUTLET, OXYGEN |  | MEDAP | - | HEMODIALYSIS (ไตเทียม) | PYT3__A | ชั้น 3 |  | Decommission | In/PM | No calibration
PYT3_04354 | 52815 | - | 17682 | หัวต่อสุญญากาศ |  |  | MEDICAL GAS OUTLET, VACUUM |  | TRI-TECH MEDICAL | - | HEMODIALYSIS (ไตเทียม) | PYT3__A | ชั้น 3 |  | Decommission | In/PM | No calibration
PYT3_04353 | 52814 | - | 17682 | หัวจ่ายก๊าซออกซิเจน |  |  | MEDICAL GAS OUTLET, OXYGEN |  | MEDAP | - | HEMODIALYSIS (ไตเทียม) | PYT3__A | ชั้น 3 |  | Decommission | In/PM | No calibration
PYT3_04352 | 52813 | - | 17682 | หัวต่อสุญญากาศ |  |  | MEDICAL GAS OUTLET, VACUUM |  | TRI-TECH MEDICAL | - | HEMODIALYSIS (ไตเทียม) | PYT3__A | ชั้น 3 |  | Decommission | In/PM | No calibration
PYT3_04351 | 52812 | - | 17682 | หัวจ่ายก๊าซออกซิเจน |  |  | MEDICAL GAS OUTLET, OXYGEN |  | MEDAP | - | HEMODIALYSIS (ไตเทียม) | PYT3__A | ชั้น 3 |  | Decommission | In/PM | No calibration
PYT3_04350 | 52811 | - | 17682 | หัวต่อสุญญากาศ |  |  | MEDICAL GAS OUTLET, VACUUM |  | TRI-TECH MEDICAL | - | HEMODIALYSIS (ไตเทียม) | PYT3__A | ชั้น 3 |  | Decommission | In/PM | No calibration
PYT3_04349 | 52810 | - | 17682 | หัวจ่ายก๊าซออกซิเจน |  |  | MEDICAL GAS OUTLET, OXYGEN |  | MEDAP | - | HEMODIALYSIS (ไตเทียม) | PYT3__A | ชั้น 3 |  | Decommission | In/PM | No calibration
PYT3_04348 | 52809 | - | 17682 | หัวต่อสุญญากาศ |  |  | MEDICAL GAS OUTLET, VACUUM |  | TRI-TECH MEDICAL | - | HEMODIALYSIS (ไตเทียม) | PYT3__A | ชั้น 3 |  | Decommission | In/PM | No calibration
PYT3_04347 | 52808 | - | 17682 | หัวจ่ายก๊าซออกซิเจน |  |  | MEDICAL GAS OUTLET, OXYGEN |  | MEDAP | - | HEMODIALYSIS (ไตเทียม) | PYT3__A | ชั้น 3 |  | Decommission | In/PM | No calibration
PYT3_04346 | 52807 | - | 17682 | หัวต่อสุญญากาศ |  |  | MEDICAL GAS OUTLET, VACUUM |  | TRI-TECH MEDICAL | - | HEMODIALYSIS (ไตเทียม) | PYT3__A | ชั้น 3 |  | Decommission | In/PM | No calibration
PYT3_04345 | 52806 | - | 17682 | หัวจ่ายก๊าซออกซิเจน |  |  | MEDICAL GAS OUTLET, OXYGEN |  | MEDAP | - | HEMODIALYSIS (ไตเทียม) | PYT3__A | ชั้น 3 |  | Decommission | In/PM | No calibration
PYT3_04344 | 52805 | - | 17682 | หัวต่อสุญญากาศ |  |  | MEDICAL GAS OUTLET, VACUUM |  | TRI-TECH MEDICAL | - | HEMODIALYSIS (ไตเทียม) | PYT3__A | ชั้น 3 |  | Decommission | In/PM | No calibration
PYT3_04343 | 52804 | - | 17682 | หัวจ่ายก๊าซออกซิเจน |  |  | MEDICAL GAS OUTLET, OXYGEN |  | MEDAP | - | HEMODIALYSIS (ไตเทียม) | PYT3__A | ชั้น 3 |  | Decommission | In/PM | No calibration
PYT3_04342 | 52803 | - | 17682 | หัวต่อสุญญากาศ |  |  | MEDICAL GAS OUTLET, VACUUM |  | TRI-TECH MEDICAL | - | HEMODIALYSIS (ไตเทียม) | PYT3__A | ชั้น 3 |  | Decommission | In/PM | No calibration
PYT3_04341 | 52802 | - | 17682 | หัวจ่ายก๊าซออกซิเจน |  |  | MEDICAL GAS OUTLET, OXYGEN |  | MEDAP | - | HEMODIALYSIS (ไตเทียม) | PYT3__A | ชั้น 3 |  | Decommission | In/PM | No calibration
PYT3_04340 | 52801 | - | 17682 | หัวต่อสุญญากาศ |  |  | MEDICAL GAS OUTLET, VACUUM |  | TRI-TECH MEDICAL | - | HEMODIALYSIS (ไตเทียม) | PYT3__A | ชั้น 3 |  | Decommission | In/PM | No calibration
PYT3_04339 | 52800 | - | 17682 | หัวจ่ายก๊าซออกซิเจน |  |  | MEDICAL GAS OUTLET, OXYGEN |  | MEDAP | - | HEMODIALYSIS (ไตเทียม) | PYT3__A | ชั้น 3 |  | Decommission | In/PM | No calibration
PYT3_04338 | 52799 | - | 17682 | หัวต่อสุญญากาศ |  |  | MEDICAL GAS OUTLET, VACUUM |  | TRI-TECH MEDICAL | - | HEMODIALYSIS (ไตเทียม) | PYT3__A | ชั้น 3 |  | Decommission | In/PM | No calibration
PYT3_04337 | 52798 | - | 17682 | หัวจ่ายก๊าซออกซิเจน |  |  | MEDICAL GAS OUTLET, OXYGEN |  | MEDAP | - | HEMODIALYSIS (ไตเทียม) | PYT3__A | ชั้น 3 |  | Decommission | In/PM | No calibration
PYT3_04336 | 52797 | - | 17682 | หัวต่อสุญญากาศ |  |  | MEDICAL GAS OUTLET, VACUUM |  | TRI-TECH MEDICAL | - | HEMODIALYSIS (ไตเทียม) | PYT3__A | ชั้น 3 |  | Decommission | In/PM | No calibration
PYT3_04335 | 52796 | - | 17682 | หัวจ่ายก๊าซออกซิเจน |  |  | MEDICAL GAS OUTLET, OXYGEN |  | MEDAP | - | HEMODIALYSIS (ไตเทียม) | PYT3__A | ชั้น 3 |  | Decommission | In/PM | No calibration
PYT3_04334 | 52795 | - | 17682 | หัวต่อสุญญากาศ |  |  | MEDICAL GAS OUTLET, VACUUM |  | TRI-TECH MEDICAL | - | HEMODIALYSIS (ไตเทียม) | PYT3__A | ชั้น 3 |  | Decommission | In/PM | No calibration
PYT3_04333 | 52794 | - | 17682 | หัวจ่ายก๊าซออกซิเจน |  |  | MEDICAL GAS OUTLET, OXYGEN |  | MEDAP | - | HEMODIALYSIS (ไตเทียม) | PYT3__A | ชั้น 3 |  | Decommission | In/PM | No calibration
PYT3_04332 | 52793 | - | 17682 | หัวต่อสุญญากาศ |  |  | MEDICAL GAS OUTLET, VACUUM |  | TRI-TECH MEDICAL | - | HEMODIALYSIS (ไตเทียม) | PYT3__A | ชั้น 3 |  | Decommission | In/PM | No calibration
PYT3_04331 | 52792 | - | 17682 | หัวจ่ายก๊าซออกซิเจน |  |  | MEDICAL GAS OUTLET, OXYGEN |  | MEDAP | - | HEMODIALYSIS (ไตเทียม) | PYT3__A | ชั้น 3 |  | Decommission | In/PM | No calibration
PYT3_04330 | 52791 | - | 17682 | หัวต่อสุญญากาศ |  |  | MEDICAL GAS OUTLET, VACUUM |  | TRI-TECH MEDICAL | - | HEMODIALYSIS (ไตเทียม) | PYT3__A | ชั้น 3 |  | Decommission | In/PM | No calibration
PYT3_04329 | 52790 | - | 17682 | หัวจ่ายก๊าซออกซิเจน |  |  | MEDICAL GAS OUTLET, OXYGEN |  | MEDAP | - | HEMODIALYSIS (ไตเทียม) | PYT3__A | ชั้น 3 |  | Decommission | In/PM | No calibration
PYT3_04328 | 52789 | - | 17682 | หัวต่อสุญญากาศ |  |  | MEDICAL GAS OUTLET, VACUUM |  | TRI-TECH MEDICAL | - | HEMODIALYSIS (ไตเทียม) | PYT3__A | ชั้น 3 |  | Decommission | In/PM | No calibration
PYT3_04327 | 52788 | - | 17682 | หัวจ่ายก๊าซออกซิเจน |  |  | MEDICAL GAS OUTLET, OXYGEN |  | MEDAP | - | HEMODIALYSIS (ไตเทียม) | PYT3__A | ชั้น 3 |  | Decommission | In/PM | No calibration
PYT3_04326 | 52787 | - | 17682 | หัวต่อสุญญากาศ |  |  | MEDICAL GAS OUTLET, VACUUM |  | TRI-TECH MEDICAL | - | HEMODIALYSIS (ไตเทียม) | PYT3__A | ชั้น 3 |  | Decommission | In/PM | No calibration
PYT3_04325 | 52786 | - | 17682 | หัวจ่ายก๊าซออกซิเจน |  |  | MEDICAL GAS OUTLET, OXYGEN |  | MEDAP | - | HEMODIALYSIS (ไตเทียม) | PYT3__A | ชั้น 3 |  | Decommission | In/PM | No calibration
PYT3_04324 | 52785 | - | 17682 | หัวต่อสุญญากาศ |  |  | MEDICAL GAS OUTLET, VACUUM |  | TRI-TECH MEDICAL | - | HEMODIALYSIS (ไตเทียม) | PYT3__A | ชั้น 3 |  | Decommission | In/PM | No calibration
PYT3_04323 | 52784 | - | 17682 | หัวจ่ายก๊าซออกซิเจน |  |  | MEDICAL GAS OUTLET, OXYGEN |  | MEDAP | - | HEMODIALYSIS (ไตเทียม) | PYT3__A | ชั้น 3 |  | Decommission | In/PM | No calibration
PYT3_04322 | 52783 | - | 17682 | หัวต่อสุญญากาศ |  |  | MEDICAL GAS OUTLET, VACUUM |  | TRI-TECH MEDICAL | - | HEMODIALYSIS (ไตเทียม) | PYT3__A | ชั้น 3 |  | Decommission | In/PM | No calibration
PYT3_04321 | 52782 |  | 17682 | หัวจ่ายก๊าซออกซิเจน |  |  | MEDICAL GAS OUTLET, OXYGEN |  | MEDAP | - | HEMODIALYSIS (ไตเทียม) | PYT3__A | ชั้น 3 |  | Decommission | In/PM | No calibration
PYT3_04320 | 52781 | - | 17682 | หัวต่อสุญญากาศ |  |  | MEDICAL GAS OUTLET, VACUUM |  | TRI-TECH MEDICAL | - | HEMODIALYSIS (ไตเทียม) | PYT3__A | ชั้น 3 |  | Decommission | In/PM | No calibration
PYT3_04319 | 52780 | - | 17682 | หัวจ่ายก๊าซออกซิเจน |  |  | MEDICAL GAS OUTLET, OXYGEN |  | MEDAP | - | HEMODIALYSIS (ไตเทียม) | PYT3__A | ชั้น 3 |  | Decommission | In/PM | No calibration
PYT3_04318 | 52779 |  | 15824 | สัญญาณเตือนระบบก๊าช |  |  | ALARMS, CENTRAL GAS SYSTEM |  | TRI-TECH MEDICAL | - | HEMODIALYSIS (ไตเทียม) | PYT3__A | ชั้น 3 |  | Decommission | In/PM | No calibration
PYT3_04317 | 52778 |  | 18044 | วาล์วควบคุมการปิด-เปิดก๊าซ |  |  | VALVES, MEDICAL GAS/VACUUM |  | - | - | HEMODIALYSIS (ไตเทียม) | PYT3__A | ชั้น 3 |  | Decommission | In/PM | No calibration
PYT3_04316 | 52777 |  | 15824 | สัญญาณเตือนระบบก๊าช |  |  | ALARMS, CENTRAL GAS SYSTEM |  | TRI-TECH MEDICAL | - | HEMODIALYSIS (ไตเทียม) | PYT3__A | ชั้น 3 |  | Decommission | In/PM | No calibration
PYT3_04315 | 52776 |  | 18044 | วาล์วควบคุมการปิด-เปิดก๊าซ |  |  | VALVES, MEDICAL GAS/VACUUM |  | - | - | HEMODIALYSIS (ไตเทียม) | PYT3__A | ชั้น 3 |  | Decommission | In/PM | No calibration
PYT3_04314 | 52775 | - | 17682 | หัวต่อสุญญากาศ |  |  | MEDICAL GAS OUTLET, VACUUM |  | TRI-TECH MEDICAL | - | HEMODIALYSIS (ไตเทียม) | PYT3__A | ชั้น 3 |  | Decommission | In/PM | No calibration
PYT3_04313 | 52774 | - | 17682 | หัวจ่ายก๊าซออกซิเจน |  |  | MEDICAL GAS OUTLET, OXYGEN |  | MEDAP | - | HEMODIALYSIS (ไตเทียม) | PYT3__A | ชั้น 3 |  | Decommission | In/PM | No calibration
PYT3_04312 | 52773 |  | 18044 | วาล์วควบคุมการปิด-เปิดก๊าซ |  |  | VALVES, MEDICAL GAS/VACUUM |  | - | - | INTENSIVE CARE UNIT(ผู้ป่วยหนัก) | PYT3__A | ชั้น 3 |  | Decommission | In/PM | No calibration
PYT3_04311 | 52772 |  | 15824 | สัญญาณเตือนระบบก๊าช |  |  | ALARMS, CENTRAL GAS SYSTEM | - | TRI-TECH MEDICAL | - | INTENSIVE CARE UNIT(ผู้ป่วยหนัก) | PYT3__A | ชั้น 3 |  | Decommission | In/PM | No calibration
PYT3_04310 | 52771 | - | 17682 | หัวต่อสุญญากาศ |  |  | MEDICAL GAS OUTLET, VACUUM |  | TRI-TECH MEDICAL | - | WARD 8 | PYT3__A | ชั้น 8 |  | Decommission | In/PM | No calibration
PYT3_04309 | 52770 | - | 17682 | หัวจ่ายก๊าซออกซิเจน |  |  | MEDICAL GAS OUTLET, OXYGEN |  | MEDAP | - | WARD 8 | PYT3__A | ชั้น 8 |  | Decommission | In/PM | No calibration
PYT3_04308 | 52769 | - | 17682 | หัวต่อสุญญากาศ |  |  | MEDICAL GAS OUTLET, VACUUM |  | MEDAP | - | WARD 8 | PYT3__A | ชั้น 8 |  | Active | In/PM | No calibration
PYT3_04307 | 52768 | - | 17682 | หัวจ่ายก๊าซออกซิเจน |  |  | MEDICAL GAS OUTLET, OXYGEN |  | MEDAP | - | WARD 8 | PYT3__A | ชั้น 8 |  | Active | In/PM | No calibration
PYT3_04306 | 52767 |  | 15824 | สัญญาณเตือนระบบก๊าช |  |  | ALARMS, CENTRAL GAS SYSTEM |  | TRI-TECH MEDICAL | - | WARD 8 | PYT3__A | ชั้น 8 |  | Decommission | In/PM | No calibration
PYT3_04305 | 52766 |  | 18044 | วาล์วควบคุมการปิด-เปิดก๊าซ |  |  | VALVES, MEDICAL GAS/VACUUM |  | - | - | WARD 8 | PYT3__A | ชั้น 8 |  | Decommission | In/PM | No calibration
PYT3_04304 | 52765 | - | 17682 | หัวต่อสุญญากาศ |  |  | MEDICAL GAS OUTLET, VACUUM |  | TRI-TECH MEDICAL | - | WARD 8 | PYT3__A | ชั้น 8 |  | Decommission | In/PM | No calibration
PYT3_04303 | 52764 | - | 17682 | หัวจ่ายก๊าซออกซิเจน |  |  | MEDICAL GAS OUTLET, OXYGEN |  | MEDAP | - | WARD 8 | PYT3__A | ชั้น 8 |  | Decommission | In/PM | No calibration
PYT3_04302 | 52763 | - | 17682 | หัวต่อสุญญากาศ |  |  | MEDICAL GAS OUTLET, VACUUM |  | TRI-TECH MEDICAL | - | WARD 8 | PYT3__A | ชั้น 8 |  | Decommission | In/PM | No calibration
PYT3_04301 | 52762 | - | 17682 | หัวจ่ายก๊าซออกซิเจน |  |  | MEDICAL GAS OUTLET, OXYGEN |  | MEDAP | - | WARD 8 | PYT3__A | ชั้น 8 |  | Decommission | In/PM | No calibration
PYT3_04300 | 52761 | - | 17682 | หัวต่อสุญญากาศ |  |  | MEDICAL GAS OUTLET, VACUUM |  | TRI-TECH MEDICAL | - | WARD 8 | PYT3__A | ชั้น 8 |  | Decommission | In/PM | No calibration
PYT3_04299 | 52760 | - | 17682 | หัวจ่ายก๊าซออกซิเจน |  |  | MEDICAL GAS OUTLET, OXYGEN |  | MEDAP | - | WARD 8 | PYT3__A | ชั้น 8 |  | Decommission | In/PM | No calibration
PYT3_04298 | 52759 | - | 17682 | หัวต่อสุญญากาศ |  |  | MEDICAL GAS OUTLET, VACUUM |  | TRI-TECH MEDICAL | - | WARD 8 | PYT3__A | ชั้น 8 |  | Decommission | In/PM | No calibration
PYT3_04297 | 52758 | - | 17682 | หัวจ่ายก๊าซออกซิเจน |  |  | MEDICAL GAS OUTLET, OXYGEN |  | MEDAP | - | WARD 8 | PYT3__A | ชั้น 8 |  | Decommission | In/PM | No calibration
PYT3_04296 | 52757 | - | 17682 | หัวต่อสุญญากาศ |  |  | MEDICAL GAS OUTLET, VACUUM |  | TRI-TECH MEDICAL | - | WARD 8 | PYT3__A | ชั้น 8 |  | Decommission | In/PM | No calibration
PYT3_04295 | 52756 | - | 17682 | หัวจ่ายก๊าซออกซิเจน |  |  | MEDICAL GAS OUTLET, OXYGEN |  | MEDAP | - | WARD 8 | PYT3__A | ชั้น 8 |  | Decommission | In/PM | No calibration
PYT3_04294 | 52755 | - | 17682 | หัวต่อสุญญากาศ |  |  | MEDICAL GAS OUTLET, VACUUM |  | TRI-TECH MEDICAL | - | WARD 8 | PYT3__A | ชั้น 8 |  | Decommission | In/PM | No calibration
PYT3_04293 | 52754 | - | 17682 | หัวจ่ายก๊าซออกซิเจน |  |  | MEDICAL GAS OUTLET, OXYGEN |  | MEDAP | - | WARD 8 | PYT3__A | ชั้น 8 |  | Decommission | In/PM | No calibration
PYT3_04292 | 52753 | - | 17682 | หัวต่อสุญญากาศ |  |  | MEDICAL GAS OUTLET, VACUUM |  | TRI-TECH MEDICAL | - | WARD 8 | PYT3__A | ชั้น 8 |  | Decommission | In/PM | No calibration
PYT3_04291 | 52752 | - | 17682 | หัวจ่ายก๊าซออกซิเจน |  |  | MEDICAL GAS OUTLET, OXYGEN |  | MEDAP | - | WARD 8 | PYT3__A | ชั้น 8 |  | Decommission | In/PM | No calibration
PYT3_04290 | 52751 | - | 17682 | หัวต่อสุญญากาศ |  |  | MEDICAL GAS OUTLET, VACUUM |  | TRI-TECH MEDICAL | - | WARD 8 | PYT3__A | ชั้น 8 |  | Decommission | In/PM | No calibration
PYT3_04289 | 52750 | - | 17682 | หัวจ่ายก๊าซออกซิเจน |  |  | MEDICAL GAS OUTLET, OXYGEN |  | MEDAP | - | WARD 8 | PYT3__A | ชั้น 8 |  | Decommission | In/PM | No calibration
PYT3_04288 | 52749 | - | 17682 | หัวต่อสุญญากาศ |  |  | MEDICAL GAS OUTLET, VACUUM |  | TRI-TECH MEDICAL | - | WARD 8 | PYT3__A | ชั้น 8 |  | Decommission | In/PM | No calibration
PYT3_04287 | 52748 | - | 17682 | หัวจ่ายก๊าซออกซิเจน |  |  | MEDICAL GAS OUTLET, OXYGEN |  | MEDAP | - | WARD 8 | PYT3__A | ชั้น 8 |  | Decommission | In/PM | No calibration
PYT3_04286 | 52747 | - | 17682 | หัวต่อสุญญากาศ |  |  | MEDICAL GAS OUTLET, VACUUM |  | TRI-TECH MEDICAL | - | WARD 8 | PYT3__A | ชั้น 8 |  | Decommission | In/PM | No calibration
PYT3_04285 | 52746 | - | 17682 | หัวจ่ายก๊าซออกซิเจน |  |  | MEDICAL GAS OUTLET, OXYGEN |  | MEDAP | - | WARD 8 | PYT3__A | ชั้น 8 |  | Decommission | In/PM | No calibration
PYT3_04284 | 52745 | - | 17682 | หัวต่อสุญญากาศ |  |  | MEDICAL GAS OUTLET, VACUUM |  | TRI-TECH MEDICAL | - | WARD 8 | PYT3__A | ชั้น 8 |  | Decommission | In/PM | No calibration
PYT3_04283 | 52744 | - | 17682 | หัวจ่ายก๊าซออกซิเจน |  |  | MEDICAL GAS OUTLET, OXYGEN |  | MEDAP | - | WARD 8 | PYT3__A | ชั้น 8 |  | Decommission | In/PM | No calibration
PYT3_04282 | 52743 | - | 17682 | หัวต่อสุญญากาศ |  |  | MEDICAL GAS OUTLET, VACUUM |  | TRI-TECH MEDICAL | - | WARD 8 | PYT3__A | ชั้น 8 |  | Decommission | In/PM | No calibration
PYT3_04281 | 52742 | - | 17682 | หัวจ่ายก๊าซออกซิเจน |  |  | MEDICAL GAS OUTLET, OXYGEN |  | MEDAP | - | WARD 8 | PYT3__A | ชั้น 8 |  | Decommission | In/PM | No calibration
PYT3_04280 | 52741 | - | 17682 | หัวต่อสุญญากาศ |  |  | MEDICAL GAS OUTLET, VACUUM |  | TRI-TECH MEDICAL | - | WARD 8 | PYT3__A | ชั้น 8 |  | Decommission | In/PM | No calibration
PYT3_04279 | 52740 | - | 17682 | หัวจ่ายก๊าซออกซิเจน |  |  | MEDICAL GAS OUTLET, OXYGEN |  | MEDAP | - | WARD 8 | PYT3__A | ชั้น 8 |  | Decommission | In/PM | No calibration
PYT3_04278 | 52739 | - | 17682 | หัวต่อสุญญากาศ |  |  | MEDICAL GAS OUTLET, VACUUM |  | TRI-TECH MEDICAL | - | WARD 8 | PYT3__A | ชั้น 8 |  | Decommission | In/PM | No calibration
PYT3_04277 | 52738 | - | 17682 | หัวจ่ายก๊าซออกซิเจน |  |  | MEDICAL GAS OUTLET, OXYGEN |  | MEDAP | - | WARD 8 | PYT3__A | ชั้น 8 |  | Decommission | In/PM | No calibration
PYT3_04276 | 52737 | - | 17682 | หัวต่อสุญญากาศ |  |  | MEDICAL GAS OUTLET, VACUUM |  | TRI-TECH MEDICAL | - | WARD 8 | PYT3__A | ชั้น 8 |  | Decommission | In/PM | No calibration
PYT3_04275 | 52736 | - | 17682 | หัวจ่ายก๊าซออกซิเจน |  |  | MEDICAL GAS OUTLET, OXYGEN |  | MEDAP | - | WARD 8 | PYT3__A | ชั้น 8 |  | Decommission | In/PM | No calibration
PYT3_04274 | 52735 | - | 17682 | หัวต่อสุญญากาศ |  |  | MEDICAL GAS OUTLET, VACUUM |  | TRI-TECH MEDICAL | - | WARD 8 | PYT3__A | ชั้น 8 |  | Decommission | In/PM | No calibration
PYT3_04273 | 52734 |  | 17682 | หัวจ่ายก๊าซออกซิเจน |  |  | MEDICAL GAS OUTLET, OXYGEN |  | MEDAP | - | WARD 8 | PYT3__A | ชั้น 8 |  | Decommission | In/PM | No calibration
PYT3_04272 | 52733 | - | 17682 | หัวต่อสุญญากาศ |  |  | MEDICAL GAS OUTLET, VACUUM |  | TRI-TECH MEDICAL | - | WARD 8 | PYT3__A | ชั้น 8 |  | Decommission | In/PM | No calibration
PYT3_04271 | 52732 | - | 17682 | หัวจ่ายก๊าซออกซิเจน |  |  | MEDICAL GAS OUTLET, OXYGEN |  | MEDAP | - | WARD 8 | PYT3__A | ชั้น 8 |  | Decommission | In/PM | No calibration
PYT3_04270 | 52731 | - | 17682 | หัวต่อสุญญากาศ |  |  | MEDICAL GAS OUTLET, VACUUM |  | TRI-TECH MEDICAL | - | WARD 8 | PYT3__A | ชั้น 8 |  | Decommission | In/PM | No calibration
PYT3_04269 | 52730 | - | 17682 | หัวจ่ายก๊าซออกซิเจน |  |  | MEDICAL GAS OUTLET, OXYGEN |  | MEDAP | - | WARD 8 | PYT3__A | ชั้น 8 |  | Decommission | In/PM | No calibration
PYT3_04268 | 52729 |  | - | รอขึ้นทะเบียน |  |  | - |  | - | - | BME-PYT3 | PYT3__A | ชั้น 1 |  | Decommission | No PM | No calibration
PYT3_04267 | 52728 |  | - | รอขึ้นทะเบียน |  |  | - |  | - | - | BME-PYT3 | PYT3__A | ชั้น 1 |  | Decommission | No PM | No calibration
PYT3_04266 | 52727 | - | 17682 | หัวต่อสุญญากาศ |  |  | MEDICAL GAS OUTLET, VACUUM |  | TRI-TECH MEDICAL | - | WARD 8 | PYT3__A | ชั้น 8 |  | Decommission | In/PM | No calibration
PYT3_04265 | 52726 | - | 17682 | หัวจ่ายก๊าซออกซิเจน |  |  | MEDICAL GAS OUTLET, OXYGEN |  | MEDAP | - | WARD 8 | PYT3__A | ชั้น 8 |  | Decommission | In/PM | No calibration
PYT3_04264 | 52725 | - | 17682 | หัวต่อสุญญากาศ |  |  | MEDICAL GAS OUTLET, VACUUM |  | TRI-TECH MEDICAL | - | WARD 8 | PYT3__A | ชั้น 8 |  | Decommission | In/PM | No calibration
PYT3_04263 | 52724 | - | 17682 | หัวจ่ายก๊าซออกซิเจน |  |  | MEDICAL GAS OUTLET, OXYGEN |  | MEDAP | - | WARD 8 | PYT3__A | ชั้น 8 |  | Decommission | In/PM | No calibration
PYT3_04262 | 52723 |  | 17682 | หัวจ่ายก๊าซออกซิเจน |  |  | MEDICAL GAS OUTLET, OXYGEN |  | MEDAP | - | WARD 8 | PYT3__A | ชั้น 8 |  | Decommission | In/PM | No calibration
PYT3_04261 | 52722 | - | 17682 | หัวต่อสุญญากาศ |  |  | MEDICAL GAS OUTLET, VACUUM |  | TRI-TECH MEDICAL | - | WARD 8 | PYT3__A | ชั้น 8 |  | Decommission | In/PM | No calibration
PYT3_04260 | 52721 | - | 17682 | หัวต่อสุญญากาศ |  |  | MEDICAL GAS OUTLET, VACUUM |  | TRI-TECH MEDICAL | - | WARD 8 | PYT3__A | ชั้น 8 |  | Decommission | In/PM | No calibration
PYT3_04259 | 52720 | - | 17682 | หัวจ่ายก๊าซออกซิเจน |  |  | MEDICAL GAS OUTLET, OXYGEN |  | MEDAP | - | WARD 8 | PYT3__A | ชั้น 8 |  | Decommission | In/PM | No calibration
PYT3_04258 | 52719 | - | 17682 | หัวต่อสุญญากาศ |  |  | MEDICAL GAS OUTLET, VACUUM |  | TRI-TECH MEDICAL | - | WARD 8 | PYT3__A | ชั้น 8 |  | Decommission | In/PM | No calibration
PYT3_04257 | 52718 | - | 17682 | หัวจ่ายก๊าซออกซิเจน |  |  | MEDICAL GAS OUTLET, OXYGEN |  | MEDAP | - | WARD 8 | PYT3__A | ชั้น 8 |  | Decommission | In/PM | No calibration
PYT3_04256 | 52717 | - | 17682 | หัวต่อสุญญากาศ |  |  | MEDICAL GAS OUTLET, VACUUM |  | TRI-TECH MEDICAL | - | WARD 8 | PYT3__A | ชั้น 8 |  | Decommission | In/PM | No calibration
PYT3_04255 | 52716 | - | 17682 | หัวจ่ายก๊าซออกซิเจน |  |  | MEDICAL GAS OUTLET, OXYGEN |  | MEDAP | - | WARD 8 | PYT3__A | ชั้น 8 |  | Decommission | In/PM | No calibration
PYT3_04254 | 52715 | - | 17682 | หัวต่อสุญญากาศ |  |  | MEDICAL GAS OUTLET, VACUUM |  | TRI-TECH MEDICAL | - | WARD 8 | PYT3__A | ชั้น 8 |  | Decommission | In/PM | No calibration
PYT3_04253 | 52714 | - | 17682 | หัวจ่ายก๊าซออกซิเจน |  |  | MEDICAL GAS OUTLET, OXYGEN |  | MEDAP | - | WARD 8 | PYT3__A | ชั้น 8 |  | Decommission | In/PM | No calibration
PYT3_04252 | 52713 | - | 17682 | หัวต่อสุญญากาศ |  |  | MEDICAL GAS OUTLET, VACUUM |  | TRI-TECH MEDICAL | - | WARD 8 | PYT3__A | ชั้น 8 |  | Decommission | In/PM | No calibration
PYT3_04251 | 52712 | - | 17682 | หัวจ่ายก๊าซออกซิเจน |  |  | MEDICAL GAS OUTLET, OXYGEN |  | MEDAP | - | WARD 8 | PYT3__A | ชั้น 8 |  | Decommission | In/PM | No calibration
PYT3_04250 | 52711 | - | 17682 | หัวต่อสุญญากาศ |  |  | MEDICAL GAS OUTLET, VACUUM |  | TRI-TECH MEDICAL | - | WARD 8 | PYT3__A | ชั้น 8 |  | Decommission | In/PM | No calibration
PYT3_04249 | 52710 | - | 17682 | หัวจ่ายก๊าซออกซิเจน |  |  | MEDICAL GAS OUTLET, OXYGEN |  | MEDAP | - | WARD 8 | PYT3__A | ชั้น 8 |  | Decommission | In/PM | No calibration
PYT3_04248 | 52709 | - | 17682 | หัวต่อสุญญากาศ |  |  | MEDICAL GAS OUTLET, VACUUM |  | TRI-TECH MEDICAL | - | WARD 8 | PYT3__A | ชั้น 8 |  | Decommission | In/PM | No calibration
PYT3_04247 | 52708 | - | 17682 | หัวจ่ายก๊าซออกซิเจน |  |  | MEDICAL GAS OUTLET, OXYGEN |  | MEDAP | - | WARD 8 | PYT3__A | ชั้น 8 |  | Decommission | In/PM | No calibration
PYT3_04246 | 52707 | - | 17682 | หัวต่อสุญญากาศ |  |  | MEDICAL GAS OUTLET, VACUUM |  | TRI-TECH MEDICAL | - | WARD 8 | PYT3__A | ชั้น 8 |  | Decommission | In/PM | No calibration
PYT3_04245 | 52706 | - | 17682 | หัวจ่ายก๊าซออกซิเจน |  |  | MEDICAL GAS OUTLET, OXYGEN |  | MEDAP | - | WARD 8 | PYT3__A | ชั้น 8 |  | Decommission | In/PM | No calibration
PYT3_04244 | 52705 | - | 17682 | หัวต่อสุญญากาศ |  |  | MEDICAL GAS OUTLET, VACUUM |  | TRI-TECH MEDICAL | - | WARD 8 | PYT3__A | ชั้น 8 |  | Decommission | In/PM | No calibration
PYT3_04243 | 52704 | - | 17682 | หัวต่อสุญญากาศ |  |  | MEDICAL GAS OUTLET, VACUUM |  | TRI-TECH MEDICAL | - | WARD 8 | PYT3__A | ชั้น 8 |  | Decommission | In/PM | No calibration
PYT3_04242 | 52703 | - | 17682 | หัวต่อสุญญากาศ |  |  | MEDICAL GAS OUTLET, VACUUM |  | TRI-TECH MEDICAL | - | WARD 8 | PYT3__A | ชั้น 8 |  | Decommission | In/PM | No calibration
PYT3_04241 | 52702 | - | 17682 | หัวจ่ายก๊าซออกซิเจน |  |  | MEDICAL GAS OUTLET, OXYGEN |  | MEDAP | - | WARD 8 | PYT3__A | ชั้น 8 |  | Decommission | In/PM | No calibration
PYT3_04240 | 52701 | - | 17682 | หัวต่อสุญญากาศ |  |  | MEDICAL GAS OUTLET, VACUUM |  | TRI-TECH MEDICAL | - | WARD 8 | PYT3__A | ชั้น 8 |  | Decommission | In/PM | No calibration
PYT3_04239 | 52700 | - | 17682 | หัวจ่ายก๊าซออกซิเจน |  |  | MEDICAL GAS OUTLET, OXYGEN |  | MEDAP | - | WARD 8 | PYT3__A | ชั้น 8 |  | Decommission | In/PM | No calibration
PYT3_04238 | 52699 | - | 17682 | หัวต่อสุญญากาศ |  |  | MEDICAL GAS OUTLET, VACUUM |  | TRI-TECH MEDICAL | - | WARD 8 | PYT3__A | ชั้น 8 |  | Decommission | In/PM | No calibration
PYT3_04237 | 52698 | - | 17682 | หัวจ่ายก๊าซออกซิเจน |  |  | MEDICAL GAS OUTLET, OXYGEN |  | MEDAP | - | WARD 8 | PYT3__A | ชั้น 8 |  | Decommission | In/PM | No calibration
PYT3_04236 | 52697 | - | 17682 | หัวต่อสุญญากาศ |  |  | MEDICAL GAS OUTLET, VACUUM |  | TRI-TECH MEDICAL | - | WARD 8 | PYT3__A | ชั้น 8 |  | Decommission | In/PM | No calibration
PYT3_04235 | 52696 | - | 17682 | หัวจ่ายก๊าซออกซิเจน |  |  | MEDICAL GAS OUTLET, OXYGEN |  | MEDAP | - | WARD 8 | PYT3__A | ชั้น 8 |  | Decommission | In/PM | No calibration
PYT3_04234 | 52695 |  | - | รอขึ้นทะเบียน |  |  | - |  | - | - | BME-PYT3 | PYT3__A | ชั้น 1 |  | Decommission | No PM | No calibration
PYT3_04233 | 52694 |  | - | รอขึ้นทะเบียน |  |  | - |  | - | - | BME-PYT3 | PYT3__A | ชั้น 1 |  | Decommission | No PM | No calibration
PYT3_04232 | 52693 | - | 17682 | หัวต่อสุญญากาศ |  |  | MEDICAL GAS OUTLET, VACUUM |  | TRI-TECH MEDICAL | 1-800-253-8692 | WARD 9 | PYT3__A | ชั้น 9 |  | Active | In/PM | No calibration
PYT3_04231 | 52692 | - | 17682 | หัวจ่ายก๊าซออกซิเจน |  |  | MEDICAL GAS OUTLET, OXYGEN |  | TRI-TECH MEDICAL | 1-800-253-8692 | WARD 9 | PYT3__A | ชั้น 9 |  | Active | In/PM | No calibration
PYT3_04230 | 52691 |  | - | รอขึ้นทะเบียน |  |  | - |  | - | - | BME-PYT3 | PYT3__A | ชั้น 1 |  | Decommission | No PM | No calibration
PYT3_04229 | 52690 |  | - | รอขึ้นทะเบียน |  |  | - |  | - | - | BME-PYT3 | PYT3__A | ชั้น 1 |  | Decommission | No PM | No calibration
PYT3_04228 | 52689 |  | - | รอขึ้นทะเบียน |  |  | - |  | - | - | BME-PYT3 | PYT3__A | ชั้น 1 |  | Decommission | No PM | No calibration
PYT3_04227 | 52688 |  | - | รอขึ้นทะเบียน |  |  | - |  | - | - | BME-PYT3 | PYT3__A | ชั้น 1 |  | Decommission | No PM | No calibration
PYT3_04226 | 52687 |  | 17682 | หัวต่อสุญญากาศ |  |  | MEDICAL GAS OUTLET, VACUUM | - | TRI-TECH MEDICAL | 1-800-253-8692 | WARD 10 | PYT3__A | ชั้น 10 |  | Active | In/PM | No calibration
PYT3_04225 | 52686 |  | 17682 | หัวจ่ายก๊าซออกซิเจน |  |  | MEDICAL GAS OUTLET, OXYGEN | - | TRI-TECH MEDICAL | 1-800-253-8692 | WARD 10 | PYT3__A | ชั้น 10 |  | Active | In/PM | No calibration
PYT3_04224 | 52685 |  | 17682 | หัวต่อสุญญากาศ |  |  | MEDICAL GAS OUTLET, VACUUM | - | TRI-TECH MEDICAL | 1-800-253-8692 | WARD 10 | PYT3__A | ชั้น 10 |  | Active | In/PM | No calibration
PYT3_04223 | 52684 |  | 17682 | หัวจ่ายก๊าซออกซิเจน |  |  | MEDICAL GAS OUTLET, OXYGEN | - | TRI-TECH MEDICAL | 1-800-253-8692 | WARD 10 | PYT3__A | ชั้น 10 |  | Active | In/PM | No calibration
PYT3_04222 | 52683 |  | 17682 | หัวต่อสุญญากาศ |  |  | MEDICAL GAS OUTLET, VACUUM | - | TRI-TECH MEDICAL | 1-800-253-8692 | WARD 10 | PYT3__A | ชั้น 10 |  | Active | In/PM | No calibration
PYT3_04221 | 52682 |  | 17682 | หัวจ่ายก๊าซออกซิเจน |  |  | MEDICAL GAS OUTLET, OXYGEN | - | TRI-TECH MEDICAL | 1-800-253-8692 | WARD 10 | PYT3__A | ชั้น 10 |  | Active | In/PM | No calibration
PYT3_04220 | 52681 | - | 17682 | หัวต่อสุญญากาศ |  |  | MEDICAL GAS OUTLET, VACUUM |  | MEDAP | - | WARD 9 | PYT3__A | ชั้น 9 |  | Decommission | In/PM | No calibration
PYT3_04219 | 52680 |  | 17682 | หัวต่อสุญญากาศ |  |  | MEDICAL GAS OUTLET, VACUUM | - | TRI-TECH MEDICAL | 1-800-253-8692 | WARD 10 | PYT3__A | ชั้น 10 |  | Active | In/PM | No calibration
PYT3_04218 | 52679 |  | 17682 | หัวจ่ายก๊าซออกซิเจน |  |  | MEDICAL GAS OUTLET, OXYGEN | - | TRI-TECH MEDICAL | 1-800-253-8692 | WARD 10 | PYT3__A | ชั้น 10 |  | Active | In/PM | No calibration
PYT3_04217 | 52678 |  | 17682 | หัวจ่ายก๊าซออกซิเจน |  |  | MEDICAL GAS OUTLET, OXYGEN | - | TRI-TECH MEDICAL | 1-800-253-8692 | WARD 10 | PYT3__A | ชั้น 10 |  | Active | In/PM | No calibration
PYT3_04216 | 52677 |  | 17682 | หัวต่อสุญญากาศ |  |  | MEDICAL GAS OUTLET, VACUUM | - | TRI-TECH MEDICAL | 1-800-253-8692 | WARD 10 | PYT3__A | ชั้น 10 |  | Active | In/PM | No calibration
PYT3_04215 | 52676 | - | 17682 | หัวต่อสุญญากาศ |  |  | MEDICAL GAS OUTLET, VACUUM |  | MEDAP | - | WARD 9 | PYT3__A | ชั้น 9 |  | Decommission | In/PM | No calibration
PYT3_04214 | 52675 | - | 17682 | หัวต่อสุญญากาศ |  |  | MEDICAL GAS OUTLET, VACUUM |  | MEDAP | - | WARD 9 | PYT3__A | ชั้น 9 |  | Decommission | In/PM | No calibration
PYT3_04213 | 52674 |  | 17682 | หัวต่อสุญญากาศ |  |  | MEDICAL GAS OUTLET, VACUUM | - | TRI-TECH MEDICAL | 1-800-253-8692 | WARD 10 | PYT3__A | ชั้น 10 |  | Active | In/PM | No calibration
PYT3_04212 | 52673 |  | 17682 | หัวจ่ายก๊าซออกซิเจน |  |  | MEDICAL GAS OUTLET, OXYGEN | - | TRI-TECH MEDICAL | 1-800-253-8692 | WARD 10 | PYT3__A | ชั้น 10 |  | Active | In/PM | No calibration
PYT3_04211 | 52672 | - | 17682 | หัวจ่ายก๊าซออกซิเจน |  |  | MEDICAL GAS OUTLET, OXYGEN |  | MEDAP | - | WARD 9 | PYT3__A | ชั้น 9 |  | Decommission | In/PM | No calibration
PYT3_04210 | 52671 | - | 17682 | หัวจ่ายก๊าซออกซิเจน |  |  | MEDICAL GAS OUTLET, OXYGEN | - | MEDAP | - | WARD 9 | PYT3__A | ชั้น 9 | - | Decommission | In/PM | No calibration
PYT3_04209 | 52670 | - | 17682 | หัวต่อสุญญากาศ |  |  | MEDICAL GAS OUTLET, VACUUM |  | MEDAP | - | WARD 9 | PYT3__A | ชั้น 9 |  | Decommission | In/PM | No calibration
PYT3_04208 | 52669 | - | 17682 | หัวต่อสุญญากาศ |  |  | MEDICAL GAS OUTLET, VACUUM |  | TRI-TECH MEDICAL | 1-800-253-8692 | WARD 9 | PYT3__A | ชั้น 9 |  | Decommission | In/PM | No calibration
PYT3_04207 | 52668 |  | 17682 | หัวจ่ายก๊าซออกซิเจน |  |  | MEDICAL GAS OUTLET, OXYGEN |  | TRI-TECH MEDICAL | 1-800-253-8692 | BME-PYT3 | PYT3__A | ชั้น 1 |  | Decommission | In/PM | No calibration
PYT3_04206 | 52667 |  | 17682 | หัวต่อสุญญากาศ |  |  | MEDICAL GAS OUTLET, VACUUM |  | TRI-TECH MEDICAL | 1-800-253-8692 | WARD 10 | PYT3__A | ชั้น 10 |  | Active | In/PM | No calibration
PYT3_04205 | 52666 |  | 17682 | หัวจ่ายก๊าซออกซิเจน |  |  | MEDICAL GAS OUTLET, OXYGEN |  | TRI-TECH MEDICAL | 1-800-253-8692 | WARD 10 | PYT3__A | ชั้น 10 |  | Active | In/PM | No calibration
PYT3_04204 | 52665 | - | 17682 | หัวต่อสุญญากาศ |  |  | MEDICAL GAS OUTLET, VACUUM |  | MEDAP | - | WARD 9 | PYT3__A | ชั้น 9 |  | Decommission | In/PM | No calibration
PYT3_04203 | 52664 |  | 16495 | เครื่องควบคุมการให้ยาและสารละลายอัตโนมัติ |  |  | INFUSION PUMPS | 22020796DL | BAXTER | COLLEAGUE CXE | BME-PYT3 | PYT3__A | ชั้น 1 |  | Decommission | No PM | No calibration
PYT3_04202 | 52663 | - | 17682 | หัวต่อสุญญากาศ |  |  | MEDICAL GAS OUTLET, VACUUM |  | MEDAP | - | WARD 9 | PYT3__A | ชั้น 9 |  | Decommission | In/PM | No calibration
PYT3_04201 | 52662 |  | 16495 | เครื่องควบคุมการให้ยาและสารละลายอัตโนมัติ |  |  | INFUSION PUMPS | 22021149DL | BAXTER | COLLEAGUE CXE | BME-PYT3 | PYT3__A | ชั้น 1 |  | Decommission | No PM | No calibration
PYT3_04200 | 52661 |  | 16495 | เครื่องควบคุมการให้ยาและสารละลายอัตโนมัติ |  |  | INFUSION PUMPS | 22020772DL | BAXTER | COLLEAGUE CXE | BME-PYT3 | PYT3__A | ชั้น 1 |  | Decommission | No PM | No calibration
PYT3_04199 | 52660 |  | 16495 | เครื่องควบคุมการให้ยาและสารละลายอัตโนมัติ |  |  | INFUSION PUMPS | 22021121DL | BAXTER | COLLEAGUE CXE | BME-PYT3 | PYT3__A | ชั้น 1 |  | Decommission | No PM | No calibration
PYT3_04198 | 52659 |  | 16495 | เครื่องควบคุมการให้ยาและสารละลายอัตโนมัติ |  |  | INFUSION PUMPS | 22010405DL | BAXTER | COLLEAGUE CXE | BME-PYT3 | PYT3__A | ชั้น 1 |  | Decommission | No PM | No calibration
PYT3_04197 | 52658 | - | 17682 | หัวต่อสุญญากาศ |  |  | MEDICAL GAS OUTLET, VACUUM |  | MEDAP | - | WARD 9 | PYT3__A | ชั้น 9 |  | Decommission | In/PM | No calibration
PYT3_04196 | 52657 |  | 17682 | หัวจ่ายก๊าซออกซิเจน |  |  | MEDICAL GAS OUTLET, OXYGEN |  | MEDAP | - | WARD 9 | PYT3__A | ชั้น 9 |  | Decommission | In/PM | No calibration
PYT3_04195 | 52656 |  | 16495 | เครื่องควบคุมการให้ยาและสารละลายอัตโนมัติ |  |  | INFUSION PUMPS | 21120953DL | BAXTER | COLLEAGUE CXE | BME-PYT3 | PYT3__A | ชั้น 1 |  | Decommission | No PM | No calibration
PYT3_04194 | 52655 | - | 17682 | หัวต่อสุญญากาศ |  |  | MEDICAL GAS OUTLET, VACUUM |  | MEDAP | - | WARD 9 | PYT3__A | ชั้น 9 |  | Decommission | In/PM | No calibration
PYT3_04193 | 52654 | 032008300003 |  |  |  |  | VIBRATOR, REHABILITATION | 2020-04-001 | THRIVE | 717A | PHYSICAL THERAPY( กายภาพ) | PYT3__A | ชั้น 16 |  | Active | In/PM | No calibration
PYT3_04192 | 52653 |  | 16495 | เครื่องควบคุมการให้ยาและสารละลายอัตโนมัติ |  |  | INFUSION PUMPS | 22012023DL | BAXTER | COLLEAGUE CXE | BME-PYT3 | PYT3__A | ชั้น 1 |  | Decommission
PYT3_04191 | 52652 |  | 17682 | หัวต่อสุญญากาศ |  |  | MEDICAL GAS OUTLET, VACUUM | - | TRI-TECH MEDICAL | 1-800-253-8692 | PHYSICAL THERAPY( กายภาพ) | PYT3__A | ชั้น 16 |  | Active | In/PM | No calibration
PYT3_04190 | 52651 |  | 17682 | หัวจ่ายก๊าซออกซิเจน |  |  | MEDICAL GAS OUTLET, OXYGEN | - | TRI-TECH MEDICAL | 1-800-253-8692 | PHYSICAL THERAPY( กายภาพ) | PYT3__A | ชั้น 16 |  | Active | In/PM | No calibration
PYT3_04189 | 52650 | - | 17682 | หัวจ่ายก๊าซออกซิเจน |  |  | MEDICAL GAS OUTLET, OXYGEN |  | MEDAP | - | WARD 9 | PYT3__A | ชั้น 9 |  | Decommission | In/PM | No calibration
PYT3_04188 | 52649 | - | 17682 | หัวต่อสุญญากาศ |  |  | MEDICAL GAS OUTLET, VACUUM |  | MEDAP | - | WARD 9 | PYT3__A | ชั้น 9 |  | Decommission | In/PM | No calibration
PYT3_04187 | 52648 |  | 16495 | เครื่องควบคุมการให้ยาและสารละลายอัตโนมัติ |  |  | INFUSION PUMPS | 21121208DL | BAXTER | COLLEAGUE CXE | BME-PYT3 | PYT3__A | ชั้น 1 |  | Decommission
PYT3_04186 | 52647 | - | 17682 | หัวจ่ายก๊าซออกซิเจน |  |  | MEDICAL GAS OUTLET, OXYGEN |  | MEDAP | - | WARD 9 | PYT3__A | ชั้น 9 |  | Decommission | In/PM | No calibration
PYT3_04185 | 52646 |  | 16495 | เครื่องควบคุมการให้ยาและสารละลายอัตโนมัติ |  |  | INFUSION PUMPS | 22020759DL | BAXTER | COLLEAGUE CXE | BME-PYT3 | PYT3__A | ชั้น 1 |  | Decommission | No PM | No calibration
PYT3_04184 | 52645 |  | 12059 | เครื่องวัดความชื้น |  |  | THERMO-HYGRO METER | 135100724 | TEMPERATURE | HTC-2 | BME-PYT3 | PYT3__A | ชั้น 1 |  | Decommission | In/PM | In/CAL
PYT3_04183 | 52644 |  | 12059 | เครื่องวัดความชื้น |  |  | THERMO-HYGRO METER |  | TEMPERATURE | HTC-1 | BME-PYT3 | PYT3__A | ชั้น 1 |  | Decommission | In/PM | In/CAL
PYT3_04182 | 52643 |  | 16495 | เครื่องควบคุมการให้ยาและสารละลายอัตโนมัติ |  |  | INFUSION PUMPS | 22021126DL | BAXTER | COLLEAGUE CXE | BME-PYT3 | PYT3__A | ชั้น 3 |  | Decommission
PYT3_04181 | 52642 |  | 16495 | เครื่องควบคุมการให้ยาและสารละลายอัตโนมัติ |  |  | INFUSION PUMPS | 22021170DL | BAXTER | COLLEAGUE CXE | BME-PYT3 | PYT3__A | ชั้น 3 |  | Decommission | No PM | No calibration
PYT3_04180 | 52641 |  | 16495 | เครื่องควบคุมการให้ยาและสารละลายอัตโนมัติ |  |  | INFUSION PUMPS | 22021163DL | BAXTER | COLLEAGUE CXE | BME-PYT3 | PYT3__A | ชั้น 3 |  | Decommission | No PM | No calibration
PYT3_04179 | 52640 |  | 10347 | เตียงผู้ป่วยปรับระดับด้วยไฟฟ้า |  |  | BEDS, ELECTRIC | (NEU#2) | HILL-ROM | CONTINUITE A LA TERRE | OPD NEURO (ศูนย์สมอง) | PYT3__A | ชั้น 2 |  | Decommission | In/PM | No calibration
PYT3_04178 | 52639 |  | 10347 | เตียงผู้ป่วยปรับระดับด้วยไฟฟ้า |  |  | BEDS, ELECTRIC | (NEU#1) | HILL-ROM | ADVANCE SERIES | OPD NEURO (ศูนย์สมอง) | PYT3__A | ชั้น 2 |  | Decommission | In/PM | No calibration
PYT3_04177 | 52638 | - | 17682 | หัวจ่ายก๊าซออกซิเจน |  |  | MEDICAL GAS OUTLET, OXYGEN |  | MEDAP | - | WARD 9 | PYT3__A | ชั้น 9 |  | Decommission | In/PM | No calibration
PYT3_04176 | 52637 | - | 17682 | หัวจ่ายก๊าซออกซิเจน |  |  | MEDICAL GAS OUTLET, OXYGEN |  | MEDAP | - | WARD 9 | PYT3__A | ชั้น 9 |  | Decommission | In/PM | No calibration
PYT3_04175 | 52636 | - | 17682 | หัวต่อสุญญากาศ |  |  | MEDICAL GAS OUTLET, VACUUM |  | MEDAP | - | WARD 9 | PYT3__A | ชั้น 9 |  | Decommission | In/PM | No calibration
PYT3_04174 | 52635 |  | 16495 | เครื่องควบคุมการให้ยาและสารละลายอัตโนมัติ |  |  | INFUSION PUMPS | 22011705DL | BAXTER | COLLEAGUE CXE | BME-PYT3 | PYT3__A | ชั้น 3 |  | Decommission | No PM | No calibration
PYT3_04173 | 52634 | - | 17682 | หัวจ่ายก๊าซออกซิเจน |  |  | MEDICAL GAS OUTLET, OXYGEN |  | MEDAP | - | WARD 9 | PYT3__A | ชั้น 9 |  | Decommission | In/PM | No calibration
PYT3_04172 | 52633 | - | 17682 | หัวจ่ายก๊าซออกซิเจน |  |  | MEDICAL GAS OUTLET, OXYGEN |  | MEDAP | - | WARD 9 | PYT3__A | ชั้น 9 |  | Decommission | In/PM | No calibration
PYT3_04171 | 52632 |  | 16495 | เครื่องควบคุมการให้ยาและสารละลายอัตโนมัติ |  |  | INFUSION PUMPS | 22021120DL | BAXTER | COLLEAGUE CXE | BME-PYT3 | PYT3__A | ชั้น 3 |  | Decommission | No PM | No calibration
PYT3_04170 | 52631 | - | 17682 | หัวจ่ายก๊าซออกซิเจน |  |  | MEDICAL GAS OUTLET, OXYGEN |  | MEDAP | - | WARD 9 | PYT3__A | ชั้น 9 |  | Decommission | In/PM | No calibration
PYT3_04169 | 52630 |  | 12815 | เครื่องมือในการตรวจนัยน์ตา |  |  | OPHTHALMOSCOPES |  | WELCH ALLYN | - | OPD CARDIO(ศูนย์หัวใจ) | PYT3__A | ชั้น 2 | 2 | Active | In/PM | No calibration
PYT3_04168 | 52629 |  | 12815 | เครื่องมือในการตรวจนัยน์ตา |  |  | OPHTHALMOSCOPES |  | WELCH ALLYN | - | OPD CARDIO(ศูนย์หัวใจ) | PYT3__A | ชั้น 2 | 4 | Active | In/PM | No calibration
PYT3_04167 | 52628 |  | 12815 | เครื่องมือในการตรวจนัยน์ตา |  |  | OPHTHALMOSCOPES |  | WELCH ALLYN | - | OPD CARDIO(ศูนย์หัวใจ) | PYT3__A | ชั้น 2 | 5 | Active | In/PM | No calibration
PYT3_04166 | 52627 | - | 17682 | หัวจ่ายก๊าซออกซิเจน |  |  | MEDICAL GAS OUTLET, OXYGEN |  | MEDAP | - | WARD 8 | PYT3__A | ชั้น 9 |  | Decommission | In/PM | No calibration
PYT3_04165 | 52626 |  | 16495 | เครื่องควบคุมการให้ยาและสารละลายอัตโนมัติ |  |  | INFUSION PUMPS | 22021148DL | BAXTER | COLLEAGUE CXE | BME-PYT3 | PYT3__A | ชั้น 3 |  | Decommission | No PM | No calibration
PYT3_04164 | 52625 |  | 17682 | หัวจ่ายก๊าซออกซิเจน |  |  | MEDICAL GAS OUTLET, OXYGEN |  | MEDAP | - | WARD 9 | PYT3__A | ชั้น 9 |  | Decommission | In/PM | No calibration
PYT3_04163 | 52624 |  | 16495 | เครื่องควบคุมการให้ยาและสารละลายอัตโนมัติ |  |  | INFUSION PUMPS | 21120045DL | BAXTER | COLLEAGUE CXE | BME-PYT3 | PYT3__A | ชั้น 3 |  | Decommission | No PM | No calibration
PYT3_04162 | 52623 |  | 16495 | เครื่องควบคุมการให้ยาและสารละลายอัตโนมัติ |  |  | INFUSION PUMPS | 22021135DL | BAXTER | COLLEAGUE CXE | BME-PYT3 | PYT3__A | ชั้น 3 |  | Decommission | No PM | No calibration
PYT3_04161 | 52622 |  | 16495 | เครื่องควบคุมการให้ยาและสารละลายอัตโนมัติ |  |  | INFUSION PUMPS | 22020236DL | BAXTER | COLLEAGUE CXE | BME-PYT3 | PYT3__A | ชั้น 3 |  | Decommission | No PM | No calibration
PYT3_04160 | 52621 | - | 17682 | หัวต่อสุญญากาศ |  |  | MEDICAL GAS OUTLET, VACUUM |  | TRI-TECH MEDICAL | - | WARD 7 | PYT3__A | ชั้น 7 |  | Decommission | In/PM | No calibration
PYT3_04159 | 52620 | - | 17682 | หัวจ่ายก๊าซออกซิเจน |  |  | MEDICAL GAS OUTLET, OXYGEN |  | MEDAP | - | WARD 7 | PYT3__A | ชั้น 7 |  | Decommission | In/PM | No calibration
PYT3_04158 | 52619 | [5 empty] | STERILIZING UNITS, ULTRAVIOLET |  | LUMBINAIRE | YM-9002 | OPD PEDIATRIC( แผนกเด็ก) | PYT3__A | ชั้น 4 |  | Decommission | No PM | No calibration
PYT3_04157 | 52618 | [5 empty] | STERILIZING UNITS, ULTRAVIOLET | - | LUMBINAIRE | YM-9002 | OPD MEDICINE(อายุกรรม) | PYT3__A | ชั้น 1 |  | Decommission | No PM | No calibration | เครื่องอยู่ที่GI (ทางแผนกMED ยังไม่ได้ทำเรื่องโอนย้าย)
PYT3_04156 | 52617 | - | 17682 | หัวต่อสุญญากาศ |  |  | MEDICAL GAS OUTLET, VACUUM |  | TRI-TECH MEDICAL | - | WARD 7 | PYT3__A | ชั้น 7 |  | Decommission | In/PM | No calibration
PYT3_04155 | 52616 | - | 17682 | หัวจ่ายก๊าซออกซิเจน |  |  | MEDICAL GAS OUTLET, OXYGEN |  | MEDAP | - | WARD 7 | PYT3__A | ชั้น 7 |  | Decommission | In/PM | No calibration
PYT3_04154 | 52615 | - | 17682 | หัวต่อสุญญากาศ |  |  | MEDICAL GAS OUTLET, VACUUM |  | TRI-TECH MEDICAL | - | WARD 7 | PYT3__A | ชั้น 7 |  | Decommission | In/PM | No calibration
PYT3_04153 | 52614 | - | 17682 | หัวจ่ายก๊าซออกซิเจน |  |  | MEDICAL GAS OUTLET, OXYGEN |  | MEDAP | - | WARD 7 | PYT3__A | ชั้น 7 |  | Decommission | In/PM | No calibration
PYT3_04152 | 52613 | - | 17682 | หัวต่อสุญญากาศ |  |  | MEDICAL GAS OUTLET, VACUUM |  | TRI-TECH MEDICAL | - | WARD 7 | PYT3__A | ชั้น 7 |  | Decommission | In/PM | No calibration
PYT3_04151 | 52612 |  | 17682 | หัวจ่ายก๊าซออกซิเจน |  |  | MEDICAL GAS OUTLET, OXYGEN |  | MEDAP | - | WARD 7 | PYT3__A | ชั้น 7 |  | Decommission | In/PM | No calibration
PYT3_04150 | 52611 | - | 17682 | หัวต่อสุญญากาศ |  |  | MEDICAL GAS OUTLET, VACUUM |  | TRI-TECH MEDICAL | - | WARD 7 | PYT3__A | ชั้น 7 |  | Decommission | In/PM | No calibration
PYT3_04149 | 52610 |  | 17682 | หัวจ่ายก๊าซออกซิเจน |  |  | MEDICAL GAS OUTLET, OXYGEN |  | MEDAP | - | WARD 7 | PYT3__A | ชั้น 7 |  | Decommission | In/PM | No calibration
PYT3_04148 | 52609 |  | 17682 | หัวต่อสุญญากาศ |  |  | MEDICAL GAS OUTLET, VACUUM |  | MEDAP | - | BME-PYT3 | PYT3__A | ชั้น 1 |  | Decommission | In/PM | No calibration
PYT3_04147 | 52608 |  | 17682 | หัวจ่ายก๊าซออกซิเจน |  |  | MEDICAL GAS OUTLET, OXYGEN |  | MEDAP | - | BME-PYT3 | PYT3__A | ชั้น 1 |  | Decommission | In/PM | No calibration
PYT3_04146 | 52607 | - | 17682 | หัวต่อสุญญากาศ |  |  | MEDICAL GAS OUTLET, VACUUM |  | TRI-TECH MEDICAL | - | WARD 7 | PYT3__A | ชั้น 7 |  | Decommission | In/PM | No calibration
PYT3_04145 | 52606 | - | 17682 | หัวจ่ายก๊าซออกซิเจน |  |  | MEDICAL GAS OUTLET, OXYGEN |  | MEDAP | - | WARD 7 | PYT3__A | ชั้น 7 |  | Decommission | In/PM | No calibration
PYT3_04144 | 52605 | - | 17682 | หัวต่อสุญญากาศ |  |  | MEDICAL GAS OUTLET, VACUUM |  | TRI-TECH MEDICAL | - | WARD 7 | PYT3__A | ชั้น 7 |  | Decommission | In/PM | No calibration
PYT3_04143 | 52604 | - | 17682 | หัวจ่ายก๊าซออกซิเจน |  |  | MEDICAL GAS OUTLET, OXYGEN |  | MEDAP | - | WARD 7 | PYT3__A | ชั้น 7 |  | Decommission | In/PM | No calibration
PYT3_04142 | 52603 | - | 17682 | หัวต่อสุญญากาศ |  |  | MEDICAL GAS OUTLET, VACUUM |  | TRI-TECH MEDICAL | - | WARD 7 | PYT3__A | ชั้น 7 |  | Decommission | In/PM | No calibration
PYT3_04141 | 52602 | - | 17682 | หัวจ่ายก๊าซออกซิเจน |  |  | MEDICAL GAS OUTLET, OXYGEN |  | MEDAP | - | WARD 7 | PYT3__A | ชั้น 7 |  | Decommission | In/PM | No calibration
PYT3_04140 | 52601 | - | 17682 | หัวต่อสุญญากาศ |  |  | MEDICAL GAS OUTLET, VACUUM |  | TRI-TECH MEDICAL | - | WARD 7 | PYT3__A | ชั้น 7 |  | Decommission | In/PM | No calibration
PYT3_04139 | 52600 | - | 17682 | หัวจ่ายก๊าซออกซิเจน |  |  | MEDICAL GAS OUTLET, OXYGEN |  | MEDAP | - | WARD 7 | PYT3__A | ชั้น 7 |  | Decommission | In/PM | No calibration
PYT3_04138 | 52599 | - | 17682 | หัวต่อสุญญากาศ |  |  | MEDICAL GAS OUTLET, VACUUM |  | TRI-TECH MEDICAL | - | WARD 7 | PYT3__A | ชั้น 7 |  | Decommission | In/PM | No calibration
PYT3_04137 | 52598 | - | 17682 | หัวจ่ายก๊าซออกซิเจน |  |  | MEDICAL GAS OUTLET, OXYGEN |  | MEDAP | - | WARD 7 | PYT3__A | ชั้น 7 |  | Decommission | In/PM | No calibration
PYT3_04136 | 52597 | - | 17682 | หัวต่อสุญญากาศ |  |  | MEDICAL GAS OUTLET, VACUUM |  | TRI-TECH MEDICAL | - | WARD 7 | PYT3__A | ชั้น 7 |  | Decommission | In/PM | No calibration
PYT3_04135 | 52596 | - | 17682 | หัวจ่ายก๊าซออกซิเจน |  |  | MEDICAL GAS OUTLET, OXYGEN |  | MEDAP | - | WARD 7 | PYT3__A | ชั้น 7 |  | Decommission | In/PM | No calibration
PYT3_04134 | 52595 | - | 17682 | หัวต่อสุญญากาศ |  |  | MEDICAL GAS OUTLET, VACUUM |  | TRI-TECH MEDICAL | - | WARD 7 | PYT3__A | ชั้น 7 |  | Decommission | In/PM | No calibration
PYT3_04133 | 52594 | - | 17682 | หัวจ่ายก๊าซออกซิเจน |  |  | MEDICAL GAS OUTLET, OXYGEN |  | MEDAP | - | WARD 7 | PYT3__A | ชั้น 7 |  | Decommission | In/PM | No calibration
PYT3_04132 | 52593 | - | 17682 | หัวต่อสุญญากาศ |  |  | MEDICAL GAS OUTLET, VACUUM |  | TRI-TECH MEDICAL | - | WARD 7 | PYT3__A | ชั้น 7 |  | Decommission | In/PM | No calibration
PYT3_04131 | 52592 |  | 17682 | หัวจ่ายก๊าซออกซิเจน |  |  | MEDICAL GAS OUTLET, OXYGEN |  | MEDAP | - | WARD 7 | PYT3__A | ชั้น 7 |  | Decommission | In/PM | No calibration
PYT3_04130 | 52591 | - | 17682 | หัวจ่ายก๊าซออกซิเจน |  |  | MEDICAL GAS OUTLET, OXYGEN |  | MEDAP | - | WARD 7 | PYT3__A | ชั้น 7 |  | Decommission | In/PM | No calibration
PYT3_04129 | 52590 | - | 17682 | หัวต่อสุญญากาศ |  |  | MEDICAL GAS OUTLET, VACUUM |  | TRI-TECH MEDICAL | - | WARD 7 | PYT3__A | ชั้น 7 |  | Decommission | In/PM | No calibration
PYT3_04128 | 52589 | - | 17682 | หัวต่อสุญญากาศ |  |  | MEDICAL GAS OUTLET, VACUUM |  | TRI-TECH MEDICAL | - | WARD 7 | PYT3__A | ชั้น 7 |  | Decommission | In/PM | No calibration
PYT3_04127 | 52588 | - | 17682 | หัวจ่ายก๊าซออกซิเจน |  |  | MEDICAL GAS OUTLET, OXYGEN |  | MEDAP | - | WARD 7 | PYT3__A | ชั้น 7 |  | Decommission | In/PM | No calibration
PYT3_04126 | 52587 | - | 17682 | หัวจ่ายก๊าซออกซิเจน |  |  | MEDICAL GAS OUTLET, OXYGEN |  | MEDAP | - | WARD 7 | PYT3__A | ชั้น 7 |  | Decommission | In/PM | No calibration
PYT3_04125 | 52586 | - | 17682 | หัวต่อสุญญากาศ |  |  | MEDICAL GAS OUTLET, VACUUM |  | TRI-TECH MEDICAL | - | WARD 7 | PYT3__A | ชั้น 7 |  | Decommission | In/PM | No calibration
PYT3_04124 | 52585 |  | 17682 | หัวต่อสุญญากาศ |  |  | MEDICAL GAS OUTLET, VACUUM |  | TRI-TECH MEDICAL | - | WARD 7 | PYT3__A | ชั้น 7 |  | Decommission | In/PM | No calibration
PYT3_04123 | 52584 | - | 17682 | หัวจ่ายก๊าซออกซิเจน |  |  | MEDICAL GAS OUTLET, OXYGEN |  | MEDAP | - | WARD 7 | PYT3__A | ชั้น 7 |  | Decommission | In/PM | No calibration
PYT3_04122 | 52583 |  | 17682 | หัวต่อสุญญากาศ |  |  | MEDICAL GAS OUTLET, VACUUM |  | TRI-TECH MEDICAL | - | WARD 7 | PYT3__A | ชั้น 7 |  | Decommission | In/PM | No calibration
PYT3_04121 | 52582 | - | 17682 | หัวจ่ายก๊าซออกซิเจน |  |  | MEDICAL GAS OUTLET, OXYGEN |  | MEDAP | - | WARD 7 | PYT3__A | ชั้น 7 |  | Decommission | In/PM | No calibration
PYT3_04120 | 52581 | - | 17682 | หัวต่อสุญญากาศ |  |  | MEDICAL GAS OUTLET, VACUUM |  | TRI-TECH MEDICAL | - | WARD 7 | PYT3__A | ชั้น 7 |  | Decommission | In/PM | No calibration
PYT3_04119 | 52580 | - | 17682 | หัวจ่ายก๊าซออกซิเจน |  |  | MEDICAL GAS OUTLET, OXYGEN |  | MEDAP | - | WARD 7 | PYT3__A | ชั้น 7 |  | Decommission | In/PM | No calibration
PYT3_04118 | 52579 | - | 17682 | หัวต่อสุญญากาศ |  |  | MEDICAL GAS OUTLET, VACUUM |  | TRI-TECH MEDICAL | - | WARD 7 | PYT3__A | ชั้น 7 |  | Decommission | In/PM | No calibration
PYT3_04117 | 52578 | - | 17682 | หัวจ่ายก๊าซออกซิเจน |  |  | MEDICAL GAS OUTLET, OXYGEN |  | MEDAP | - | WARD 7 | PYT3__A | ชั้น 7 |  | Decommission | In/PM | No calibration
PYT3_04116 | 52577 | - | 17682 | หัวต่อสุญญากาศ |  |  | MEDICAL GAS OUTLET, VACUUM |  | TRI-TECH MEDICAL | - | WARD 7 | PYT3__A | ชั้น 7 |  | Decommission | In/PM | No calibration
PYT3_04115 | 52576 | - | 17682 | หัวจ่ายก๊าซออกซิเจน |  |  | MEDICAL GAS OUTLET, OXYGEN |  | MEDAP | - | WARD 7 | PYT3__A | ชั้น 7 |  | Decommission | In/PM | No calibration
PYT3_04114 | 52575 | - | 17682 | หัวต่อสุญญากาศ |  |  | MEDICAL GAS OUTLET, VACUUM |  | TRI-TECH MEDICAL | - | WARD 7 | PYT3__A | ชั้น 7 |  | Decommission | In/PM | No calibration
PYT3_04113 | 52574 | - | 17682 | หัวจ่ายก๊าซออกซิเจน |  |  | MEDICAL GAS OUTLET, OXYGEN |  | MEDAP | - | WARD 7 | PYT3__A | ชั้น 7 |  | Decommission | In/PM | No calibration
PYT3_04112 | 52573 | - | 17682 | หัวต่อสุญญากาศ |  |  | MEDICAL GAS OUTLET, VACUUM |  | TRI-TECH MEDICAL | - | WARD 7 | PYT3__A | ชั้น 7 |  | Decommission | In/PM | No calibration
PYT3_04111 | 52572 | - | 17682 | หัวจ่ายก๊าซออกซิเจน |  |  | MEDICAL GAS OUTLET, OXYGEN |  | MEDAP | - | WARD 7 | PYT3__A | ชั้น 7 |  | Decommission | In/PM | No calibration
PYT3_04110 | 52571 | - | 17682 | หัวต่อสุญญากาศ |  |  | MEDICAL GAS OUTLET, VACUUM |  | TRI-TECH MEDICAL | - | WARD 7 | PYT3__A | ชั้น 7 |  | Decommission | In/PM | No calibration
PYT3_04109 | 52570 | - | 17682 | หัวจ่ายก๊าซออกซิเจน |  |  | MEDICAL GAS OUTLET, OXYGEN |  | MEDAP | - | WARD 7 | PYT3__A | ชั้น 7 |  | Decommission | In/PM | No calibration
PYT3_04108 | 52569 | - | 17682 | หัวต่อสุญญากาศ |  |  | MEDICAL GAS OUTLET, VACUUM |  | TRI-TECH MEDICAL | - | WARD 7 | PYT3__A | ชั้น 7 |  | Decommission | In/PM | No calibration
PYT3_04107 | 52568 | - | 17682 | หัวจ่ายก๊าซออกซิเจน |  |  | MEDICAL GAS OUTLET, OXYGEN |  | MEDAP | - | WARD 7 | PYT3__A | ชั้น 7 |  | Decommission | In/PM | No calibration
PYT3_04106 | 52567 | - | 17682 | หัวต่อสุญญากาศ |  |  | MEDICAL GAS OUTLET, VACUUM | - | MEDAP | - | NURSERY(เด็กอ่อน) | PYT3__A | ชั้น 6 | - | Decommission | In/PM | No calibration
PYT3_04105 | 52566 | - | 17682 | หัวจ่ายแอร์ |  |  | MEDICAL GAS OUTLET, AIR | - | MEDAP | - | NURSERY(เด็กอ่อน) | PYT3__A | ชั้น 6 | - | Decommission | In/PM | No calibration
PYT3_04104 | 52565 | - | 17682 | หัวจ่ายก๊าซออกซิเจน |  |  | MEDICAL GAS OUTLET, OXYGEN | - | MEDAP | - | NURSERY(เด็กอ่อน) | PYT3__A | ชั้น 6 | - | Decommission | In/PM | No calibration
PYT3_04103 | 52564 | - | 17682 | หัวต่อสุญญากาศ |  |  | MEDICAL GAS OUTLET, VACUUM | - | MEDAP | - | NURSERY(เด็กอ่อน) | PYT3__A | ชั้น 6 | - | Decommission | In/PM | No calibration
PYT3_04102 | 52563 | - | 17682 | หัวจ่ายแอร์ |  |  | MEDICAL GAS OUTLET, AIR | - | MEDAP | - | NURSERY(เด็กอ่อน) | PYT3__A | ชั้น 6 | - | Decommission | In/PM | No calibration
PYT3_04101 | 52562 | - | 17682 | หัวจ่ายก๊าซออกซิเจน |  |  | MEDICAL GAS OUTLET, OXYGEN | - | MEDAP | - | NURSERY(เด็กอ่อน) | PYT3__A | ชั้น 6 | - | Decommission | In/PM | No calibration
PYT3_04100 | 52561 | - | 17682 | หัวต่อสุญญากาศ |  |  | MEDICAL GAS OUTLET, VACUUM | - | MEDAP | - | NURSERY(เด็กอ่อน) | PYT3__A | ชั้น 6 | - | Decommission | In/PM | No calibration
PYT3_04099 | 52560 | - | 17682 | หัวจ่ายแอร์ |  |  | MEDICAL GAS OUTLET, AIR | - | MEDAP | - | NURSERY(เด็กอ่อน) | PYT3__A | ชั้น 6 | - | Decommission | In/PM | No calibration
PYT3_04098 | 52559 | - | 17682 | หัวจ่ายก๊าซออกซิเจน |  |  | MEDICAL GAS OUTLET, OXYGEN | - | MEDAP | - | NURSERY(เด็กอ่อน) | PYT3__A | ชั้น 6 | - | Decommission | In/PM | No calibration
PYT3_04097 | 52558 | - | 17682 | หัวต่อสุญญากาศ |  |  | MEDICAL GAS OUTLET, VACUUM | - | MEDAP | - | NURSERY(เด็กอ่อน) | PYT3__A | ชั้น 6 | - | Decommission | In/PM | No calibration
PYT3_04096 | 52557 | - | 17682 | หัวจ่ายแอร์ |  |  | MEDICAL GAS OUTLET, AIR | - | MEDAP | - | NURSERY(เด็กอ่อน) | PYT3__A | ชั้น 6 | - | Decommission | In/PM | No calibration
PYT3_04095 | 52556 | - | 17682 | หัวจ่ายก๊าซออกซิเจน |  |  | MEDICAL GAS OUTLET, OXYGEN | - | MEDAP | - | NURSERY(เด็กอ่อน) | PYT3__A | ชั้น 6 | - | Decommission | In/PM | No calibration
PYT3_04094 | 52555 | - | 17682 | หัวต่อสุญญากาศ |  |  | MEDICAL GAS OUTLET, VACUUM | - | MEDAP | - | NURSERY(เด็กอ่อน) | PYT3__A | ชั้น 6 | - | Decommission | In/PM | No calibration
PYT3_04093 | 52554 | - | 17682 | หัวจ่ายแอร์ |  |  | MEDICAL GAS OUTLET, AIR | - | MEDAP | - | NURSERY(เด็กอ่อน) | PYT3__A | ชั้น 6 | - | Decommission | In/PM | No calibration
PYT3_04092 | 52553 | - | 17682 | หัวจ่ายก๊าซออกซิเจน |  |  | MEDICAL GAS OUTLET, OXYGEN | - | MEDAP | - | NURSERY(เด็กอ่อน) | PYT3__A | ชั้น 3 | - | Decommission | In/PM | No calibration
PYT3_04091 | 52552 | - | 17682 | หัวต่อสุญญากาศ |  |  | MEDICAL GAS OUTLET, VACUUM | - | MEDAP | - | NURSERY(เด็กอ่อน) | PYT3__A | ชั้น 6 | - | Decommission | In/PM | No calibration
PYT3_04090 | 52551 | - | 17682 | หัวจ่ายแอร์ |  |  | MEDICAL GAS OUTLET, AIR | - | MEDAP | - | NURSERY(เด็กอ่อน) | PYT3__A | ชั้น 6 | - | Decommission | In/PM | No calibration
PYT3_04089 | 52550 | - | 17682 | หัวจ่ายก๊าซออกซิเจน |  |  | MEDICAL GAS OUTLET, OXYGEN | - | MEDAP | - | NURSERY(เด็กอ่อน) | PYT3__A | ชั้น 6 | - | Decommission | In/PM | No calibration
PYT3_04088 | 52549 | - | 17682 | หัวจ่ายก๊าซออกซิเจน |  |  | MEDICAL GAS OUTLET, OXYGEN | - | MEDAP | - | NURSERY(เด็กอ่อน) | PYT3__A | ชั้น 6 | - | Decommission | In/PM | No calibration
PYT3_04087 | 52548 | - | 17682 | หัวต่อสุญญากาศ |  |  | MEDICAL GAS OUTLET, VACUUM | - | MEDAP | - | NURSERY(เด็กอ่อน) | PYT3__A | ชั้น 6 | - | Decommission | In/PM | No calibration
PYT3_04086 | 52547 | - | 17682 | หัวจ่ายแอร์ |  |  | MEDICAL GAS OUTLET, AIR | - | MEDAP | - | NURSERY(เด็กอ่อน) | PYT3__A | ชั้น 6 | - | Decommission | In/PM | No calibration
PYT3_04085 | 52546 |  | 17682 | หัวจ่ายก๊าซออกซิเจน |  |  | MEDICAL GAS OUTLET, OXYGEN |  | MEDAP | - | NURSERY(เด็กอ่อน) | PYT3__A | ชั้น 6 | - | Decommission | In/PM | No calibration
PYT3_04084 | 52545 | - | 17682 | หัวจ่ายก๊าซออกซิเจน |  |  | MEDICAL GAS OUTLET, OXYGEN | - | MEDAP | - | NURSERY(เด็กอ่อน) | PYT3__A | ชั้น 6 | - | Decommission | In/PM | No calibration
PYT3_04083 | 52544 | - | 17682 | หัวต่อสุญญากาศ |  |  | MEDICAL GAS OUTLET, VACUUM | - | MEDAP | - | NURSERY(เด็กอ่อน) | PYT3__A | ชั้น 6 | - | Decommission | In/PM | No calibration
PYT3_04082 | 52543 | - | 17682 | หัวจ่ายแอร์ |  |  | MEDICAL GAS OUTLET, AIR | - | MEDAP | - | NURSERY(เด็กอ่อน) | PYT3__A | ชั้น 6 | - | Decommission | In/PM | No calibration
PYT3_04081 | 52542 | - | 17682 | หัวจ่ายก๊าซออกซิเจน |  |  | MEDICAL GAS OUTLET, OXYGEN | - | MEDAP | - | NURSERY(เด็กอ่อน) | PYT3__A | ชั้น 6 | - | Decommission | In/PM | No calibration
PYT3_04080 | 52541 | - | 17682 | หัวจ่ายก๊าซออกซิเจน |  |  | MEDICAL GAS OUTLET, OXYGEN | - | MEDAP | - | NURSERY(เด็กอ่อน) | PYT3__A | ชั้น 6 | - | Decommission | In/PM | No calibration
PYT3_04079 | 52540 | - | 17682 | หัวต่อสุญญากาศ |  |  | MEDICAL GAS OUTLET, VACUUM | - | MEDAP | - | NURSERY(เด็กอ่อน) | PYT3__A | ชั้น 6 | - | Decommission | In/PM | No calibration
PYT3_04078 | 52539 | - | 17682 | หัวจ่ายแอร์ |  |  | MEDICAL GAS OUTLET, AIR | - | MEDAP | - | NURSERY(เด็กอ่อน) | PYT3__A | ชั้น 6 | - | Decommission | In/PM | No calibration
PYT3_04077 | 52538 | - | 17682 | หัวจ่ายก๊าซออกซิเจน |  |  | MEDICAL GAS OUTLET, OXYGEN | - | MEDAP | - | NURSERY(เด็กอ่อน) | PYT3__A | ชั้น 6 | - | Decommission | In/PM | No calibration
PYT3_04076 | 52537 | - | 17682 | หัวจ่ายก๊าซออกซิเจน |  |  | MEDICAL GAS OUTLET, OXYGEN | - | MEDAP | - | NURSERY(เด็กอ่อน) | PYT3__A | ชั้น 6 | - | Decommission | In/PM | No calibration
PYT3_04075 | 52536 | - | 17682 | หัวต่อสุญญากาศ |  |  | MEDICAL GAS OUTLET, VACUUM | - | MEDAP | - | NURSERY(เด็กอ่อน) | PYT3__A | ชั้น 6 | - | Decommission | In/PM | No calibration
PYT3_04074 | 52535 | - | 17682 | หัวจ่ายแอร์ |  |  | MEDICAL GAS OUTLET, AIR | - | MEDAP | - | NURSERY(เด็กอ่อน) | PYT3__A | ชั้น 6 | - | Decommission | In/PM | No calibration
PYT3_04073 | 52534 | - | 17682 | หัวจ่ายก๊าซออกซิเจน |  |  | MEDICAL GAS OUTLET, OXYGEN | - | MEDAP | - | NURSERY(เด็กอ่อน) | PYT3__A | ชั้น 6 | - | Decommission | In/PM | No calibration
PYT3_04072 | 52533 | - | 17682 | หัวจ่ายก๊าซออกซิเจน |  |  | MEDICAL GAS OUTLET, OXYGEN | - | MEDAP | - | NURSERY(เด็กอ่อน) | PYT3__A | ชั้น 6 | - | Decommission | In/PM | No calibration
PYT3_04071 | 52532 | - | 17682 | หัวต่อสุญญากาศ |  |  | MEDICAL GAS OUTLET, VACUUM | - | MEDAP | - | NURSERY(เด็กอ่อน) | PYT3__A | ชั้น 6 | - | Decommission | In/PM | No calibration
PYT3_04070 | 52531 | - | 17682 | หัวจ่ายแอร์ |  |  | MEDICAL GAS OUTLET, AIR | - | MEDAP | - | NURSERY(เด็กอ่อน) | PYT3__A | ชั้น 6 | - | Decommission | In/PM | No calibration
PYT3_04069 | 52530 | - | 17682 | หัวจ่ายก๊าซออกซิเจน |  |  | MEDICAL GAS OUTLET, OXYGEN | - | MEDAP | - | NURSERY(เด็กอ่อน) | PYT3__A | ชั้น 6 | - | Decommission | In/PM | No calibration
PYT3_04068 | 52529 | - | 17682 | หัวจ่ายก๊าซออกซิเจน |  |  | MEDICAL GAS OUTLET, OXYGEN | - | MEDAP | - | NURSERY(เด็กอ่อน) | PYT3__A | ชั้น 6 | - | Decommission | In/PM | No calibration
PYT3_04067 | 52528 | - | 17682 | หัวต่อสุญญากาศ |  |  | MEDICAL GAS OUTLET, VACUUM | - | MEDAP | - | NURSERY(เด็กอ่อน) | PYT3__A | ชั้น 6 | - | Decommission | In/PM | No calibration
PYT3_04066 | 52527 | - | 17682 | หัวจ่ายแอร์ |  |  | MEDICAL GAS OUTLET, AIR | - | MEDAP | - | NURSERY(เด็กอ่อน) | PYT3__A | ชั้น 6 | - | Decommission | In/PM | No calibration
PYT3_04065 | 52526 | - | 17682 | หัวจ่ายก๊าซออกซิเจน |  |  | MEDICAL GAS OUTLET, OXYGEN | - | MEDAP | - | NURSERY(เด็กอ่อน) | PYT3__A | ชั้น 6 | - | Decommission | In/PM | No calibration
PYT3_04064 | 52525 | - | 17682 | หัวจ่ายก๊าซออกซิเจน |  |  | MEDICAL GAS OUTLET, OXYGEN | - | MEDAP | - | NURSERY(เด็กอ่อน) | PYT3__A | ชั้น 6 | - | Decommission | In/PM | No calibration
PYT3_04063 | 52524 | - | 17682 | หัวต่อสุญญากาศ |  |  | MEDICAL GAS OUTLET, VACUUM | - | MEDAP | - | NURSERY(เด็กอ่อน) | PYT3__A | ชั้น 6 | - | Decommission | In/PM | No calibration
PYT3_04062 | 52523 | - | 17682 | หัวจ่ายแอร์ |  |  | MEDICAL GAS OUTLET, AIR | - | MEDAP | - | NURSERY(เด็กอ่อน) | PYT3__A | ชั้น 6 | - | Decommission | In/PM | No calibration
PYT3_04061 | 52522 | - | 17682 | หัวจ่ายก๊าซออกซิเจน |  |  | MEDICAL GAS OUTLET, OXYGEN | - | MEDAP | - | NURSERY(เด็กอ่อน) | PYT3__A | ชั้น 6 | - | Decommission | In/PM | No calibration
PYT3_04060 | 52521 | - | 17682 | หัวต่อสุญญากาศ |  |  | MEDICAL GAS OUTLET, VACUUM | - | MEDAP | - | NURSERY(เด็กอ่อน) | PYT3__A | ชั้น 6 | - | Decommission | In/PM | No calibration
PYT3_04059 | 52520 | - | 17682 | หัวจ่ายก๊าซออกซิเจน |  |  | MEDICAL GAS OUTLET, OXYGEN | - | MEDAP | - | NURSERY(เด็กอ่อน) | PYT3__A | ชั้น 6 | - | Decommission | In/PM | No calibration
PYT3_04058 | 52519 | - | 17682 | หัวต่อสุญญากาศ |  |  | MEDICAL GAS OUTLET, VACUUM | - | MEDAP | - | NURSERY(เด็กอ่อน) | PYT3__A | ชั้น 6 | - | Decommission | In/PM | No calibration
PYT3_04057 | 52518 | - | 17682 | หัวจ่ายแอร์ |  |  | MEDICAL GAS OUTLET, AIR | - | MEDAP | - | NURSERY(เด็กอ่อน) | PYT3__A | ชั้น 6 | - | Decommission | In/PM | No calibration
PYT3_04056 | 52517 | - | 17682 | หัวจ่ายก๊าซออกซิเจน |  |  | MEDICAL GAS OUTLET, OXYGEN | - | MEDAP | - | NURSERY(เด็กอ่อน) | PYT3__A | ชั้น 6 | - | Decommission | In/PM | No calibration
PYT3_04055 | 52516 | - | 17682 | หัวจ่ายก๊าซออกซิเจน |  |  | MEDICAL GAS OUTLET, OXYGEN | - | MEDAP | - | NURSERY(เด็กอ่อน) | PYT3__A | ชั้น 6 | - | Decommission | In/PM | No calibration
PYT3_04054 | 52515 | - | 17682 | หัวต่อสุญญากาศ |  |  | MEDICAL GAS OUTLET, VACUUM | - | MEDAP | - | NURSERY(เด็กอ่อน) | PYT3__A | ชั้น 6 | - | Decommission | In/PM | No calibration
PYT3_04053 | 52514 | - | 17682 | หัวจ่ายแอร์ |  |  | MEDICAL GAS OUTLET, AIR | - | MEDAP | - | NURSERY(เด็กอ่อน) | PYT3__A | ชั้น 6 | - | Decommission | In/PM | No calibration
PYT3_04052 | 52513 | - | 17682 | หัวจ่ายก๊าซออกซิเจน |  |  | MEDICAL GAS OUTLET, OXYGEN | - | MEDAP | - | NURSERY(เด็กอ่อน) | PYT3__A | ชั้น 6 | - | Decommission | In/PM | No calibration
PYT3_04051 | 52512 | - | 17682 | หัวจ่ายก๊าซออกซิเจน |  |  | MEDICAL GAS OUTLET, OXYGEN | - | MEDAP | - | NURSERY(เด็กอ่อน) | PYT3__A | ชั้น 6 | - | Decommission | In/PM | No calibration
PYT3_04050 | 52511 |  | 15824 | สัญญาณเตือนระบบก๊าช |  |  | ALARMS, CENTRAL GAS SYSTEM |  | TRI-TECH MEDICAL | - | NURSERY(เด็กอ่อน) | PYT3__A | ชั้น 6 | - | Decommission | In/PM | No calibration
PYT3_04049 | 52510 |  | 18044 | วาล์วควบคุมการปิด-เปิดก๊าซ |  |  | VALVES, MEDICAL GAS/VACUUM |  | - | - | NURSERY(เด็กอ่อน) | PYT3__A | ชั้น 6 |  | Decommission | In/PM | No calibration
PYT3_04048 | 52509 |  | 15824 | สัญญาณเตือนระบบก๊าช |  |  | ALARMS, CENTRAL GAS SYSTEM | - | TRI-TECH MEDICAL | - | WARD 10 | PYT3__A | ชั้น 10 | - | Active | In/PM | No calibration
PYT3_04047 | 52508 |  | 18044 | วาล์วควบคุมการปิด-เปิดก๊าซ |  |  | VALVES, MEDICAL GAS/VACUUM | - | - | - | WARD 10 | PYT3__A | ชั้น 10 | - | Active | In/PM | No calibration
PYT3_04046 | 52507 | - | 17682 | หัวต่อสุญญากาศ |  |  | MEDICAL GAS OUTLET, VACUUM | - | MEDAP | - | WARD 10 | PYT3__A | ชั้น 10 | - | Decommission | In/PM | In/CAL
PYT3_04045 | 52506 | - | 17682 | หัวจ่ายก๊าซออกซิเจน |  |  | MEDICAL GAS OUTLET, OXYGEN | - | MEDAP | - | WARD 10 | PYT3__A | ชั้น 10 | - | Decommission | In/PM | No calibration
PYT3_04044 | 52505 | - | 17682 | หัวต่อสุญญากาศ |  |  | MEDICAL GAS OUTLET, VACUUM | - | MEDAP | - | WARD 10 | PYT3__A | ชั้น 10 | - | Decommission | In/PM | No calibration
PYT3_04043 | 52504 | - | 17682 | หัวจ่ายก๊าซออกซิเจน |  |  | MEDICAL GAS OUTLET, OXYGEN | - | MEDAP | - | WARD 10 | PYT3__A | ชั้น 10 | - | Decommission | In/PM | No calibration
PYT3_04042 | 52503 | - | 17682 | หัวต่อสุญญากาศ |  |  | MEDICAL GAS OUTLET, VACUUM | - | MEDAP | - | WARD 10 | PYT3__A | ชั้น 10 | - | Decommission | In/PM | No calibration
PYT3_04041 | 52502 | - | 17682 | หัวจ่ายก๊าซออกซิเจน |  |  | MEDICAL GAS OUTLET, OXYGEN | - | MEDAP | - | WARD 10 | PYT3__A | ชั้น 10 | - | Decommission | In/PM | No calibration
PYT3_04040 | 52501 | - | 17682 | หัวต่อสุญญากาศ |  |  | MEDICAL GAS OUTLET, VACUUM | - | MEDAP | - | WARD 10 | PYT3__A | ชั้น 10 | - | Decommission | In/PM | No calibration
PYT3_04039 | 52500 | - | 17682 | หัวจ่ายก๊าซออกซิเจน |  |  | MEDICAL GAS OUTLET, OXYGEN | - | MEDAP | - | WARD 10 | PYT3__A | ชั้น 10 | - | Decommission | In/PM | No calibration
PYT3_04038 | 52499 | - | 17682 | หัวต่อสุญญากาศ |  |  | MEDICAL GAS OUTLET, VACUUM | - | MEDAP | - | WARD 10 | PYT3__A | ชั้น 10 | - | Decommission | In/PM | No calibration
PYT3_04037 | 52498 | - | 17682 | หัวจ่ายก๊าซออกซิเจน |  |  | MEDICAL GAS OUTLET, OXYGEN | - | MEDAP | - | WARD 10 | PYT3__A | ชั้น 10 | - | Decommission | In/PM | No calibration
PYT3_04036 | 52497 | - | 17682 | หัวต่อสุญญากาศ |  |  | MEDICAL GAS OUTLET, VACUUM | - | MEDAP | - | WARD 10 | PYT3__A | ชั้น 10 | - | Decommission | In/PM | No calibration
PYT3_04035 | 52496 | - | 17682 | หัวจ่ายก๊าซออกซิเจน |  |  | MEDICAL GAS OUTLET, OXYGEN | - | MEDAP | - | WARD 10 | PYT3__A | ชั้น 10 | - | Decommission | In/PM | No calibration
PYT3_04034 | 52495 | - | 17682 | หัวต่อสุญญากาศ |  |  | MEDICAL GAS OUTLET, VACUUM | - | MEDAP | - | WARD 10 | PYT3__A | ชั้น 10 | - | Decommission | In/PM | No calibration
PYT3_04033 | 52494 | - | 17682 | หัวจ่ายก๊าซออกซิเจน |  |  | MEDICAL GAS OUTLET, OXYGEN | - | MEDAP | - | WARD 10 | PYT3__A | ชั้น 10 | - | Decommission | In/PM | No calibration
PYT3_04032 | 52493 | - | 17682 | หัวต่อสุญญากาศ |  |  | MEDICAL GAS OUTLET, VACUUM | - | MEDAP | - | WARD 10 | PYT3__A | ชั้น 10 | - | Decommission | In/PM | No calibration
PYT3_04031 | 52492 | - | 17682 | หัวจ่ายก๊าซออกซิเจน |  |  | MEDICAL GAS OUTLET, OXYGEN | - | MEDAP | - | WARD 10 | PYT3__A | ชั้น 10 | - | Decommission | In/PM | No calibration
PYT3_04030 | 52491 | - | 17682 | หัวต่อสุญญากาศ |  |  | MEDICAL GAS OUTLET, VACUUM | - | MEDAP | - | WARD 10 | PYT3__A | ชั้น 10 | - | Decommission | In/PM | No calibration
PYT3_04029 | 52490 | - | 17682 | หัวจ่ายก๊าซออกซิเจน |  |  | MEDICAL GAS OUTLET, OXYGEN | - | MEDAP | - | WARD 10 | PYT3__A | ชั้น 10 | - | Decommission | In/PM | No calibration
PYT3_04028 | 52489 | - | 17682 | หัวต่อสุญญากาศ |  |  | MEDICAL GAS OUTLET, VACUUM | - | MEDAP | - | WARD 10 | PYT3__A | ชั้น 10 | - | Decommission | In/PM | No calibration
PYT3_04027 | 52488 | - | 17682 | หัวจ่ายก๊าซออกซิเจน |  |  | MEDICAL GAS OUTLET, OXYGEN | - | MEDAP | - | WARD 10 | PYT3__A | ชั้น 10 | - | Decommission | In/PM | No calibration
PYT3_04026 | 52487 | - | 17682 | หัวต่อสุญญากาศ |  |  | MEDICAL GAS OUTLET, VACUUM | - | MEDAP | - | WARD 10 | PYT3__A | ชั้น 10 | - | Decommission | In/PM | No calibration
PYT3_04025 | 52486 | - | 17682 | หัวจ่ายก๊าซออกซิเจน |  |  | MEDICAL GAS OUTLET, OXYGEN | - | MEDAP | - | WARD 10 | PYT3__A | ชั้น 10 | - | Decommission | In/PM | No calibration
PYT3_04024 | 52485 | - | 17682 | หัวต่อสุญญากาศ |  |  | MEDICAL GAS OUTLET, VACUUM | - | MEDAP | - | WARD 10 | PYT3__A | ชั้น 10 | - | Decommission | In/PM | No calibration
PYT3_04023 | 52484 | - | 17682 | หัวจ่ายก๊าซออกซิเจน |  |  | MEDICAL GAS OUTLET, OXYGEN | - | MEDAP | - | WARD 10 | PYT3__A | ชั้น 10 | - | Decommission | In/PM | No calibration
PYT3_04022 | 52483 | - | 17682 | หัวต่อสุญญากาศ |  |  | MEDICAL GAS OUTLET, VACUUM | - | MEDAP | - | WARD 10 | PYT3__A | ชั้น 10 | - | Decommission | In/PM | No calibration
PYT3_04021 | 52482 | - | 17682 | หัวจ่ายก๊าซออกซิเจน |  |  | MEDICAL GAS OUTLET, OXYGEN | - | MEDAP | - | WARD 10 | PYT3__A | ชั้น 10 | - | Decommission | In/PM | No calibration
PYT3_04020 | 52481 | - | 17682 | หัวต่อสุญญากาศ |  |  | MEDICAL GAS OUTLET, VACUUM | - | MEDAP | - | WARD 10 | PYT3__A | ชั้น 10 | - | Decommission | In/PM | No calibration
PYT3_04019 | 52480 | - | 17682 | หัวจ่ายก๊าซออกซิเจน |  |  | MEDICAL GAS OUTLET, OXYGEN | - | MEDAP | - | WARD 10 | PYT3__A | ชั้น 10 | - | Decommission | In/PM | No calibration
PYT3_04018 | 52479 | - | 17682 | หัวต่อสุญญากาศ |  |  | MEDICAL GAS OUTLET, VACUUM | - | MEDAP | - | WARD 10 | PYT3__A | ชั้น 10 | - | Decommission | In/PM | No calibration
PYT3_04017 | 52478 | - | 17682 | หัวต่อสุญญากาศ |  |  | MEDICAL GAS OUTLET, VACUUM | - | MEDAP | - | WARD 10 | PYT3__A | ชั้น 10 | - | Decommission | In/PM | No calibration
PYT3_04016 | 52477 | - | 17682 | หัวจ่ายก๊าซออกซิเจน |  |  | MEDICAL GAS OUTLET, OXYGEN | - | MEDAP | - | WARD 10 | PYT3__A | ชั้น 10 | - | Decommission | In/PM | No calibration
PYT3_04015 | 52476 | - | 17682 | หัวต่อสุญญากาศ |  |  | MEDICAL GAS OUTLET, VACUUM | - | MEDAP | - | WARD 10 | PYT3__A | ชั้น 10 | - | Decommission | In/PM | No calibration
PYT3_04013 | 52475 | - | 17682 | หัวจ่ายก๊าซออกซิเจน |  |  | MEDICAL GAS OUTLET, OXYGEN | - | MEDAP | - | WARD 10 | PYT3__A | ชั้น 10 | - | Decommission | In/PM | No calibration
PYT3_04014 | 52474 | - | 17682 | หัวจ่ายก๊าซออกซิเจน |  |  | MEDICAL GAS OUTLET, OXYGEN | - | MEDAP | - | WARD 10 | PYT3__A | ชั้น 10 | - | Decommission | In/PM | No calibration
PYT3_04012 | 52473 | - | 17682 | หัวต่อสุญญากาศ |  |  | MEDICAL GAS OUTLET, VACUUM | - | MEDAP | - | WARD 10 | PYT3__A | ชั้น 10 | - | Decommission | In/PM | No calibration
PYT3_04011 | 52472 | - | 17682 | หัวจ่ายก๊าซออกซิเจน |  |  | MEDICAL GAS OUTLET, OXYGEN | - | MEDAP | - | WARD 10 | PYT3__A | ชั้น 10 | - | Decommission | In/PM | No calibration
PYT3_04010 | 52471 | - | 17682 | หัวต่อสุญญากาศ |  |  | MEDICAL GAS OUTLET, VACUUM | - | MEDAP | - | WARD 10 | PYT3__A | ชั้น 10 | - | Decommission | In/PM | No calibration
PYT3_04009 | 52470 | - | 17682 | หัวจ่ายก๊าซออกซิเจน |  |  | MEDICAL GAS OUTLET, OXYGEN | - | MEDAP | - | WARD 10 | PYT3__A | ชั้น 10 | - | Decommission | In/PM | No calibration
PYT3_04008 | 52469 | - | 17682 | หัวต่อสุญญากาศ |  |  | MEDICAL GAS OUTLET, VACUUM | - | MEDAP | - | WARD 10 | PYT3__A | ชั้น 10 | - | Decommission | In/PM | No calibration
PYT3_04007 | 52468 |  | 17682 | หัวจ่ายก๊าซออกซิเจน |  |  | MEDICAL GAS OUTLET, OXYGEN |  | MEDAP | - | WARD 10 | PYT3__A | ชั้น 10 | - | Decommission | In/PM | No calibration
PYT3_04006 | 52467 | - | 17682 | หัวต่อสุญญากาศ |  |  | MEDICAL GAS OUTLET, VACUUM | - | MEDAP | - | WARD 10 | PYT3__A | ชั้น 10 | - | Decommission | In/PM | No calibration
PYT3_04005 | 52466 | - | 17682 | หัวจ่ายก๊าซออกซิเจน |  |  | MEDICAL GAS OUTLET, OXYGEN | - | MEDAP | - | WARD 10 | PYT3__A | ชั้น 10 | - | Decommission | In/PM | No calibration
PYT3_04004 | 52465 | - | 17682 | หัวต่อสุญญากาศ |  |  | MEDICAL GAS OUTLET, VACUUM | - | MEDAP | - | WARD 10 | PYT3__A | ชั้น 10 | - | Decommission | In/PM | No calibration
PYT3_04003 | 52464 | - | 17682 | หัวจ่ายก๊าซออกซิเจน |  |  | MEDICAL GAS OUTLET, OXYGEN | - | MEDAP | - | WARD 10 | PYT3__A | ชั้น 10 | - | Decommission | In/PM | No calibration
PYT3_04002 | 52463 | - | 17682 | หัวต่อสุญญากาศ |  |  | MEDICAL GAS OUTLET, VACUUM | - | MEDAP | - | WARD 10 | PYT3__A | ชั้น 10 | - | Decommission | In/PM | No calibration
PYT3_04001 | 52462 | - | 17682 | หัวจ่ายก๊าซออกซิเจน |  |  | MEDICAL GAS OUTLET, OXYGEN | - | MEDAP | - | WARD 10 | PYT3__A | ชั้น 10 | - | Decommission | In/PM | No calibration
PYT3_04000 | 52460 | - | 17682 | หัวต่อสุญญากาศ |  |  | MEDICAL GAS OUTLET, VACUUM | - | MEDAP | - | WARD 10 | PYT3__A | ชั้น 10 | - | Decommission | In/PM | No calibration
PYT3_03999 | 52459 | - | 17682 | หัวจ่ายก๊าซออกซิเจน |  |  | MEDICAL GAS OUTLET, OXYGEN | - | MEDAP | - | WARD 10 | PYT3__A | ชั้น 10 | - | Decommission | In/PM | No calibration
PYT3_03998 | 52458 | - | 17682 | หัวต่อสุญญากาศ |  |  | MEDICAL GAS OUTLET, VACUUM | - | MEDAP | - | WARD 10 | PYT3__A | ชั้น 10 | - | Decommission | In/PM | No calibration
PYT3_03997 | 52457 | - | 17682 | หัวจ่ายก๊าซออกซิเจน |  |  | MEDICAL GAS OUTLET, OXYGEN | - | MEDAP | - | WARD 10 | PYT3__A | ชั้น 10 | - | Decommission | In/PM | No calibration
PYT3_03996 | 52456 | - | 17682 | หัวต่อสุญญากาศ |  |  | MEDICAL GAS OUTLET, VACUUM | - | MEDAP | - | WARD 10 | PYT3__A | ชั้น 10 | - | Decommission | In/PM | No calibration
PYT3_03995 | 52455 | - | 17682 | หัวจ่ายก๊าซออกซิเจน |  |  | MEDICAL GAS OUTLET, OXYGEN | - | MEDAP | - | WARD 10 | PYT3__A | ชั้น 10 | - | Decommission | In/PM | No calibration
PYT3_03994 | 52454 | - | 17682 | หัวต่อสุญญากาศ |  |  | MEDICAL GAS OUTLET, VACUUM | - | MEDAP | - | WARD 10 | PYT3__A | ชั้น 10 | - | Decommission | In/PM | No calibration
PYT3_03993 | 52453 | - | 17682 | หัวจ่ายก๊าซออกซิเจน |  |  | MEDICAL GAS OUTLET, OXYGEN | - | MEDAP | - | WARD 10 | PYT3__A | ชั้น 10 | - | Decommission | In/PM | No calibration
PYT3_03992 | 52452 | - | 17682 | หัวต่อสุญญากาศ |  |  | MEDICAL GAS OUTLET, VACUUM | - | MEDAP | - | WARD 10 | PYT3__A | ชั้น 10 | - | Decommission | In/PM | No calibration
PYT3_03991 | 52451 | - | 17682 | หัวจ่ายก๊าซออกซิเจน |  |  | MEDICAL GAS OUTLET, OXYGEN | - | MEDAP | - | WARD 10 | PYT3__A | ชั้น 10 | - | Decommission | In/PM | No calibration
PYT3_03990 | 52450 | - | 17682 | หัวต่อสุญญากาศ |  |  | MEDICAL GAS OUTLET, VACUUM | - | MEDAP | - | WARD 10 | PYT3__A | ชั้น 10 | - | Decommission | In/PM | No calibration
PYT3_03989 | 52449 | - | 17682 | หัวจ่ายก๊าซออกซิเจน |  |  | MEDICAL GAS OUTLET, OXYGEN | - | MEDAP | - | WARD 10 | PYT3__A | ชั้น 10 | - | Decommission | In/PM | No calibration
PYT3_03988 | 52448 | - | 17682 | หัวต่อสุญญากาศ |  |  | MEDICAL GAS OUTLET, VACUUM | - | MEDAP | - | WARD 10 | PYT3__A | ชั้น 10 | - | Decommission | In/PM | No calibration
PYT3_03987 | 52447 | - | 17682 | หัวจ่ายก๊าซออกซิเจน |  |  | MEDICAL GAS OUTLET, OXYGEN | - | MEDAP | - | WARD 10 | PYT3__A | ชั้น 10 | - | Decommission | In/PM | No calibration
PYT3_03986 | 52446 | - | 17682 | หัวต่อสุญญากาศ |  |  | MEDICAL GAS OUTLET, VACUUM |  | TRI-TECH MEDICAL | - | WARD 10 | PYT3__A | ชั้น 10 |  | Decommission | In/PM | No calibration
PYT3_03985 | 52445 | - | 17682 | หัวจ่ายก๊าซออกซิเจน |  |  | MEDICAL GAS OUTLET, OXYGEN | - | MEDAP | - | WARD 10 | PYT3__A | ชั้น 10 | - | Decommission | In/PM | No calibration
PYT3_03984 | 52444 | - | 17682 | หัวต่อสุญญากาศ |  |  | MEDICAL GAS OUTLET, VACUUM | - | MEDAP | - | WARD 10 | PYT3__A | ชั้น 10 | - | Decommission | In/PM | No calibration
PYT3_03983 | 52443 | - | 17682 | หัวจ่ายก๊าซออกซิเจน |  |  | MEDICAL GAS OUTLET, OXYGEN | - | MEDAP | - | WARD 10 | PYT3__A | ชั้น 10 | - | Decommission | In/PM | No calibration
PYT3_03982 | 52442 | - | 17682 | หัวต่อสุญญากาศ |  |  | MEDICAL GAS OUTLET, VACUUM | - | MEDAP | - | WARD 10 | PYT3__A | ชั้น 10 | - | Decommission | In/PM | No calibration
PYT3_03981 | 52441 | - | 17682 | หัวจ่ายก๊าซออกซิเจน |  |  | MEDICAL GAS OUTLET, OXYGEN | - | MEDAP | - | WARD 10 | PYT3__A | ชั้น 10 | - | Decommission | In/PM | No calibration
PYT3_03980 | 52440 | - | 17682 | หัวต่อสุญญากาศ |  |  | MEDICAL GAS OUTLET, VACUUM | - | MEDAP | - | WARD 10 | PYT3__A | ชั้น 10 | - | Decommission | In/PM | No calibration
PYT3_03979 | 52439 | - | 17682 | หัวจ่ายก๊าซออกซิเจน |  |  | MEDICAL GAS OUTLET, OXYGEN | - | MEDAP | - | WARD 10 | PYT3__A | ชั้น 10 | - | Decommission | In/PM | No calibration
PYT3_03978 | 52438 | - | 17682 | หัวจ่ายก๊าซออกซิเจน |  |  | MEDICAL GAS OUTLET, OXYGEN | - | MEDAP | - | WARD 10 | PYT3__A | ชั้น 10 | - | Decommission | In/PM | No calibration
PYT3_03977 | 52437 | - | 17682 | หัวจ่ายก๊าซออกซิเจน |  |  | MEDICAL GAS OUTLET, OXYGEN | - | MEDAP | - | WARD 10 | PYT3__A | ชั้น 10 | - | Decommission | In/PM | No calibration
PYT3_03976 | 52436 | - | 17682 | หัวต่อสุญญากาศ |  |  | MEDICAL GAS OUTLET, VACUUM | - | MEDAP | - | WARD 10 | PYT3__A | ชั้น 10 | - | Decommission | In/PM | No calibration
PYT3_03975 | 52435 | - | 17682 | หัวจ่ายก๊าซออกซิเจน |  |  | MEDICAL GAS OUTLET, OXYGEN | - | TRI-TECH MEDICAL | - | WARD 10 | PYT3__A | ชั้น 10 | - | Decommission | In/PM | No calibration
PYT3_03974 | 52434 | - | 17682 | หัวต่อสุญญากาศ |  |  | MEDICAL GAS OUTLET, VACUUM | - | MEDAP | - | WARD 10 | PYT3__A | ชั้น 10 | - | Decommission | In/PM | No calibration
PYT3_03973 | 52433 | - | 17682 | หัวจ่ายก๊าซออกซิเจน |  |  | MEDICAL GAS OUTLET, OXYGEN | - | MEDAP | - | WARD 10 | PYT3__A | ชั้น 10 | - | Decommission | In/PM | No calibration
PYT3_03972 | 52432 | - | 17682 | หัวต่อสุญญากาศ |  |  | MEDICAL GAS OUTLET, VACUUM | - | TRI-TECH MEDICAL | 1-800-253-8692 | OPD CARDIO(ศูนย์หัวใจ) | PYT3__A | ชั้น 2 | Treatment Room (ห้องหัตถการ) | Decommission | In/PM | No calibration
PYT3_03971 | 52431 | - | 17682 | หัวจ่ายก๊าซออกซิเจน |  |  | MEDICAL GAS OUTLET, OXYGEN | - | TRI-TECH MEDICAL | 1-800-253-8692 | OPD CARDIO(ศูนย์หัวใจ) | PYT3__A | ชั้น 2 | Treatment Room (ห้องหัตถการ) | Decommission | In/PM | No calibration
PYT3_03970 | 52430 | - | 17682 | หัวต่อสุญญากาศ |  |  | MEDICAL GAS OUTLET, VACUUM | - | TRI-TECH MEDICAL | 1-800-253-8692 | OPD CARDIO(ศูนย์หัวใจ) | PYT3__A | ชั้น 2 | Treatment Room (ห้องหัตถการ) | Decommission | In/PM | No calibration
PYT3_03969 | 52429 | - | 17682 | หัวจ่ายก๊าซออกซิเจน |  |  | MEDICAL GAS OUTLET, OXYGEN | - | TRI-TECH MEDICAL | 1-800-253-8692 | OPD CARDIO(ศูนย์หัวใจ) | PYT3__A | ชั้น 2 | 1 | Decommission | In/PM | No calibration
PYT3_03968 | 52428 | - | 17682 | หัวต่อสุญญากาศ |  |  | MEDICAL GAS OUTLET, VACUUM | - | TRI-TECH MEDICAL | 1-800-253-8692 | OPD CARDIO(ศูนย์หัวใจ) | PYT3__A | ชั้น 2 | - | Decommission | In/PM | No calibration
PYT3_03967 | 52427 |  | 17682 | หัวจ่ายก๊าซออกซิเจน |  |  | MEDICAL GAS OUTLET, OXYGEN |  | TRI-TECH MEDICAL | 1-800-253-8692 | OPD CARDIO(ศูนย์หัวใจ) | PYT3__A | ชั้น 2 | 2 | Decommission | In/PM | No calibration
PYT3_03966 | 52426 |  | 18044 | วาล์วควบคุมการปิด-เปิดก๊าซ |  |  | VALVES, MEDICAL GAS/VACUUM |  | - | - | OPD CARDIO(ศูนย์หัวใจ) | PYT3__A | ชั้น 2 | - | Decommission | In/PM | No calibration
PYT3_03965 | 52425 |  | 15824 | สัญญาณเตือนระบบก๊าช |  |  | ALARMS, CENTRAL GAS SYSTEM |  | TRI-TECH MEDICAL | - | OPD CARDIO(ศูนย์หัวใจ) | PYT3__A | ชั้น 2 | 2 | Decommission | In/PM | No calibration
PYT3_03964 | 52424 | - | 17682 | หัวต่อสุญญากาศ |  |  | MEDICAL GAS OUTLET, VACUUM | - | TRI-TECH MEDICAL | 1-800-253-8692 | OPD CARDIO(ศูนย์หัวใจ) | PYT3__A | ชั้น 2 | 2 | Decommission | In/PM | No calibration
PYT3_03963 | 52423 | - | 17682 | หัวจ่ายก๊าซออกซิเจน |  |  | MEDICAL GAS OUTLET, OXYGEN | - | TRI-TECH MEDICAL | 1-800-253-8692 | OPD CARDIO(ศูนย์หัวใจ) | PYT3__A | ชั้น 2 | - | Decommission | In/PM | No calibration
PYT3_03962 | 52422 | - | 17682 | หัวต่อสุญญากาศ |  |  | MEDICAL GAS OUTLET, VACUUM | - | TRI-TECH MEDICAL | 1-800-253-8692 | OPD CARDIO(ศูนย์หัวใจ) | PYT3__A | ชั้น 2 | 1 | Decommission | In/PM | No calibration
PYT3_03961 | 52421 | - | 17682 | หัวจ่ายก๊าซออกซิเจน |  |  | MEDICAL GAS OUTLET, OXYGEN | - | TRI-TECH MEDICAL | 1-800-253-8692 | OPD CARDIO(ศูนย์หัวใจ) | PYT3__A | ชั้น 2 | Treatment Room (ห้องหัตถการ) | Decommission | In/PM | No calibration
PYT3_03960 | 52420 | - | 17682 | หัวต่อสุญญากาศ |  |  | MEDICAL GAS OUTLET, VACUUM | - | MEDAP | - | PHYSICAL THERAPY( กายภาพ) | PYT3__A | ชั้น 16 | - | Decommission | In/PM | No calibration
PYT3_03959 | 52419 | - | 17682 | หัวจ่ายก๊าซออกซิเจน |  |  | MEDICAL GAS OUTLET, OXYGEN | - | MEDAP | - | PHYSICAL THERAPY( กายภาพ) | PYT3__A | ชั้น 16 | - | Decommission | In/PM | No calibration
PYT3_03958 | 52418 | - | 17682 | หัวต่อสุญญากาศ |  |  | MEDICAL GAS OUTLET, VACUUM | - | MEDAP | - | PHYSICAL THERAPY( กายภาพ) | PYT3__A | ชั้น 16 | - | Decommission | In/PM
PYT3_03957 | 52417 | - | 17682 | หัวจ่ายก๊าซออกซิเจน |  |  | MEDICAL GAS OUTLET, OXYGEN | - | MEDAP | - | PHYSICAL THERAPY( กายภาพ) | PYT3__A | ชั้น 16 | - | Decommission | In/PM | No calibration
PYT3_03956 | 52416 | - | 17682 | หัวจ่ายก๊าซออกซิเจน |  |  | MEDICAL GAS OUTLET, OXYGEN | - | TRI-TECH MEDICAL | 1-800-253-8692 | OPD PEDIATRIC( แผนกเด็ก) | PYT3__A | ชั้น 4 | - | Active | In/PM | No calibration
PYT3_03955 | 52415 | - | 17682 | หัวต่อสุญญากาศ |  |  | MEDICAL GAS OUTLET, VACUUM | - | TRI-TECH MEDICAL | 1-800-253-8692 | OPD PEDIATRIC( แผนกเด็ก) | PYT3__A | ชั้น 4 | - | Active | In/PM | No calibration
PYT3_03954 | 52414 | - | 17682 | หัวจ่ายก๊าซออกซิเจน |  |  | MEDICAL GAS OUTLET, OXYGEN | - | TRI-TECH MEDICAL | 1-800-253-8692 | OPD PEDIATRIC( แผนกเด็ก) | PYT3__A | ชั้น 4 | - | Active | In/PM | No calibration
PYT3_03953 | 52413 | - | 17682 | หัวต่อสุญญากาศ |  |  | MEDICAL GAS OUTLET, VACUUM | - | TRI-TECH MEDICAL | 1-800-253-8692 | OPD PEDIATRIC( แผนกเด็ก) | PYT3__A | ชั้น 4 | - | Active | In/PM | No calibration
PYT3_03952 | 52412 | - | 17682 | หัวต่อสุญญากาศ |  |  | MEDICAL GAS OUTLET, VACUUM | - | TRI-TECH MEDICAL | 1-800-253-8692 | OPD PEDIATRIC( แผนกเด็ก) | PYT3__A | ชั้น 4 | - | Active | In/PM | No calibration
PYT3_03951 | 52411 | - | 17682 | หัวจ่ายก๊าซออกซิเจน |  |  | MEDICAL GAS OUTLET, OXYGEN | - | TRI-TECH MEDICAL | 1-800-253-8692 | OPD PEDIATRIC( แผนกเด็ก) | PYT3__A | ชั้น 4 | - | Active | In/PM | No calibration
PYT3_03950 | 52410 | - | 17682 | หัวต่อสุญญากาศ |  |  | MEDICAL GAS OUTLET, VACUUM | - | TRI-TECH MEDICAL | 1-800-253-8692 | OPD PEDIATRIC( แผนกเด็ก) | PYT3__A | ชั้น 4 | - | Active | In/PM | No calibration
PYT3_03949 | 52409 | - | 17682 | หัวจ่ายก๊าซออกซิเจน |  |  | MEDICAL GAS OUTLET, OXYGEN | - | TRI-TECH MEDICAL | 1-800-253-8692 | OPD PEDIATRIC( แผนกเด็ก) | PYT3__A | ชั้น 4 | - | Active | In/PM | No calibration
PYT3_03948 | 52408 | - | 17682 | หัวต่อสุญญากาศ |  |  | MEDICAL GAS OUTLET, VACUUM | - | TRI-TECH MEDICAL | 1-800-253-8692 | OPD PEDIATRIC( แผนกเด็ก) | PYT3__A | ชั้น 4 | - | Active | In/PM | No calibration
PYT3_03947 | 52407 | - | 17682 | หัวจ่ายก๊าซออกซิเจน |  |  | MEDICAL GAS OUTLET, OXYGEN | - | TRI-TECH MEDICAL | 1-800-253-8692 | OPD PEDIATRIC( แผนกเด็ก) | PYT3__A | ชั้น 4 | - | Active | In/PM | No calibration
PYT3_03946 | 52406 |  | 17682 | หัวต่อสุญญากาศ |  |  | MEDICAL GAS OUTLET, VACUUM |  | TRI-TECH MEDICAL | 1-800-253-8692 | OPD PEDIATRIC( แผนกเด็ก) | PYT3__A | ชั้น 4 | - | Active | In/PM | No calibration
PYT3_03945 | 52405 | - | 17682 | หัวจ่ายก๊าซออกซิเจน |  |  | MEDICAL GAS OUTLET, OXYGEN | - | TRI-TECH MEDICAL | 1-800-253-8692 | OPD PEDIATRIC( แผนกเด็ก) | PYT3__A | ชั้น 4 | - | Active | In/PM | No calibration
PYT3_03944 | 52404 | - | 17682 | หัวต่อสุญญากาศ |  |  | MEDICAL GAS OUTLET, VACUUM | - | TRI-TECH MEDICAL | 1-800-253-8692 | OPD PEDIATRIC( แผนกเด็ก) | PYT3__A | ชั้น 4 | - | Active | In/PM | No calibration
PYT3_03942 | 52403 |  | 15824 | สัญญาณเตือนระบบก๊าช |  |  | ALARMS, CENTRAL GAS SYSTEM |  | TRI-TECH MEDICAL | - | OPD PEDIATRIC( แผนกเด็ก) | PYT3__A | ชั้น 4 | - | Active | In/PM | No calibration
PYT3_03943 | 52402 | - | 17682 | หัวจ่ายก๊าซออกซิเจน |  |  | MEDICAL GAS OUTLET, OXYGEN | - | TRI-TECH MEDICAL | 1-800-253-8692 | OPD PEDIATRIC( แผนกเด็ก) | PYT3__A | ชั้น 4 | - | Active | In/PM | No calibration
PYT3_03941 | 52401 |  | 18044 | วาล์วควบคุมการปิด-เปิดก๊าซ |  |  | VALVES, MEDICAL GAS/VACUUM |  | - | - | OPD PEDIATRIC( แผนกเด็ก) | PYT3__A | ชั้น 4 | - | Active | In/PM | No calibration
PYT3_03940 | 52400 |  | 15824 | สัญญาณเตือนระบบก๊าช |  |  | ALARMS, CENTRAL GAS SYSTEM |  | MEDAP | - | WARD 11 | PYT3__A | ชั้น 11 | - | Decommission | In/PM | No calibration
PYT3_03939 | 52399 |  | 18044 | วาล์วควบคุมการปิด-เปิดก๊าซ |  |  | VALVES, MEDICAL GAS/VACUUM |  | - | - | WARD 11 | PYT3__A | ชั้น 11 |  | Decommission | In/PM | No calibration
PYT3_03938 | 52398 |  | 17682 | หัวต่อสุญญากาศ |  |  | MEDICAL GAS OUTLET, VACUUM |  | MEDAP | - | WARD 11 | PYT3__A | ชั้น 11 | - | Decommission | In/PM | No calibration
PYT3_03937 | 52397 |  | 17682 | หัวจ่ายก๊าซออกซิเจน |  |  | MEDICAL GAS OUTLET, OXYGEN |  | MEDAP | - | WARD 11 | PYT3__A | ชั้น 11 | - | Decommission | In/PM | No calibration
PYT3_03936 | 52396 | - | 17682 | หัวต่อสุญญากาศ |  |  | MEDICAL GAS OUTLET, VACUUM | - | MEDAP | - | WARD 11 | PYT3__A | ชั้น 11 | - | Decommission | In/PM | No calibration
PYT3_03935 | 52395 |  | 17682 | หัวจ่ายก๊าซออกซิเจน |  |  | MEDICAL GAS OUTLET, OXYGEN |  | MEDAP | - | WARD 11 | PYT3__A | ชั้น 11 | - | Decommission | In/PM | No calibration
PYT3_03934 | 52394 | - | 17682 | หัวต่อสุญญากาศ |  |  | MEDICAL GAS OUTLET, VACUUM | - | MEDAP | - | WARD 11 | PYT3__A | ชั้น 11 | - | Decommission | In/PM | No calibration
PYT3_03933 | 52393 | - | 17682 | หัวจ่ายก๊าซออกซิเจน |  |  | MEDICAL GAS OUTLET, OXYGEN | - | MEDAP | - | WARD 11 | PYT3__A | ชั้น 11 | - | Decommission | In/PM | No calibration
PYT3_03932 | 52392 | - | 17682 | หัวต่อสุญญากาศ |  |  | MEDICAL GAS OUTLET, VACUUM | - | MEDAP | - | WARD 11 | PYT3__A | ชั้น 11 | - | Decommission | In/PM | No calibration
PYT3_03931 | 52391 | - | 17682 | หัวจ่ายก๊าซออกซิเจน |  |  | MEDICAL GAS OUTLET, OXYGEN | - | MEDAP | - | WARD 11 | PYT3__A | ชั้น 11 | - | Decommission | In/PM | No calibration
PYT3_03930 | 52390 | - | 17682 | หัวต่อสุญญากาศ |  |  | MEDICAL GAS OUTLET, VACUUM | - | MEDAP | - | WARD 11 | PYT3__A | ชั้น 11 | - | Decommission | In/PM | No calibration
PYT3_03929 | 52389 | - | 17682 | หัวจ่ายก๊าซออกซิเจน |  |  | MEDICAL GAS OUTLET, OXYGEN | - | MEDAP | - | WARD 11 | PYT3__A | ชั้น 11 | - | Decommission | In/PM | No calibration
PYT3_03928 | 52388 | - | 17682 | หัวจ่ายก๊าซออกซิเจน |  |  | MEDICAL GAS OUTLET, OXYGEN | - | MEDAP | - | WARD 11 | PYT3__A | ชั้น 11 | - | Decommission | In/PM | No calibration
PYT3_03927 | 52387 | - | 17682 | หัวจ่ายก๊าซออกซิเจน |  |  | MEDICAL GAS OUTLET, OXYGEN | - | MEDAP | - | WARD 11 | PYT3__A | ชั้น 11 | - | Decommission | In/PM | No calibration
PYT3_03926 | 52386 | - | 17682 | หัวต่อสุญญากาศ |  |  | MEDICAL GAS OUTLET, VACUUM | - | MEDAP | - | WARD 11 | PYT3__A | ชั้น 11 | - | Decommission | In/PM | No calibration
PYT3_03925 | 52385 | - | 17682 | หัวจ่ายก๊าซออกซิเจน |  |  | MEDICAL GAS OUTLET, OXYGEN | - | MEDAP | - | WARD 11 | PYT3__A | ชั้น 11 | - | Decommission | In/PM | No calibration
PYT3_03924 | 52384 | - | 17682 | หัวต่อสุญญากาศ |  |  | MEDICAL GAS OUTLET, VACUUM | - | MEDAP | - | WARD 11 | PYT3__A | ชั้น 11 | - | Decommission | In/PM | No calibration
PYT3_03923 | 52383 | - | 17682 | หัวจ่ายก๊าซออกซิเจน |  |  | MEDICAL GAS OUTLET, OXYGEN | - | MEDAP | - | WARD 11 | PYT3__A | ชั้น 11 | - | Decommission | In/PM | No calibration
PYT3_03922 | 52382 | - | 17682 | หัวต่อสุญญากาศ |  |  | MEDICAL GAS OUTLET, VACUUM | - | MEDAP | - | WARD 11 | PYT3__A | ชั้น 3 | - | Decommission | In/PM | No calibration
PYT3_03921 | 52381 | - | 17682 | หัวจ่ายก๊าซออกซิเจน |  |  | MEDICAL GAS OUTLET, OXYGEN | - | MEDAP | - | WARD 11 | PYT3__A | ชั้น 11 | - | Decommission | In/PM | No calibration
PYT3_03920 | 52380 | - | 17682 | หัวต่อสุญญากาศ |  |  | MEDICAL GAS OUTLET, VACUUM | - | MEDAP | - | WARD 11 | PYT3__A | ชั้น 11 | - | Decommission | In/PM | No calibration
PYT3_03919 | 52379 |  | 17682 | หัวจ่ายก๊าซออกซิเจน |  |  | MEDICAL GAS OUTLET, OXYGEN |  | MEDAP | - | WARD 11 | PYT3__A | ชั้น 11 | - | Decommission | In/PM | No calibration
PYT3_03918 | 52378 | - | 17682 | หัวต่อสุญญากาศ |  |  | MEDICAL GAS OUTLET, VACUUM | - | MEDAP | - | WARD 11 | PYT3__A | ชั้น 11 | - | Decommission | In/PM | No calibration
PYT3_03917 | 52377 | - | 17682 | หัวจ่ายก๊าซออกซิเจน |  |  | MEDICAL GAS OUTLET, OXYGEN | - | MEDAP | - | WARD 11 | PYT3__A | ชั้น 11 | - | Decommission | In/PM | No calibration
PYT3_03916 | 52376 | - | 17682 | หัวต่อสุญญากาศ |  |  | MEDICAL GAS OUTLET, VACUUM | - | MEDAP | - | WARD 11 | PYT3__A | ชั้น 11 | - | Decommission | In/PM | No calibration
PYT3_03915 | 52375 | - | 17682 | หัวจ่ายก๊าซออกซิเจน |  |  | MEDICAL GAS OUTLET, OXYGEN | - | MEDAP | - | WARD 11 | PYT3__A | ชั้น 11 | - | Decommission | In/PM | No calibration
PYT3_03914 | 52374 | - | 17682 | หัวต่อสุญญากาศ |  |  | MEDICAL GAS OUTLET, VACUUM | - | MEDAP | - | WARD 11 | PYT3__A | ชั้น 11 | - | Decommission | In/PM | No calibration
PYT3_03913 | 52373 | - | 17682 | หัวจ่ายก๊าซออกซิเจน |  |  | MEDICAL GAS OUTLET, OXYGEN | - | MEDAP | - | WARD 11 | PYT3__A | ชั้น 11 | - | Decommission | In/PM | No calibration
PYT3_03912 | 52372 | - | 17682 | หัวต่อสุญญากาศ |  |  | MEDICAL GAS OUTLET, VACUUM | - | MEDAP | - | WARD 11 | PYT3__A | ชั้น 11 | - | Decommission | In/PM | No calibration
PYT3_03911 | 52371 | - | 17682 | หัวจ่ายก๊าซออกซิเจน |  |  | MEDICAL GAS OUTLET, OXYGEN | - | MEDAP | - | WARD 11 | PYT3__A | ชั้น 11 | - | Decommission | In/PM | No calibration
PYT3_03910 | 52370 | - | 17682 | หัวต่อสุญญากาศ |  |  | MEDICAL GAS OUTLET, VACUUM | - | MEDAP | - | WARD 11 | PYT3__A | ชั้น 11 | - | Decommission | In/PM | No calibration
PYT3_03909 | 52369 | - | 17682 | หัวจ่ายก๊าซออกซิเจน |  |  | MEDICAL GAS OUTLET, OXYGEN | - | MEDAP | - | WARD 11 | PYT3__A | ชั้น 11 | - | Decommission | In/PM | No calibration
PYT3_03908 | 52368 | - | 17682 | หัวต่อสุญญากาศ |  |  | MEDICAL GAS OUTLET, VACUUM | - | MEDAP | - | WARD 11 | PYT3__A | ชั้น 11 | - | Decommission | In/PM | No calibration
PYT3_03907 | 52367 | - | 17682 | หัวจ่ายก๊าซออกซิเจน |  |  | MEDICAL GAS OUTLET, OXYGEN | - | MEDAP | - | WARD 11 | PYT3__A | ชั้น 11 | - | Decommission | In/PM | No calibration
PYT3_03906 | 52366 | - | 17682 | หัวต่อสุญญากาศ |  |  | MEDICAL GAS OUTLET, VACUUM | - | MEDAP | - | WARD 11 | PYT3__A | ชั้น 11 | - | Decommission | In/PM | No calibration
PYT3_03905 | 52365 | - | 17682 | หัวจ่ายก๊าซออกซิเจน |  |  | MEDICAL GAS OUTLET, OXYGEN | - | MEDAP | - | WARD 11 | PYT3__A | ชั้น 11 | - | Decommission | In/PM | No calibration
PYT3_03904 | 52364 |  | 17682 | หัวต่อสุญญากาศ |  |  | MEDICAL GAS OUTLET, VACUUM |  | MEDAP | - | WARD 11 | PYT3__A | ชั้น 11 | - | Decommission | In/PM | No calibration
PYT3_03903 | 52363 | - | 17682 | หัวจ่ายก๊าซออกซิเจน |  |  | MEDICAL GAS OUTLET, OXYGEN | - | MEDAP | - | WARD 11 | PYT3__A | ชั้น 11 | - | Decommission | In/PM | No calibration
PYT3_03902 | 52362 | - | 17682 | หัวต่อสุญญากาศ |  |  | MEDICAL GAS OUTLET, VACUUM | - | MEDAP | - | WARD 11 | PYT3__A | ชั้น 11 | - | Decommission | In/PM | No calibration
PYT3_03901 | 52361 | - | 17682 | หัวจ่ายก๊าซออกซิเจน |  |  | MEDICAL GAS OUTLET, OXYGEN | - | MEDAP | - | WARD 11 | PYT3__A | ชั้น 11 | - | Decommission | In/PM | No calibration
PYT3_03900 | 52360 | - | 17682 | หัวต่อสุญญากาศ |  |  | MEDICAL GAS OUTLET, VACUUM | - | MEDAP | - | WARD 11 | PYT3__A | ชั้น 11 | - | Decommission | In/PM | No calibration
PYT3_03899 | 52359 | - | 17682 | หัวจ่ายก๊าซออกซิเจน |  |  | MEDICAL GAS OUTLET, OXYGEN | - | MEDAP | - | WARD 11 | PYT3__A | ชั้น 11 | - | Decommission | In/PM | No calibration
PYT3_03898 | 52358 | - | 17682 | หัวต่อสุญญากาศ |  |  | MEDICAL GAS OUTLET, VACUUM | - | MEDAP | - | WARD 11 | PYT3__A | ชั้น 11 | - | Decommission | In/PM | No calibration
PYT3_03897 | 52357 | - | 17682 | หัวจ่ายก๊าซออกซิเจน |  |  | MEDICAL GAS OUTLET, OXYGEN | - | MEDAP | - | WARD 11 | PYT3__A | ชั้น 11 | - | Decommission | In/PM | No calibration
PYT3_03896 | 52356 | - | 17682 | หัวต่อสุญญากาศ |  |  | MEDICAL GAS OUTLET, VACUUM | - | MEDAP | - | WARD 11 | PYT3__A | ชั้น 11 | - | Decommission | In/PM | No calibration
PYT3_03895 | 52355 |  | 17682 | หัวจ่ายก๊าซออกซิเจน |  |  | MEDICAL GAS OUTLET, OXYGEN |  | MEDAP | - | WARD 11 | PYT3__A | ชั้น 11 | - | Decommission | In/PM | No calibration
PYT3_03894 | 52354 | - | 17682 | หัวต่อสุญญากาศ |  |  | MEDICAL GAS OUTLET, VACUUM | - | MEDAP | - | WARD 11 | PYT3__A | ชั้น 11 | - | Decommission | In/PM | No calibration
PYT3_03893 | 52353 | - | 17682 | หัวจ่ายก๊าซออกซิเจน |  |  | MEDICAL GAS OUTLET, OXYGEN | - | MEDAP | - | WARD 11 | PYT3__A | ชั้น 11 | - | Decommission | In/PM | No calibration
PYT3_03892 | 52352 | - | 17682 | หัวต่อสุญญากาศ |  |  | MEDICAL GAS OUTLET, VACUUM | - | MEDAP | - | WARD 11 | PYT3__A | ชั้น 11 | - | Decommission | In/PM | No calibration
PYT3_03891 | 52351 | - | 17682 | หัวจ่ายก๊าซออกซิเจน |  |  | MEDICAL GAS OUTLET, OXYGEN | - | MEDAP | - | WARD 11 | PYT3__A | ชั้น 11 | - | Decommission | In/PM | No calibration
PYT3_03890 | 52350 | - | 17682 | หัวต่อสุญญากาศ |  |  | MEDICAL GAS OUTLET, VACUUM | - | MEDAP | - | WARD 11 | PYT3__A | ชั้น 11 | - | Decommission | In/PM | No calibration
PYT3_03889 | 52349 | - | 17682 | หัวจ่ายก๊าซออกซิเจน |  |  | MEDICAL GAS OUTLET, OXYGEN | - | MEDAP | - | WARD 11 | PYT3__A | ชั้น 11 | - | Decommission | In/PM | No calibration
PYT3_03888 | 52348 | - | 17682 | หัวต่อสุญญากาศ |  |  | MEDICAL GAS OUTLET, VACUUM | - | MEDAP | - | WARD 11 | PYT3__A | ชั้น 11 | - | Decommission | In/PM | No calibration
PYT3_03887 | 52347 | - | 17682 | หัวจ่ายก๊าซออกซิเจน |  |  | MEDICAL GAS OUTLET, OXYGEN | - | MEDAP | - | WARD 11 | PYT3__A | ชั้น 11 | - | Decommission | In/PM | No calibration
PYT3_03886 | 52346 | - | 17682 | หัวต่อสุญญากาศ |  |  | MEDICAL GAS OUTLET, VACUUM | - | MEDAP | - | WARD 11 | PYT3__A | ชั้น 11 | - | Decommission | In/PM | No calibration
PYT3_03885 | 52345 | - | 17682 | หัวจ่ายก๊าซออกซิเจน |  |  | MEDICAL GAS OUTLET, OXYGEN | - | MEDAP | - | WARD 11 | PYT3__A | ชั้น 11 | - | Decommission | In/PM | No calibration
PYT3_03884 | 52344 | - | 17682 | หัวต่อสุญญากาศ |  |  | MEDICAL GAS OUTLET, VACUUM | - | MEDAP | - | WARD 11 | PYT3__A | ชั้น 11 | - | Decommission | In/PM | No calibration
PYT3_03883 | 52343 | - | 17682 | หัวจ่ายก๊าซออกซิเจน |  |  | MEDICAL GAS OUTLET, OXYGEN | - | MEDAP | - | WARD 11 | PYT3__A | ชั้น 11 | - | Decommission | In/PM | No calibration
PYT3_03882 | 52342 | - | 17682 | หัวต่อสุญญากาศ |  |  | MEDICAL GAS OUTLET, VACUUM | - | MEDAP | - | WARD 11 | PYT3__A | ชั้น 11 | - | Decommission | In/PM | No calibration
PYT3_03881 | 52341 | - | 17682 | หัวจ่ายก๊าซออกซิเจน |  |  | MEDICAL GAS OUTLET, OXYGEN | - | MEDAP | - | WARD 11 | PYT3__A | ชั้น 11 | - | Decommission | In/PM | No calibration
PYT3_03880 | 52340 | - | 17682 | หัวต่อสุญญากาศ |  |  | MEDICAL GAS OUTLET, VACUUM | - | MEDAP | - | WARD 11 | PYT3__A | ชั้น 11 | - | Decommission | In/PM | No calibration
PYT3_03879 | 52339 | - | 17682 | หัวจ่ายก๊าซออกซิเจน |  |  | MEDICAL GAS OUTLET, OXYGEN | - | MEDAP | - | WARD 11 | PYT3__A | ชั้น 11 | - | Decommission | In/PM | No calibration
PYT3_03878 | 52338 | - | 17682 | หัวต่อสุญญากาศ |  |  | MEDICAL GAS OUTLET, VACUUM | - | MEDAP | - | WARD 11 | PYT3__A | ชั้น 11 | - | Decommission | In/PM | No calibration
PYT3_03877 | 52337 | - | 17682 | หัวจ่ายก๊าซออกซิเจน |  |  | MEDICAL GAS OUTLET, OXYGEN | - | MEDAP | - | WARD 11 | PYT3__A | ชั้น 11 | - | Decommission | In/PM | No calibration
PYT3_03876 | 52336 | - | 17682 | หัวต่อสุญญากาศ |  |  | MEDICAL GAS OUTLET, VACUUM | - | MEDAP | - | WARD 11 | PYT3__A | ชั้น 11 | - | Decommission | In/PM | No calibration
PYT3_03875 | 52335 | - | 17682 | หัวจ่ายก๊าซออกซิเจน |  |  | MEDICAL GAS OUTLET, OXYGEN | - | MEDAP | - | WARD 11 | PYT3__A | ชั้น 11 | - | Decommission | In/PM | No calibration
PYT3_03874 | 52334 | - | 17682 | หัวต่อสุญญากาศ |  |  | MEDICAL GAS OUTLET, VACUUM | - | MEDAP | - | LABOR ROOM(ห้องคลอด) | PYT3__A | ชั้น 6 | - | Decommission | In/PM | No calibration
PYT3_03873 | 52333 | - | 17682 | หัวจ่ายแอร์ |  |  | MEDICAL GAS OUTLET, AIR | - | MEDAP | - | LABOR ROOM(ห้องคลอด) | PYT3__A | ชั้น 6 | - | Decommission | In/PM | No calibration
PYT3_03872 | 52332 | - | 17682 | หัวจ่ายก๊าซออกซิเจน |  |  | MEDICAL GAS OUTLET, OXYGEN | - | MEDAP | - | LABOR ROOM(ห้องคลอด) | PYT3__A | ชั้น 6 | - | Decommission | In/PM | No calibration
PYT3_03871 | 52331 | - | 17682 | หัวต่อสุญญากาศ |  |  | MEDICAL GAS OUTLET, VACUUM | - | MEDAP | - | LABOR ROOM(ห้องคลอด) | PYT3__A | ชั้น 6 | - | Decommission | In/PM | No calibration
PYT3_03870 | 52330 | - | 17682 | หัวจ่ายแอร์ |  |  | MEDICAL GAS OUTLET, AIR | - | MEDAP | - | LABOR ROOM(ห้องคลอด) | PYT3__A | ชั้น 6 | - | Decommission | In/PM | No calibration
PYT3_03869 | 52329 | - | 17682 | หัวจ่ายก๊าซออกซิเจน |  |  | MEDICAL GAS OUTLET, OXYGEN | - | MEDAP | - | LABOR ROOM(ห้องคลอด) | PYT3__A | ชั้น 6 | - | Decommission | In/PM | No calibration
PYT3_03868 | 52328 | - | 17682 | หัวต่อสุญญากาศ |  |  | MEDICAL GAS OUTLET, VACUUM | - | MEDAP | - | LABOR ROOM(ห้องคลอด) | PYT3__A | ชั้น 6 | - | Decommission | In/PM | No calibration
PYT3_03867 | 52327 | - | 17682 | หัวจ่ายแอร์ |  |  | MEDICAL GAS OUTLET, AIR | - | MEDAP | - | LABOR ROOM(ห้องคลอด) | PYT3__A | ชั้น 6 | - | Decommission | In/PM | No calibration
PYT3_03866 | 52326 | - | 17682 | หัวจ่ายก๊าซออกซิเจน |  |  | MEDICAL GAS OUTLET, OXYGEN | - | MEDAP | - | LABOR ROOM(ห้องคลอด) | PYT3__A | ชั้น 6 | - | Decommission | In/PM | No calibration
PYT3_03865 | 52325 | - | 17682 | หัวต่อสุญญากาศ |  |  | MEDICAL GAS OUTLET, VACUUM | - | MEDAP | - | LABOR ROOM(ห้องคลอด) | PYT3__A | ชั้น 6 | - | Decommission | In/PM | No calibration
PYT3_03864 | 52324 | - | 17682 | หัวจ่ายแอร์ |  |  | MEDICAL GAS OUTLET, AIR | - | MEDAP | - | LABOR ROOM(ห้องคลอด) | PYT3__A | ชั้น 6 | - | Decommission | In/PM | No calibration
PYT3_03863 | 52323 | - | 17682 | หัวจ่ายก๊าซออกซิเจน |  |  | MEDICAL GAS OUTLET, OXYGEN | - | MEDAP | - | LABOR ROOM(ห้องคลอด) | PYT3__A | ชั้น 6 | - | Decommission | In/PM | No calibration
PYT3_03862 | 52322 |  | 15824 | สัญญาณเตือนระบบก๊าช |  |  | ALARMS, CENTRAL GAS SYSTEM |  | MEDAP | - | LABOR ROOM(ห้องคลอด) | PYT3__A | ชั้น 6 | - | Decommission | In/PM | No calibration
PYT3_03861 | 52321 |  | 15824 | สัญญาณเตือนระบบก๊าช |  |  | ALARMS, CENTRAL GAS SYSTEM | - | TRI-TECH MEDICAL | - | LABOR ROOM(ห้องคลอด) | PYT3__A | ชั้น 6 | - | Decommission | In/PM | No calibration
PYT3_03860 | 52320 |  | 18044 | วาล์วควบคุมการปิด-เปิดก๊าซ |  |  | VALVES, MEDICAL GAS/VACUUM |  | - | - | LABOR ROOM(ห้องคลอด) | PYT3__A | ชั้น 6 |  | Decommission | In/PM | No calibration
PYT3_03859 | 52319 |  | 18044 | วาล์วควบคุมการปิด-เปิดก๊าซ |  |  | VALVES, MEDICAL GAS/VACUUM |  | - | - | ART-LAB (ศูนย์ผู้มีบุตรยาก) | PYT3__A | ชั้น 6 |  | Decommission | In/PM | No calibration
PYT3_03858 | 52318 |  | 15824 | สัญญาณเตือนระบบก๊าช |  |  | ALARMS, CENTRAL GAS SYSTEM |  | MEDAP | - | LABOR ROOM(ห้องคลอด) | PYT3__A | ชั้น 6 | - | Decommission | In/PM | No calibration
PYT3_03857 | 52317 |  | 15824 | สัญญาณเตือนระบบก๊าช |  |  | ALARMS, CENTRAL GAS SYSTEM |  | MEDAP | - | LABOR ROOM(ห้องคลอด) | PYT3__A | ชั้น 6 | - | Decommission | In/PM | No calibration
PYT3_03856 | 52316 |  | 15824 | สัญญาณเตือนระบบก๊าช |  |  | ALARMS, CENTRAL GAS SYSTEM |  | MEDAP | - | LABOR ROOM(ห้องคลอด) | PYT3__A | ชั้น 6 | - | Decommission | In/PM | No calibration
PYT3_03855 | 52315 |  | 15824 | สัญญาณเตือนระบบก๊าช |  |  | ALARMS, CENTRAL GAS SYSTEM |  | MEDAP | - | LABOR ROOM(ห้องคลอด) | PYT3__A | ชั้น 6 | - | Decommission | In/PM | No calibration
PYT3_03854 | 52314 |  | 18044 | วาล์วควบคุมการปิด-เปิดก๊าซ |  |  | VALVES, MEDICAL GAS/VACUUM |  | - | - | LABOR ROOM(ห้องคลอด) | PYT3__A | ชั้น 6 | - | Decommission | In/PM | No calibration
PYT3_03853 | 52313 |  | 18044 | วาล์วควบคุมการปิด-เปิดก๊าซ |  |  | VALVES, MEDICAL GAS/VACUUM |  | - | - | LABOR ROOM(ห้องคลอด) | PYT3__A | ชั้น 6 |  | Decommission | In/PM | No calibration
PYT3_03852 | 52312 |  | 18044 | วาล์วควบคุมการปิด-เปิดก๊าซ |  |  | VALVES, MEDICAL GAS/VACUUM |  | - | - | LABOR ROOM(ห้องคลอด) | PYT3__A | ชั้น 6 |  | Decommission | In/PM | No calibration
PYT3_03851 | 52311 |  | 18044 | วาล์วควบคุมการปิด-เปิดก๊าซ |  |  | VALVES, MEDICAL GAS/VACUUM |  | - | - | LABOR ROOM(ห้องคลอด) | PYT3__A | ชั้น 6 |  | Decommission | In/PM | No calibration
PYT3_03850 | 52310 | - | 17682 | หัวต่อสุญญากาศ |  |  | MEDICAL GAS OUTLET, VACUUM | - | TRI-TECH MEDICAL | 1-800-253-8692 | LABOR ROOM(ห้องคลอด) | PYT3__A | ชั้น 6 |  | Decommission | In/PM | No calibration
PYT3_03849 | 52309 | - | 17682 | หัวต่อสุญญากาศ |  |  | MEDICAL GAS OUTLET, VACUUM | - | TRI-TECH MEDICAL | 1-800-253-8692 | LABOR ROOM(ห้องคลอด) | PYT3__A | ชั้น 6 |  | Decommission | In/PM | No calibration
PYT3_03848 | 52308 | - | 17682 | หัวจ่ายก๊าซไนตรัส |  |  | MEDICAL GAS OUTLET, NITROUS OXIDE | - | TRI-TECH MEDICAL | 1-800-253-8692 | LABOR ROOM(ห้องคลอด) | PYT3__A | ชั้น 6 | - | Decommission | In/PM | No calibration
PYT3_03847 | 52307 | - | 17682 | หัวจ่ายแอร์ |  |  | MEDICAL GAS OUTLET, AIR | - | TRI-TECH MEDICAL | 1-800-253-8692 | LABOR ROOM(ห้องคลอด) | PYT3__A | ชั้น 6 |  | Decommission | In/PM | No calibration
PYT3_03846 | 52306 | - | 17682 | หัวจ่ายก๊าซออกซิเจน |  |  | MEDICAL GAS OUTLET, OXYGEN | - | TRI-TECH MEDICAL | 1-800-253-8692 | LABOR ROOM(ห้องคลอด) | PYT3__A | ชั้น 6 |  | Decommission | In/PM | No calibration
PYT3_03845 | 52305 | - | 17682 | หัวจ่ายก๊าซออกซิเจน |  |  | MEDICAL GAS OUTLET, OXYGEN | - | TRI-TECH MEDICAL | 1-800-253-8692 | LABOR ROOM(ห้องคลอด) | PYT3__A | ชั้น 6 |  | Decommission | In/PM | No calibration
PYT3_03844 | 52304 | - | 17682 | หัวต่อสุญญากาศ |  |  | MEDICAL GAS OUTLET, VACUUM | - | TRI-TECH MEDICAL | 1-800-253-8692 | LABOR ROOM(ห้องคลอด) | PYT3__A | ชั้น 6 | - | Decommission | In/PM | No calibration
PYT3_03843 | 52303 | - | 17682 | หัวต่อสุญญากาศ |  |  | MEDICAL GAS OUTLET, VACUUM | - | TRI-TECH MEDICAL | 1-800-253-8692 | LABOR ROOM(ห้องคลอด) | PYT3__A | ชั้น 6 | - | Decommission | In/PM | No calibration
PYT3_03842 | 52302 | - | 17682 | หัวจ่ายแอร์ |  |  | MEDICAL GAS OUTLET, AIR | - | TRI-TECH MEDICAL | 1-800-253-8692 | LABOR ROOM(ห้องคลอด) | PYT3__A | ชั้น 6 | - | Decommission | In/PM | No calibration
PYT3_03841 | 52301 | - | 17682 | หัวจ่ายก๊าซออกซิเจน |  |  | MEDICAL GAS OUTLET, OXYGEN | - | TRI-TECH MEDICAL | 1-800-253-8692 | LABOR ROOM(ห้องคลอด) | PYT3__A | ชั้น 6 | - | Decommission | In/PM | No calibration
PYT3_03840 | 52300 | - | 17682 | หัวจ่ายก๊าซออกซิเจน |  |  | MEDICAL GAS OUTLET, OXYGEN | - | TRI-TECH MEDICAL | 1-800-253-8692 | LABOR ROOM(ห้องคลอด) | PYT3__A | ชั้น 6 | - | Decommission | In/PM | No calibration
PYT3_03839 | 52299 | - | 17682 | หัวต่อสุญญากาศ |  |  | MEDICAL GAS OUTLET, VACUUM | - | AMICO | O-PBWAL-U-VAC | LABOR ROOM(ห้องคลอด) | PYT3__A | ชั้น 6 | OR2 | Active | In/PM | No calibration | 22/8/2024 -เปลี่ยนจาก Brand :TRI-TECH MEDICAL Model:1-800-253-8692 เป็น Brand :AMICO Model:O-PBWAL-U-VAC เนื่องจาก Renovate
PYT3_03838 | 52298 | - | 17682 | หัวต่อสุญญากาศ |  |  | MEDICAL GAS OUTLET, VACUUM | - | AMICO | O-PBWAL-U-VAC | LABOR ROOM(ห้องคลอด) | PYT3__A | ชั้น 6 | OR2 | Active | In/PM | No calibration | 22/8/2024 -เปลี่ยนจาก Brand :TRI-TECH MEDICAL Model:1-800-253-8692 เป็น Brand :AMICO Model:O-PBWAL-U-VAC เนื่องจาก Renovate
PYT3_03837 | 52297 |  | 17682 | หัวจ่ายก๊าซไนตรัส |  |  | MEDICAL GAS OUTLET, NITROUS OXIDE |  | AMICO | O-PBWAL-U-N2O | LABOR ROOM(ห้องคลอด) | PYT3__A | ชั้น 6 | OR2 | Active | In/PM | No calibration | 22/8/2024 -เปลี่ยนจาก Brand :TRI-TECH MEDICAL Model:1-800-253-8692 เป็น Brand :AMICO Model:O-PBWAL-U-N2O เนื่องจาก Renovate
PYT3_03836 | 52296 | - | 17682 | หัวจ่ายแอร์ |  |  | MEDICAL GAS OUTLET, AIR | - | AMICO | O-PBWAL-U-AIR | LABOR ROOM(ห้องคลอด) | PYT3__A | ชั้น 6 | OR2 | Active | In/PM | No calibration | 22/8/2024 -เปลี่ยนจาก Brand :TRI-TECH MEDICAL Model:1-800-253-8692 เป็น Brand :AMICO Model:O-PBWAL-U-AIR เนื่องจาก Renovate
PYT3_03835 | 52295 | - | 17682 | หัวจ่ายก๊าซออกซิเจน |  |  | MEDICAL GAS OUTLET, OXYGEN | - | AMICO | O-PBWAL-U-OXY | LABOR ROOM(ห้องคลอด) | PYT3__A | ชั้น 6 | OR2 | Active | In/PM | No calibration | 22/8/2024 -เปลี่ยนจาก Brand :TRI-TECH MEDICAL Model:1-800-253-8692 เป็น Brand :AMICO Model:O-PBWAL-U-OXY เนื่องจาก Renovate
PYT3_03834 | 52294 | - | 17682 | หัวจ่ายก๊าซออกซิเจน |  |  | MEDICAL GAS OUTLET, OXYGEN | - | AMICO | O-PBWAL-U-OXY | LABOR ROOM(ห้องคลอด) | PYT3__A | ชั้น 6 | - | Active | In/PM | No calibration | 22/8/2024 -เปลี่ยนจาก Brand :TRI-TECH MEDICAL Model:1-800-253-8692 เป็น Brand :AMICO Model:O-PBWAL-U-OXY เนื่องจาก Renovate
PYT3_03833 | 52293 |  | 16495 | เครื่องควบคุมการให้ยาและสารละลายอัตโนมัติ |  |  | INFUSION PUMPS | 22020534DL | BAXTER | COLLEAGUE CXE | BME-PYT3 | PYT3__A | ชั้น 3 |  | Decommission | No PM | No calibration
PYT3_03832 | 52292 |  | 17682 | หัวจ่ายก๊าซไนตรัส |  |  | MEDICAL GAS OUTLET, NITROUS OXIDE |  | TRI-TECH MEDICAL | 1-800-253-8692 | LABOR ROOM(ห้องคลอด) | PYT3__A | ชั้น 6 | - | Decommission | In/PM | No calibration
PYT3_03831 | 52291 | - | 17682 | หัวต่อสุญญากาศ |  |  | MEDICAL GAS OUTLET, VACUUM | - | TRI-TECH MEDICAL | 1-800-253-8692 | LABOR ROOM(ห้องคลอด) | PYT3__A | ชั้น 6 | - | Active | In/PM | No calibration
PYT3_03830 | 52290 | - | 17682 | หัวต่อสุญญากาศ |  |  | MEDICAL GAS OUTLET, VACUUM | - | TRI-TECH MEDICAL | 1-800-253-8692 | LABOR ROOM(ห้องคลอด) | PYT3__A | ชั้น 6 | - | Active | In/PM | No calibration
PYT3_03829 | 52289 | - | 17682 | หัวจ่ายแอร์ |  |  | MEDICAL GAS OUTLET, AIR | - | TRI-TECH MEDICAL | 1-800-253-8692 | LABOR ROOM(ห้องคลอด) | PYT3__A | ชั้น 6 | - | Active | In/PM | No calibration
PYT3_03828 | 52288 | - | 17682 | หัวจ่ายแอร์ |  |  | MEDICAL GAS OUTLET, AIR | - | TRI-TECH MEDICAL | 1-800-253-8692 | LABOR ROOM(ห้องคลอด) | PYT3__A | ชั้น 6 | - | Active | In/PM | No calibration
PYT3_03827 | 52287 | - | 17682 | หัวจ่ายก๊าซออกซิเจน |  |  | MEDICAL GAS OUTLET, OXYGEN | - | TRI-TECH MEDICAL | 1-800-253-8692 | LABOR ROOM(ห้องคลอด) | PYT3__A | ชั้น 3 | - | Active | In/PM | No calibration
PYT3_03826 | 52286 | - | 17682 | หัวจ่ายก๊าซออกซิเจน |  |  | MEDICAL GAS OUTLET, OXYGEN | - | TRI-TECH MEDICAL | 1-800-253-8692 | LABOR ROOM(ห้องคลอด) | PYT3__A | ชั้น 6 | - | Active | In/PM | No calibration
PYT3_03825 | 52285 | - | 17682 | หัวต่อสุญญากาศ |  |  | MEDICAL GAS OUTLET, VACUUM | - | AMICO | O-PBWAL-U-VAC | LABOR ROOM(ห้องคลอด) | PYT3__A | ชั้น 6 | OR1 | Active | In/PM | No calibration | 13/8/2024 รอพี่เจนเพิ่ม Band : AMICO Model : O-PBWAL-U-VAC
PYT3_03824 | 52284 | - | 17682 | หัวต่อสุญญากาศ |  |  | MEDICAL GAS OUTLET, VACUUM | - | AMICO | O-PBWAL-U-VAC | LABOR ROOM(ห้องคลอด) | PYT3__A | ชั้น 6 | OR1 | Active | In/PM | No calibration | 13/8/2024 รอพี่เจนเพิ่ม Band : AMICO Model : O-PBWAL-U-VAC
PYT3_03823 | 52283 |  | 17682 | หัวจ่ายก๊าซไนตรัส |  |  | MEDICAL GAS OUTLET, NITROUS OXIDE | - | AMICO | O-PBWAL-U-N2O | LABOR ROOM(ห้องคลอด) | PYT3__A | ชั้น 6 | OR1 | Active | In/PM | No calibration | 13/8/2024 รอพี่เจนเพิ่ม Band : AMICO Model : O-PBWAL-U-N2O
PYT3_03822 | 52282 | - | 17682 | หัวจ่ายแอร์ |  |  | MEDICAL GAS OUTLET, AIR | - | AMICO | O-PBWAL-U-AIR | LABOR ROOM(ห้องคลอด) | PYT3__A | ชั้น 6 | OR1 | Active | In/PM | No calibration | 13/8/2024 รอพี่เจนเพิ่ม Band : AMICO Model :O-PBWAL-U-AIR
PYT3_03821 | 52281 | - | 17682 | หัวจ่ายก๊าซออกซิเจน |  |  | MEDICAL GAS OUTLET, OXYGEN | - | AMICO | O-PBWAL-U-OXY | LABOR ROOM(ห้องคลอด) | PYT3__A | ชั้น 6 | OR1 | Active | In/PM | No calibration | 13/8/2024 รอพี่เจนเพิ่ม Band : AMICO Model : O-PBWAL-U-OXY
PYT3_03820 | 52280 | - | 17682 | หัวจ่ายก๊าซออกซิเจน |  |  | MEDICAL GAS OUTLET, OXYGEN | - | AMICO | O-PBWAL-U-OXY | LABOR ROOM(ห้องคลอด) | PYT3__A | ชั้น 6 | OR1 | Active | In/PM | No calibration | 13/8/2024 รอพี่เจนเพิ่ม Band : AMICO Model : O-PBWAL-U-OXY
PYT3_03819 | 52279 |  | 16495 | เครื่องควบคุมการให้ยาและสารละลายอัตโนมัติ |  |  | INFUSION PUMPS | 21050277DL | BAXTER | COLLEAGUE CXE | BME-PYT3 | PYT3__A | ชั้น 3 |  | Decommission | No PM | No calibration
PYT3_03818 | 52278 |  | 17682 | หัวจ่ายก๊าซไนตรัส |  |  | MEDICAL GAS OUTLET, NITROUS OXIDE |  | AMICO | O-PBWAL-U-N2O | LABOR ROOM(ห้องคลอด) | PYT3__A | ชั้น 6 | OR2 | Active | In/PM | No calibration | 22/8/2024 แก้ไข Band:MEDAP >> AMICO model:O-PBWAL-U-N2O
PYT3_03817 | 52277 | - | 17682 | หัวต่อสุญญากาศ |  |  | MEDICAL GAS OUTLET, VACUUM | - | AMICO | O-PBWAL-U-VAC | LABOR ROOM(ห้องคลอด) | PYT3__A | ชั้น 6 | OR2 | Active | In/PM | No calibration | 22/8/2024 เนื่องจากมีการ renovate outlet แก้ไข Band:MEDAP >> AMICO model:O-PBWAL-U-VAC
PYT3_03816 | 52276 | - | 17682 | หัวต่อสุญญากาศ |  |  | MEDICAL GAS OUTLET, VACUUM | - | AMICO | O-PBWAL-U-VAC | LABOR ROOM(ห้องคลอด) | PYT3__A | ชั้น 6 | OR2 | Active | In/PM | No calibration | 22/8/2024 เนื่องจากมีการ renovate outlet แก้ไข Band:MEDAP >> AMICO model:O-PBWAL-U-VAC
PYT3_03815 | 52275 | - | 17682 | หัวจ่ายแอร์ |  |  | MEDICAL GAS OUTLET, AIR | - | AMICO | O-PBWAL-U-AIR | LABOR ROOM(ห้องคลอด) | PYT3__A | ชั้น 6 | OR2 | Active | In/PM | No calibration | 22/8/2024 เนื่องจากมีการ renovate outlet แก้ไข Band:MEDAP >> AMICO model:O-PBWAL-U-AIR
PYT3_03814 | 52274 | - | 17682 | หัวจ่ายแอร์ |  |  | MEDICAL GAS OUTLET, AIR | - | AMICO | O-PBWAL-U-AIR | LABOR ROOM(ห้องคลอด) | PYT3__A | ชั้น 6 | OR2 | Active | In/PM | No calibration | 22/8/2024 เนื่องจากมีการ renovate outlet แก้ไข Band:MEDAP >> AMICO model:O-PBWAL-U-AIR
PYT3_03813 | 52273 | - | 17682 | หัวจ่ายก๊าซออกซิเจน |  |  | MEDICAL GAS OUTLET, OXYGEN | - | AMICO | O-PBWAL-U-OXY | LABOR ROOM(ห้องคลอด) | PYT3__A | ชั้น 6 | OR2 | Active | In/PM | No calibration | 22/8/2024 เนื่องจากมีการ renovate outlet แก้ไข Band:MEDAP >> AMICO model:O-PBWAL-U-OXY
PYT3_03812 | 52272 | - | 17682 | หัวจ่ายก๊าซออกซิเจน |  |  | MEDICAL GAS OUTLET, OXYGEN | - | AMICO | O-PBWAL-U-OXY | LABOR ROOM(ห้องคลอด) | PYT3__A | ชั้น 6 | OR2 | Active | In/PM | No calibration | 22/8/2024 เนื่องจากมีการ renovate outlet แก้ไข Band:MEDAP >> AMICO model:O-PBWAL-U-OXY
PYT3_03811 | 52271 |  | 17682 | หัวต่อสุญญากาศ |  |  | MEDICAL GAS OUTLET, VACUUM |  | MEDAP | - | LABOR ROOM(ห้องคลอด) | PYT3__A | ชั้น 6 | - | Decommission | In/PM | No calibration
PYT3_03810 | 52270 | - | 17682 | หัวจ่ายก๊าซออกซิเจน |  |  | MEDICAL GAS OUTLET, OXYGEN | - | MEDAP | - | LABOR ROOM(ห้องคลอด) | PYT3__A | ชั้น 6 | - | Decommission | In/PM | No calibration
PYT3_03809 | 52269 |  | 17682 | หัวจ่ายก๊าซไนตรัส |  |  | MEDICAL GAS OUTLET, NITROUS OXIDE |  | MEDAP | - | LABOR ROOM(ห้องคลอด) | PYT3__A | ชั้น 6 | - | Decommission | In/PM | No calibration
PYT3_03808 | 52268 | - | 17682 | หัวต่อสุญญากาศ |  |  | MEDICAL GAS OUTLET, VACUUM |  | MEDAP | - | LABOR ROOM(ห้องคลอด) | PYT3__A | ชั้น 6 |  | Decommission | In/PM | No calibration
PYT3_03807 | 52267 | - | 17682 | หัวจ่ายก๊าซออกซิเจน |  |  | MEDICAL GAS OUTLET, OXYGEN |  | MEDAP | - | LABOR ROOM(ห้องคลอด) | PYT3__A | ชั้น 6 |  | Decommission | In/PM | No calibration
PYT3_03806 | 52266 |  | 17682 | หัวจ่ายก๊าซไนตรัส |  |  | MEDICAL GAS OUTLET, NITROUS OXIDE |  | MEDAP | - | LABOR ROOM(ห้องคลอด) | PYT3__A | ชั้น 6 | - | Decommission | In/PM | No calibration
PYT3_03805 | 52265 | - | 17682 | หัวต่อสุญญากาศ |  |  | MEDICAL GAS OUTLET, VACUUM | - | MEDAP | - | LABOR ROOM(ห้องคลอด) | PYT3__A | ชั้น 6 | - | Decommission | In/PM | No calibration
PYT3_03804 | 52264 | - | 17682 | หัวจ่ายก๊าซออกซิเจน |  |  | MEDICAL GAS OUTLET, OXYGEN | - | MEDAP | - | LABOR ROOM(ห้องคลอด) | PYT3__A | ชั้น 6 | - | Decommission | In/PM | No calibration
PYT3_03803 | 52263 |  | 17682 | หัวต่อสุญญากาศ |  |  | MEDICAL GAS OUTLET, VACUUM |  | MEDAP | - | LABOR ROOM(ห้องคลอด) | PYT3__A | ชั้น 6 | - | Decommission | In/PM | No calibration
PYT3_03802 | 52262 | - | 17682 | หัวจ่ายก๊าซออกซิเจน |  |  | MEDICAL GAS OUTLET, OXYGEN | - | MEDAP | - | LABOR ROOM(ห้องคลอด) | PYT3__A | ชั้น 6 | - | Decommission | In/PM | No calibration
PYT3_03801 | 52261 | - | 17682 | หัวต่อสุญญากาศ |  |  | MEDICAL GAS OUTLET, VACUUM |  | MEDAP | - | LABOR ROOM(ห้องคลอด) | PYT3__A | ชั้น 6 |  | Decommission | In/PM | No calibration
PYT3_03800 | 52260 | - | 17682 | หัวจ่ายก๊าซออกซิเจน |  |  | MEDICAL GAS OUTLET, OXYGEN |  | MEDAP | - | LABOR ROOM(ห้องคลอด) | PYT3__A | ชั้น 6 |  | Decommission | In/PM | No calibration
PYT3_03799 | 52259 | - | 17682 | หัวต่อสุญญากาศ |  |  | MEDICAL GAS OUTLET, VACUUM |  | MEDAP | - | LABOR ROOM(ห้องคลอด) | PYT3__A | ชั้น 6 |  | Decommission | In/PM | No calibration
PYT3_03798 | 52258 | - | 17682 | หัวจ่ายก๊าซออกซิเจน |  |  | MEDICAL GAS OUTLET, OXYGEN |  | MEDAP | - | LABOR ROOM(ห้องคลอด) | PYT3__A | ชั้น 6 |  | Decommission | In/PM | No calibration
PYT3_03797 | 52257 | - | 17682 | หัวต่อสุญญากาศ |  |  | MEDICAL GAS OUTLET, VACUUM | - | MEDAP | - | LABOR ROOM(ห้องคลอด) | PYT3__A | ชั้น 3 | - | Decommission | In/PM | No calibration
PYT3_03796 | 52256 | - | 17682 | หัวจ่ายก๊าซออกซิเจน |  |  | MEDICAL GAS OUTLET, OXYGEN | - | MEDAP | - | LABOR ROOM(ห้องคลอด) | PYT3__A | ชั้น 6 | - | Decommission | In/PM | No calibration
PYT3_03795 | 52255 | - | 17682 | หัวต่อสุญญากาศ |  |  | MEDICAL GAS OUTLET, VACUUM | - | MEDAP | - | LABOR ROOM(ห้องคลอด) | PYT3__A | ชั้น 6 | - | Decommission | In/PM | No calibration
PYT3_03794 | 52254 | - | 17682 | หัวต่อสุญญากาศ |  |  | MEDICAL GAS OUTLET, VACUUM | - | MEDAP | - | LABOR ROOM(ห้องคลอด) | PYT3__A | ชั้น 6 | - | Decommission | In/PM | No calibration
PYT3_03793 | 52253 |  | 17682 | หัวจ่ายก๊าซไนตรัส |  |  | MEDICAL GAS OUTLET, NITROUS OXIDE |  | MEDAP | - | LABOR ROOM(ห้องคลอด) | PYT3__A | ชั้น 6 |  | Decommission | In/PM | No calibration
PYT3_03792 | 52252 | - | 17682 | หัวจ่ายก๊าซออกซิเจน |  |  | MEDICAL GAS OUTLET, OXYGEN | - | MEDAP | - | LABOR ROOM(ห้องคลอด) | PYT3__A | ชั้น 6 | - | Decommission | In/PM | No calibration
PYT3_03791 | 52251 | - | 17682 | หัวต่อสุญญากาศ |  |  | MEDICAL GAS OUTLET, VACUUM |  | MEDAP | - | LABOR ROOM(ห้องคลอด) | PYT3__A | ชั้น 6 |  | Decommission | In/PM | No calibration
PYT3_03790 | 52250 | - | 17682 | หัวต่อสุญญากาศ |  |  | MEDICAL GAS OUTLET, VACUUM |  | MEDAP | - | LABOR ROOM(ห้องคลอด) | PYT3__A | ชั้น 6 |  | Decommission | In/PM | No calibration
PYT3_03789 | 52249 | - | 17682 | หัวจ่ายก๊าซไนตรัส |  |  | MEDICAL GAS OUTLET, NITROUS OXIDE | - | MEDAP | - | LABOR ROOM(ห้องคลอด) | PYT3__A | ชั้น 6 | - | Decommission | In/PM | No calibration
PYT3_03788 | 52248 | - | 17682 | หัวจ่ายก๊าซออกซิเจน |  |  | MEDICAL GAS OUTLET, OXYGEN |  | MEDAP | - | LABOR ROOM(ห้องคลอด) | PYT3__A | ชั้น 6 |  | Decommission | In/PM | No calibration
PYT3_03787 | 52247 | - | 17682 | หัวต่อสุญญากาศ |  |  | MEDICAL GAS OUTLET, VACUUM | - | MEDAP | - | LABOR ROOM(ห้องคลอด) | PYT3__A | ชั้น 6 | - | Decommission | In/PM | No calibration
PYT3_03786 | 52246 | - | 17682 | หัวต่อสุญญากาศ |  |  | MEDICAL GAS OUTLET, VACUUM | - | MEDAP | - | LABOR ROOM(ห้องคลอด) | PYT3__A | ชั้น 6 | - | Decommission | In/PM | No calibration
PYT3_03785 | 52245 |  | 17682 | หัวจ่ายก๊าซไนตรัส |  |  | MEDICAL GAS OUTLET, NITROUS OXIDE |  | MEDAP | - | LABOR ROOM(ห้องคลอด) | PYT3__A | ชั้น 6 |  | Decommission | In/PM | No calibration
PYT3_03784 | 52244 |  | 17682 | หัวจ่ายก๊าซออกซิเจน |  |  | MEDICAL GAS OUTLET, OXYGEN |  | MEDAP | - | LABOR ROOM(ห้องคลอด) | PYT3__A | ชั้น 6 |  | Decommission | In/PM | No calibration
PYT3_03783 | 52243 | - | 17682 | หัวต่อสุญญากาศ |  |  | MEDICAL GAS OUTLET, VACUUM | - | MEDAP | - | LABOR ROOM(ห้องคลอด) | PYT3__A | ชั้น 6 | - | Decommission | In/PM | No calibration
PYT3_03782 | 52242 | - | 17682 | หัวต่อสุญญากาศ |  |  | MEDICAL GAS OUTLET, VACUUM | - | MEDAP | - | LABOR ROOM(ห้องคลอด) | PYT3__A | ชั้น 6 | - | Decommission | In/PM | No calibration
PYT3_03781 | 52241 | - | 17682 | หัวจ่ายก๊าซไนตรัส |  |  | MEDICAL GAS OUTLET, NITROUS OXIDE | - | MEDAP | - | LABOR ROOM(ห้องคลอด) | PYT3__A | ชั้น 6 | - | Decommission | In/PM | No calibration
PYT3_03780 | 52240 | - | 17682 | หัวจ่ายก๊าซออกซิเจน |  |  | MEDICAL GAS OUTLET, OXYGEN | - | MEDAP | - | LABOR ROOM(ห้องคลอด) | PYT3__A | ชั้น 6 | - | Decommission | In/PM | No calibration
PYT3_03779 | 52239 |  | 15824 | สัญญาณเตือนระบบก๊าช |  |  | ALARMS, CENTRAL GAS SYSTEM |  | MEDAP | - | LABOR ROOM(ห้องคลอด) | PYT3__A | ชั้น 6 | - | Decommission | In/PM | No calibration
PYT3_03778 | 52238 |  | 15824 | สัญญาณเตือนระบบก๊าช |  |  | ALARMS, CENTRAL GAS SYSTEM |  | MEDAP | - | LABOR ROOM(ห้องคลอด) | PYT3__A | ชั้น 6 | - | Decommission | In/PM | No calibration
PYT3_03777 | 52237 |  | 18044 | วาล์วควบคุมการปิด-เปิดก๊าซ |  |  | VALVES, MEDICAL GAS/VACUUM |  | - | - | LABOR ROOM(ห้องคลอด) | PYT3__A | ชั้น 6 |  | Decommission | In/PM | No calibration
PYT3_03776 | 52236 |  | 18044 | วาล์วควบคุมการปิด-เปิดก๊าซ |  |  | VALVES, MEDICAL GAS/VACUUM |  | - | - | LABOR ROOM(ห้องคลอด) | PYT3__A | ชั้น 6 |  | Decommission | In/PM | No calibration
PYT3_03775 | 52235 | - | 17682 | หัวต่อสุญญากาศ |  |  | MEDICAL GAS OUTLET, VACUUM |  | MEDAP | - | LABOR ROOM(ห้องคลอด) | PYT3__A | ชั้น 6 |  | Decommission | In/PM | No calibration
PYT3_03774 | 52234 | - | 17682 | หัวจ่ายก๊าซออกซิเจน |  |  | MEDICAL GAS OUTLET, OXYGEN | - | MEDAP | - | LABOR ROOM(ห้องคลอด) | PYT3__A | ชั้น 6 | - | Decommission | In/PM | No calibration
PYT3_03773 | 52233 | - | 17682 | หัวต่อสุญญากาศ |  |  | MEDICAL GAS OUTLET, VACUUM |  | MEDAP | - | LABOR ROOM(ห้องคลอด) | PYT3__A | ชั้น 6 |  | Decommission | In/PM | No calibration
PYT3_03772 | 52232 | - | 17682 | หัวจ่ายก๊าซออกซิเจน |  |  | MEDICAL GAS OUTLET, OXYGEN | - | MEDAP | - | LABOR ROOM(ห้องคลอด) | PYT3__A | ชั้น 6 | - | Decommission | In/PM | No calibration
PYT3_03771 | 52231 | - | 17682 | หัวต่อสุญญากาศ |  |  | MEDICAL GAS OUTLET, VACUUM |  | MEDAP | - | LABOR ROOM(ห้องคลอด) | PYT3__A | ชั้น 6 |  | Decommission | In/PM | No calibration
PYT3_03770 | 52230 | - | 17682 | หัวจ่ายก๊าซออกซิเจน |  |  | MEDICAL GAS OUTLET, OXYGEN | - | MEDAP | - | LABOR ROOM(ห้องคลอด) | PYT3__A | ชั้น 6 | - | Decommission | In/PM | No calibration
PYT3_03769 | 52229 |  | 17682 | หัวจ่ายก๊าซออกซิเจน |  |  | MEDICAL GAS OUTLET, OXYGEN |  | TRI-TECH MEDICAL | 1-800-253-8692 | WARD 17 | PYT3__A | ชั้น 17 | - | Active | In/PM | No calibration
PYT3_03768 | 52228 | - | 17682 | หัวต่อสุญญากาศ |  |  | MEDICAL GAS OUTLET, VACUUM | - | TRI-TECH MEDICAL | 1-800-253-8692 | WARD 17 | PYT3__A | ชั้น 17 | - | Active | In/PM | No calibration
PYT3_03767 | 52227 |  | 17682 | หัวจ่ายก๊าซออกซิเจน |  |  | MEDICAL GAS OUTLET, OXYGEN |  | TRI-TECH MEDICAL | 1-800-253-8692 | WARD 17 | PYT3__A | ชั้น 17 | - | Active | In/PM | No calibration
PYT3_03766 | 52226 | - | 17682 | หัวต่อสุญญากาศ |  |  | MEDICAL GAS OUTLET, VACUUM | - | TRI-TECH MEDICAL | 1-800-253-8692 | WARD 17 | PYT3__A | ชั้น 17 | - | Active | In/PM | No calibration
PYT3_03765 | 52225 |  | 17682 | หัวจ่ายก๊าซออกซิเจน |  |  | MEDICAL GAS OUTLET, OXYGEN |  | TRI-TECH MEDICAL | 1-800-253-8692 | WARD 17 | PYT3__A | ชั้น 17 | 1752 | Active | In/PM | No calibration
PYT3_03764 | 52224 | - | 17682 | หัวต่อสุญญากาศ |  |  | MEDICAL GAS OUTLET, VACUUM | - | TRI-TECH MEDICAL | 1-800-253-8692 | WARD 17 | PYT3__A | ชั้น 17 | 1752 | Active | In/PM | No calibration
PYT3_03763 | 52223 |  | 17682 | หัวจ่ายก๊าซออกซิเจน |  |  | MEDICAL GAS OUTLET, OXYGEN |  | TRI-TECH MEDICAL | 1-800-253-8692 | WARD 17 | PYT3__A | ชั้น 17 | - | Active | In/PM | No calibration
PYT3_03761 | 52222 |  | 17682 | หัวต่อสุญญากาศ |  |  | MEDICAL GAS OUTLET, VACUUM |  | TRI-TECH MEDICAL | 1-800-253-8692 | WARD 17 | PYT3__A | ชั้น 17 | - | Active | In/PM | No calibration | แก้ไข วันที่ 5/09/2023 เปลี่ยนจาก o2 เป็น vac
PYT3_03762 | 52221 | - | 17682 | หัวต่อสุญญากาศ |  |  | MEDICAL GAS OUTLET, VACUUM | - | TRI-TECH MEDICAL | 1-800-253-8692 | WARD 17 | PYT3__A | ชั้น 17 | - | Active | In/PM | No calibration
PYT3_03760 | 52220 | - | 17682 | หัวจ่ายก๊าซออกซิเจน |  |  | MEDICAL GAS OUTLET, OXYGEN | - | TRI-TECH MEDICAL | 1-800-253-8692 | WARD 17 | PYT3__A | ชั้น 17 | - | Active | In/PM | No calibration | แก้ไข วันที่ 5/09/2023 เปลี่ยน vac เป็น o2
PYT3_03759 | 52219 |  | 17682 | หัวจ่ายก๊าซออกซิเจน |  |  | MEDICAL GAS OUTLET, OXYGEN |  | TRI-TECH MEDICAL | 1-800-253-8692 | WARD 17 | PYT3__A | ชั้น 17 | - | Active | In/PM | No calibration
PYT3_03758 | 52218 | - | 17682 | หัวต่อสุญญากาศ |  |  | MEDICAL GAS OUTLET, VACUUM | - | TRI-TECH MEDICAL | 1-800-253-8692 | WARD 17 | PYT3__A | ชั้น 17 | - | Active | In/PM | No calibration
PYT3_03757 | 52217 |  | 17682 | หัวจ่ายก๊าซออกซิเจน |  |  | MEDICAL GAS OUTLET, OXYGEN |  | TRI-TECH MEDICAL | 1-800-253-8692 | WARD 17 | PYT3__A | ชั้น 17 | - | Active | In/PM | No calibration
PYT3_03756 | 52216 | - | 17682 | หัวต่อสุญญากาศ |  |  | MEDICAL GAS OUTLET, VACUUM | - | TRI-TECH MEDICAL | 1-800-253-8692 | WARD 17 | PYT3__A | ชั้น 17 | - | Active | In/PM | No calibration
PYT3_03755 | 52215 |  | 17682 | หัวจ่ายก๊าซออกซิเจน |  |  | MEDICAL GAS OUTLET, OXYGEN |  | TRI-TECH MEDICAL | 1-800-253-8692 | WARD 17 | PYT3__A | ชั้น 17 | - | Active | In/PM | No calibration
PYT3_03754 | 52214 | - | 17682 | หัวต่อสุญญากาศ |  |  | MEDICAL GAS OUTLET, VACUUM | - | TRI-TECH MEDICAL | 1-800-253-8692 | WARD 17 | PYT3__A | ชั้น 17 | - | Active | In/PM | No calibration
PYT3_03753 | 52213 |  | 17682 | หัวจ่ายก๊าซออกซิเจน |  |  | MEDICAL GAS OUTLET, OXYGEN |  | TRI-TECH MEDICAL | 1-800-253-8692 | WARD 17 | PYT3__A | ชั้น 17 | - | Active | In/PM | No calibration
PYT3_03752 | 52212 | - | 17682 | หัวต่อสุญญากาศ |  |  | MEDICAL GAS OUTLET, VACUUM | - | TRI-TECH MEDICAL | 1-800-253-8692 | WARD 17 | PYT3__A | ชั้น 17 | - | Active | In/PM | No calibration
PYT3_03751 | 52211 |  | 17682 | หัวจ่ายก๊าซออกซิเจน |  |  | MEDICAL GAS OUTLET, OXYGEN |  | TRI-TECH MEDICAL | 1-800-253-8692 | WARD 17 | PYT3__A | ชั้น 17 | - | Active | In/PM | No calibration
PYT3_03750 | 52210 | - | 17682 | หัวต่อสุญญากาศ |  |  | MEDICAL GAS OUTLET, VACUUM | - | TRI-TECH MEDICAL | 1-800-253-8692 | WARD 17 | PYT3__A | ชั้น 17 | - | Active | In/PM | No calibration
PYT3_03749 | 52209 |  | 17682 | หัวจ่ายก๊าซออกซิเจน |  |  | MEDICAL GAS OUTLET, OXYGEN |  | TRI-TECH MEDICAL | 1-800-253-8692 | WARD 17 | PYT3__A | ชั้น 17 | - | Active | In/PM | No calibration | 17/05/2023 pm team update -Purchase year 1996>2013 -Purchase date 01/10/1996>20/08/2013 -Receive date 01/10/1996>20/08/2013 -Warranty start date 01/10/1996>20/08/2013 -Warranty end date 01/10/1997>20/08/2014 -Supplier ->DEXTROUS reference Purchase date from excel
PYT3_03748 | 52208 | - | 17682 | หัวต่อสุญญากาศ |  |  | MEDICAL GAS OUTLET, VACUUM | - | TRI-TECH MEDICAL | 1-800-253-8692 | WARD 17 | PYT3__A | ชั้น 17 | - | Active | In/PM | No calibration
PYT3_03747 | 52207 |  | 17682 | หัวจ่ายก๊าซออกซิเจน |  |  | MEDICAL GAS OUTLET, OXYGEN |  | TRI-TECH MEDICAL | 1-800-253-8692 | WARD 17 | PYT3__A | ชั้น 17 | - | Active | In/PM | No calibration
PYT3_03746 | 52206 | - | 17682 | หัวต่อสุญญากาศ |  |  | MEDICAL GAS OUTLET, VACUUM | - | TRI-TECH MEDICAL | 1-800-253-8692 | WARD 17 | PYT3__A | ชั้น 17 | - | Active | In/PM | No calibration
PYT3_03745 | 52205 |  | 17682 | หัวจ่ายก๊าซออกซิเจน |  |  | MEDICAL GAS OUTLET, OXYGEN |  | TRI-TECH MEDICAL | 1-800-253-8692 | WARD 17 | PYT3__A | ชั้น 17 | - | Active | In/PM | No calibration
PYT3_03744 | 52204 | - | 17682 | หัวต่อสุญญากาศ |  |  | MEDICAL GAS OUTLET, VACUUM | - | TRI-TECH MEDICAL | 1-800-253-8692 | WARD 17 | PYT3__A | ชั้น 17 | - | Active | In/PM | No calibration
PYT3_03743 | 52203 |  | 17682 | หัวจ่ายก๊าซออกซิเจน |  |  | MEDICAL GAS OUTLET, OXYGEN |  | TRI-TECH MEDICAL | 1-800-253-8692 | WARD 17 | PYT3__A | ชั้น 17 | CMT3 | Active | In/PM | No calibration
PYT3_03742 | 52202 | - | 17682 | หัวต่อสุญญากาศ |  |  | MEDICAL GAS OUTLET, VACUUM | - | TRI-TECH MEDICAL | 1-800-253-8692 | WARD 17 | PYT3__A | ชั้น 17 | CMT2 | Active | In/PM | No calibration
PYT3_03741 | 52201 |  | 17682 | หัวจ่ายก๊าซออกซิเจน |  |  | MEDICAL GAS OUTLET, OXYGEN |  | TRI-TECH MEDICAL | 1-800-253-8692 | WARD 17 | PYT3__A | ชั้น 17 | ห้องตรวจ2 | Active | In/PM | No calibration
PYT3_03740 | 52200 | - | 17682 | หัวต่อสุญญากาศ |  |  | MEDICAL GAS OUTLET, VACUUM | - | TRI-TECH MEDICAL | 1-800-253-8692 | WARD 17 | PYT3__A | ชั้น 17 | ห้องตรวจ2 | Active | In/PM | No calibration
PYT3_03739 | 52199 |  | 17682 | หัวจ่ายก๊าซออกซิเจน |  |  | MEDICAL GAS OUTLET, OXYGEN |  | TRI-TECH MEDICAL | 1-800-253-8692 | WARD 17 | PYT3__A | ชั้น 17 | CMT3 | Active | In/PM | No calibration
PYT3_03738 | 52198 | - | 17682 | หัวต่อสุญญากาศ |  |  | MEDICAL GAS OUTLET, VACUUM | - | TRI-TECH MEDICAL | 1-800-253-8692 | WARD 17 | PYT3__A | ชั้น 17 | CMT3 | Active | In/PM | No calibration
PYT3_03737 | 52197 |  | 17682 | หัวจ่ายก๊าซออกซิเจน |  |  | MEDICAL GAS OUTLET, OXYGEN |  | TRI-TECH MEDICAL | 1-800-253-8692 | WARD 17 | PYT3__A | ชั้น 17 | ห้องตรวจ3 | Active | In/PM | No calibration
PYT3_03736 | 52196 | - | 17682 | หัวต่อสุญญากาศ |  |  | MEDICAL GAS OUTLET, VACUUM | - | TRI-TECH MEDICAL | 1-800-253-8692 | WARD 17 | PYT3__A | ชั้น 17 | ห้องตรวจ3 | Active | In/PM | No calibration
PYT3_03735 | 52195 |  | 17682 | หัวจ่ายก๊าซออกซิเจน |  |  | MEDICAL GAS OUTLET, OXYGEN |  | TRI-TECH MEDICAL | 1-800-253-8692 | WARD 17 | PYT3__A | ชั้น 17 | - | Active | In/PM | No calibration
PYT3_03734 | 52194 | - | 17682 | หัวต่อสุญญากาศ |  |  | MEDICAL GAS OUTLET, VACUUM | - | TRI-TECH MEDICAL | 1-800-253-8692 | WARD 17 | PYT3__A | ชั้น 17 | - | Active | In/PM | No calibration
PYT3_03733 | 52193 |  | 17682 | หัวจ่ายก๊าซออกซิเจน |  |  | MEDICAL GAS OUTLET, OXYGEN |  | TRI-TECH MEDICAL | 1-800-253-8692 | WARD 17 | PYT3__A | ชั้น 17 | Conference | Active | In/PM | No calibration
PYT3_03732 | 52192 | - | 17682 | หัวต่อสุญญากาศ |  |  | MEDICAL GAS OUTLET, VACUUM | - | TRI-TECH MEDICAL | 1-800-253-8692 | WARD 17 | PYT3__A | ชั้น 17 | Conference | Active | In/PM | No calibration
PYT3_03731 | 52191 |  | 17682 | หัวจ่ายก๊าซออกซิเจน |  |  | MEDICAL GAS OUTLET, OXYGEN |  | TRI-TECH MEDICAL | 1-800-253-8692 | WARD 17 | PYT3__A | ชั้น 17 | - | Decommission | In/PM | No calibration
PYT3_03730 | 52190 | - | 17682 | หัวต่อสุญญากาศ |  |  | MEDICAL GAS OUTLET, VACUUM | - | TRI-TECH MEDICAL | 1-800-253-8692 | WARD 17 | PYT3__A | ชั้น 17 | - | Decommission | In/PM | No calibration
PYT3_03729 | 52189 |  | 17682 | หัวจ่ายก๊าซออกซิเจน |  |  | MEDICAL GAS OUTLET, OXYGEN |  | TRI-TECH MEDICAL | 1-800-253-8692 | WARD 17 | PYT3__A | ชั้น 17 | CMT5 | Active | In/PM | No calibration
PYT3_03728 | 52188 | - | 17682 | หัวต่อสุญญากาศ |  |  | MEDICAL GAS OUTLET, VACUUM | - | TRI-TECH MEDICAL | 1-800-253-8692 | WARD 17 | PYT3__A | ชั้น 17 | CMT5 | Active | In/PM | No calibration
PYT3_03727 | 52187 |  | 17682 | หัวจ่ายก๊าซออกซิเจน |  |  | MEDICAL GAS OUTLET, OXYGEN |  | TRI-TECH MEDICAL | 1-800-253-8692 | WARD 17 | PYT3__A | ชั้น 17 | - | Active | In/PM | No calibration
PYT3_03726 | 52186 | - | 17682 | หัวต่อสุญญากาศ |  |  | MEDICAL GAS OUTLET, VACUUM | - | TRI-TECH MEDICAL | 1-800-253-8692 | WARD 17 | PYT3__A | ชั้น 17 | - | Active | In/PM | No calibration
PYT3_03725 | 52185 |  | 17682 | หัวจ่ายก๊าซออกซิเจน |  |  | MEDICAL GAS OUTLET, OXYGEN |  | TRI-TECH MEDICAL | 1-800-253-8692 | WARD 17 | PYT3__A | ชั้น 17 | - | Active | In/PM | No calibration
PYT3_03724 | 52184 | - | 17682 | หัวต่อสุญญากาศ |  |  | MEDICAL GAS OUTLET, VACUUM | - | TRI-TECH MEDICAL | 1-800-253-8692 | WARD 17 | PYT3__A | ชั้น 17 | - | Active | In/PM | No calibration
PYT3_03723 | 52183 |  | 17682 | หัวจ่ายก๊าซออกซิเจน |  |  | MEDICAL GAS OUTLET, OXYGEN |  | TRI-TECH MEDICAL | 1-800-253-8692 | WARD 17 | PYT3__A | ชั้น 17 | - | Active | In/PM | No calibration
PYT3_03722 | 52182 | - | 17682 | หัวต่อสุญญากาศ |  |  | MEDICAL GAS OUTLET, VACUUM | - | TRI-TECH MEDICAL | 1-800-253-8692 | WARD 17 | PYT3__A | ชั้น 17 | - | Active | In/PM | No calibration
PYT3_03721 | 52181 |  | 17682 | หัวจ่ายก๊าซออกซิเจน |  |  | MEDICAL GAS OUTLET, OXYGEN |  | TRI-TECH MEDICAL | 1-800-253-8692 | WARD 17 | PYT3__A | ชั้น 17 | - | Active | In/PM | No calibration
PYT3_03720 | 52180 | - | 17682 | หัวต่อสุญญากาศ |  |  | MEDICAL GAS OUTLET, VACUUM | - | TRI-TECH MEDICAL | 1-800-253-8692 | WARD 17 | PYT3__A | ชั้น 17 | - | Active | In/PM | No calibration
PYT3_03719 | 52179 |  | 17682 | หัวจ่ายก๊าซออกซิเจน |  |  | MEDICAL GAS OUTLET, OXYGEN |  | TRI-TECH MEDICAL | 1-800-253-8692 | WARD 17 | PYT3__A | ชั้น 17 | - | Active | In/PM | No calibration
PYT3_03718 | 52178 | - | 17682 | หัวต่อสุญญากาศ |  |  | MEDICAL GAS OUTLET, VACUUM | - | TRI-TECH MEDICAL | 1-800-253-8692 | WARD 17 | PYT3__A | ชั้น 17 | - | Active | In/PM | No calibration
PYT3_03717 | 52177 | - | 17682 | หัวจ่ายก๊าซออกซิเจน |  |  | MEDICAL GAS OUTLET, OXYGEN | - | TRI-TECH MEDICAL | 1-800-253-8692 | WARD 17 | PYT3__A | ชั้น 17 | - | Active | In/PM | No calibration
PYT3_03716 | 52176 | - | 17682 | หัวต่อสุญญากาศ |  |  | MEDICAL GAS OUTLET, VACUUM | - | TRI-TECH MEDICAL | 1-800-253-8692 | WARD 17 | PYT3__A | ชั้น 17 | - | Active | In/PM | No calibration
PYT3_03715 | 52175 | - | 17682 | หัวจ่ายก๊าซออกซิเจน |  |  | MEDICAL GAS OUTLET, OXYGEN | - | TRI-TECH MEDICAL | 1-800-253-8692 | WARD 17 | PYT3__A | ชั้น 17 | Nurse counter | Active | In/PM | No calibration
PYT3_03714 | 52174 |  | 17682 | หัวต่อสุญญากาศ |  |  | MEDICAL GAS OUTLET, VACUUM |  | TRI-TECH MEDICAL | 1-800-253-8692 | WARD 17 | PYT3__A | ชั้น 17 | Nurse counter | Active | In/PM | No calibration
PYT3_03713 | 52173 |  | 18044 | วาล์วควบคุมการปิด-เปิดก๊าซ |  |  | VALVES, MEDICAL GAS/VACUUM |  | - | - | WARD 17 | PYT3__A | ชั้น 17 | - | Active | In/PM | No calibration
PYT3_03712 | 52172 |  | 15824 | สัญญาณเตือนระบบก๊าช |  |  | ALARMS, CENTRAL GAS SYSTEM |  | TRI-TECH MEDICAL | - | WARD 17 | PYT3__A | ชั้น 17 | - | Active | In/PM | No calibration
PYT3_03711 | 52171 |  | 15824 | สัญญาณเตือนระบบก๊าช |  |  | ALARMS, CENTRAL GAS SYSTEM |  | TRI-TECH MEDICAL | - | WARD 17 | PYT3__A | ชั้น 17 | - | Active | In/PM | No calibration
PYT3_03710 | 52170 |  | 17682 | หัวต่อสุญญากาศ |  |  | MEDICAL GAS OUTLET, VACUUM |  | MEDAP | - | X-RAY | PYT3__A | ชั้น 1 |  | Active | In/PM | No calibration
PYT3_03709 | 52169 | - | 17682 | หัวจ่ายแอร์ |  |  | MEDICAL GAS OUTLET, AIR | - | MEDAP | - | X-RAY | PYT3__A | ชั้น 1 | - | Active | In/PM | No calibration
PYT3_03708 | 52168 | - | 17682 | หัวจ่ายก๊าซออกซิเจน |  |  | MEDICAL GAS OUTLET, OXYGEN | - | TRI-TECH MEDICAL | 1-800-253-8692 | X-RAY | PYT3__A | ชั้น 1 | - | Active | In/PM | No calibration
PYT3_03707 | 52167 | - | 17682 | หัวต่อสุญญากาศ |  |  | MEDICAL GAS OUTLET, VACUUM | - | BEACON MEDAES | - | X-RAY | PYT3__A | ชั้น 1 | - | Decommission | In/PM | No calibration
PYT3_03706 | 52166 |  | 17682 | หัวจ่ายก๊าซไนตรัส |  |  | MEDICAL GAS OUTLET, NITROUS OXIDE |  | BEACON MEDAES | NITROUS | X-RAY | PYT3__A | ชั้น 1 |  | Decommission | In/PM | No calibration
PYT3_03705 | 52165 | - | 17682 | หัวจ่ายก๊าซออกซิเจน |  |  | MEDICAL GAS OUTLET, OXYGEN | - | BEACON MEDAES | - | X-RAY | PYT3__A | ชั้น 1 | MRI | Decommission | In/PM | No calibration | 08/02/2024 pm team change Equipment category : MEDICAL GAS OUTLET, AIR >> MEDICAL GAS OUTLET, OXYGEN
PYT3_03704 | 52164 | - | 17682 | หัวจ่ายแอร์ |  |  | MEDICAL GAS OUTLET, AIR | - | PURITAN BENNETT | - | X-RAY | PYT3__A | ชั้น 1 | MRI | Decommission | In/PM | No calibration
PYT3_03703 | 52163 | - | 17682 | หัวต่อสุญญากาศ |  |  | MEDICAL GAS OUTLET, VACUUM | - | TRI-TECH MEDICAL | 1-800-253-8692 | X-RAY | PYT3__A | ชั้น 1 | - | Active | In/PM | No calibration
PYT3_03702 | 52162 |  | 17682 | หัวจ่ายก๊าซไนตรัส |  |  | MEDICAL GAS OUTLET, NITROUS OXIDE |  | TRI-TECH MEDICAL | 1-800-253-8692 | X-RAY | PYT3__A | ชั้น 1 |  | Active | In/PM | No calibration
PYT3_03700 | 52161 | - | 17682 | หัวจ่ายก๊าซออกซิเจน |  |  | MEDICAL GAS OUTLET, OXYGEN | - | TRI-TECH MEDICAL | 1-800-253-8692 | X-RAY | PYT3__A | ชั้น 1 | - | Active | In/PM | No calibration
PYT3_03701 | 52160 | - | 17682 | หัวจ่ายแอร์ |  |  | MEDICAL GAS OUTLET, AIR | - | TRI-TECH MEDICAL | 1-800-253-8692 | X-RAY | PYT3__A | ชั้น 1 | - | Active | In/PM | No calibration
PYT3_03699 | 52159 | - | 17682 | หัวต่อสุญญากาศ |  |  | MEDICAL GAS OUTLET, VACUUM | - | TRI-TECH MEDICAL | 1-800-253-8692 | OPD NEURO (ศูนย์สมอง) | PYT3__A | ชั้น 2 | - | Active | In/PM | No calibration
PYT3_03698 | 52158 | - | 17682 | หัวจ่ายก๊าซออกซิเจน |  |  | MEDICAL GAS OUTLET, OXYGEN | - | TRI-TECH MEDICAL | 1-800-253-8692 | OPD NEURO (ศูนย์สมอง) | PYT3__A | ชั้น 2 | - | Active | In/PM | No calibration
PYT3_03697 | 52157 | - | 17682 | หัวต่อสุญญากาศ |  |  | MEDICAL GAS OUTLET, VACUUM | - | TRI-TECH MEDICAL | 1-800-253-8692 | OPD NEURO (ศูนย์สมอง) | PYT3__A | ชั้น 2 | - | Active | In/PM | No calibration
PYT3_03696 | 52156 | - | 17682 | หัวจ่ายก๊าซออกซิเจน |  |  | MEDICAL GAS OUTLET, OXYGEN | - | TRI-TECH MEDICAL | 1-800-253-8692 | OPD NEURO (ศูนย์สมอง) | PYT3__A | ชั้น 2 | - | Active | In/PM | No calibration
PYT3_03695 | 52155 | - | 17682 | หัวต่อสุญญากาศ |  |  | MEDICAL GAS OUTLET, VACUUM | - | TRI-TECH MEDICAL | 1-800-253-8692 | GASTROINTESTINAL LABORATORY(GI) | PYT3__A | ชั้น 2 | - | Active | In/PM | No calibration
PYT3_03694 | 52154 | - | 17682 | หัวจ่ายก๊าซออกซิเจน |  |  | MEDICAL GAS OUTLET, OXYGEN | - | TRI-TECH MEDICAL | 1-800-253-8692 | GASTROINTESTINAL LABORATORY(GI) | PYT3__A | ชั้น 2 | - | Active | In/PM | No calibration
PYT3_03693 | 52153 | - | 17682 | หัวต่อสุญญากาศ |  |  | MEDICAL GAS OUTLET, VACUUM | - | TRI-TECH MEDICAL | 1-800-253-8692 | GASTROINTESTINAL LABORATORY(GI) | PYT3__A | ชั้น 2 | - | Active | In/PM | No calibration
PYT3_03692 | 52152 | - | 17682 | หัวจ่ายก๊าซออกซิเจน |  |  | MEDICAL GAS OUTLET, OXYGEN | - | TRI-TECH MEDICAL | 1-800-253-8692 | GASTROINTESTINAL LABORATORY(GI) | PYT3__A | ชั้น 2 | - | Active | In/PM | No calibration
PYT3_03691 | 52151 | - | 17682 | หัวต่อสุญญากาศ |  |  | MEDICAL GAS OUTLET, VACUUM | - | TRI-TECH MEDICAL | 1-800-253-8692 | GASTROINTESTINAL LABORATORY(GI) | PYT3__A | ชั้น 2 | - | Active | In/PM | No calibration
PYT3_03690 | 52150 | - | 17682 | หัวจ่ายก๊าซออกซิเจน |  |  | MEDICAL GAS OUTLET, OXYGEN | - | TRI-TECH MEDICAL | 1-800-253-8692 | GASTROINTESTINAL LABORATORY(GI) | PYT3__A | ชั้น 2 | - | Active | In/PM | No calibration
PYT3_03689 | 52149 | - | 17682 | หัวต่อสุญญากาศ |  |  | MEDICAL GAS OUTLET, VACUUM | - | TRI-TECH MEDICAL | 1-800-253-8692 | GASTROINTESTINAL LABORATORY(GI) | PYT3__A | ชั้น 2 | - | Active | In/PM | No calibration
PYT3_03688 | 52148 | - | 17682 | หัวจ่ายก๊าซออกซิเจน |  |  | MEDICAL GAS OUTLET, OXYGEN | - | TRI-TECH MEDICAL | 1-800-253-8692 | GASTROINTESTINAL LABORATORY(GI) | PYT3__A | ชั้น 2 | - | Active | In/PM | No calibration
PYT3_03687 | 52147 | - | 17682 | หัวต่อสุญญากาศ |  |  | MEDICAL GAS OUTLET, VACUUM | - | TRI-TECH MEDICAL | 1-800-253-8692 | GASTROINTESTINAL LABORATORY(GI) | PYT3__A | ชั้น 2 | - | Active | In/PM | No calibration
PYT3_03686 | 52146 | - | 17682 | หัวจ่ายก๊าซออกซิเจน |  |  | MEDICAL GAS OUTLET, OXYGEN | - | TRI-TECH MEDICAL | 1-800-253-8692 | GASTROINTESTINAL LABORATORY(GI) | PYT3__A | ชั้น 2 | - | Active | In/PM | No calibration
PYT3_03685 | 52145 | - | 17682 | หัวต่อสุญญากาศ |  |  | MEDICAL GAS OUTLET, VACUUM | - | TRI-TECH MEDICAL | 1-800-253-8692 | GASTROINTESTINAL LABORATORY(GI) | PYT3__A | ชั้น 2 | - | Active | In/PM | No calibration
PYT3_03684 | 52144 | - | 17682 | หัวจ่ายก๊าซออกซิเจน |  |  | MEDICAL GAS OUTLET, OXYGEN | - | TRI-TECH MEDICAL | 1-800-253-8692 | GASTROINTESTINAL LABORATORY(GI) | PYT3__A | ชั้น 2 | - | Active | In/PM | No calibration
PYT3_03683 | 52143 | - | 17682 | หัวต่อสุญญากาศ |  |  | MEDICAL GAS OUTLET, VACUUM | - | TRI-TECH MEDICAL | 1-800-253-8692 | GASTROINTESTINAL LABORATORY(GI) | PYT3__A | ชั้น 2 | - | Active | In/PM | No calibration
PYT3_03682 | 52142 | - | 17682 | หัวจ่ายก๊าซออกซิเจน |  |  | MEDICAL GAS OUTLET, OXYGEN | - | TRI-TECH MEDICAL | 1-800-253-8692 | GASTROINTESTINAL LABORATORY(GI) | PYT3__A | ชั้น 2 | - | Active | In/PM | No calibration
PYT3_03681 | 52141 | - | 17682 | หัวต่อสุญญากาศ |  |  | MEDICAL GAS OUTLET, VACUUM | - | TRI-TECH MEDICAL | 1-800-253-8692 | GASTROINTESTINAL LABORATORY(GI) | PYT3__A | ชั้น 2 | - | Active | In/PM | No calibration
PYT3_03680 | 52140 | - | 17682 | หัวจ่ายก๊าซออกซิเจน |  |  | MEDICAL GAS OUTLET, OXYGEN | - | TRI-TECH MEDICAL | 1-800-253-8692 | GASTROINTESTINAL LABORATORY(GI) | PYT3__A | ชั้น 2 | - | Active | In/PM | No calibration
PYT3_03679 | 52139 | - | 17682 | หัวจ่ายแอร์ |  |  | MEDICAL GAS OUTLET, AIR | - | TRI-TECH MEDICAL | 1-800-253-8692 | GASTROINTESTINAL LABORATORY(GI) | PYT3__A | ชั้น 2 | - | Active | In/PM | No calibration
PYT3_03678 | 52138 | - | 17682 | หัวต่อสุญญากาศ |  |  | MEDICAL GAS OUTLET, VACUUM | - | TRI-TECH MEDICAL | 1-800-253-8692 | GASTROINTESTINAL LABORATORY(GI) | PYT3__A | ชั้น 2 | - | Active | In/PM | No calibration
PYT3_03677 | 52137 | - | 17682 | หัวจ่ายแอร์ |  |  | MEDICAL GAS OUTLET, AIR | - | TRI-TECH MEDICAL | 1-800-253-8692 | GASTROINTESTINAL LABORATORY(GI) | PYT3__A | ชั้น 2 | - | Active | In/PM | No calibration
PYT3_03676 | 52136 | - | 17682 | หัวต่อสุญญากาศ |  |  | MEDICAL GAS OUTLET, VACUUM | - | TRI-TECH MEDICAL | 1-800-253-8692 | GASTROINTESTINAL LABORATORY(GI) | PYT3__A | ชั้น 2 | - | Active | In/PM | No calibration
PYT3_03675 | 52135 |  | 17682 | หัวจ่ายก๊าซไนตรัส |  |  | MEDICAL GAS OUTLET, NITROUS OXIDE |  | TRI-TECH MEDICAL | 1-800-253-8692 | GASTROINTESTINAL LABORATORY(GI) | PYT3__A | ชั้น 2 | - | Active | In/PM | No calibration
PYT3_03674 | 52134 | - | 17682 | หัวจ่ายแอร์ |  |  | MEDICAL GAS OUTLET, AIR | - | TRI-TECH MEDICAL | 1-800-253-8692 | GASTROINTESTINAL LABORATORY(GI) | PYT3__A | ชั้น 2 | - | Active | In/PM | No calibration
PYT3_03673 | 52133 |  | 17682 | หัวต่อสุญญากาศ |  |  | MEDICAL GAS OUTLET, VACUUM |  | TRI-TECH MEDICAL | 1-800-253-8692 | GASTROINTESTINAL LABORATORY(GI) | PYT3__A | ชั้น 2 | - | Active | In/PM | No calibration
PYT3_03672 | 52132 | - | 17682 | หัวต่อสุญญากาศ |  |  | MEDICAL GAS OUTLET, VACUUM | - | TRI-TECH MEDICAL | 1-800-253-8692 | GASTROINTESTINAL LABORATORY(GI) | PYT3__A | ชั้น 2 | - | Active | In/PM | No calibration
PYT3_03671 | 52131 | - | 17682 | หัวจ่ายก๊าซออกซิเจน |  |  | MEDICAL GAS OUTLET, OXYGEN | - | TRI-TECH MEDICAL | 1-800-253-8692 | GASTROINTESTINAL LABORATORY(GI) | PYT3__A | ชั้น 2 | - | Active | In/PM | No calibration
PYT3_03670 | 52130 |  | 17682 | หัวจ่ายก๊าซไนตรัส |  |  | MEDICAL GAS OUTLET, NITROUS OXIDE |  | TRI-TECH MEDICAL | 1-800-253-8692 | GASTROINTESTINAL LABORATORY(GI) | PYT3__A | ชั้น 2 | - | Active | In/PM | No calibration
PYT3_03669 | 52129 | - | 17682 | หัวจ่ายแอร์ |  |  | MEDICAL GAS OUTLET, AIR | - | TRI-TECH MEDICAL | 1-800-253-8692 | GASTROINTESTINAL LABORATORY(GI) | PYT3__A | ชั้น 2 | - | Active | In/PM | No calibration
PYT3_03668 | 52128 | - | 17682 | หัวต่อสุญญากาศ |  |  | MEDICAL GAS OUTLET, VACUUM | - | TRI-TECH MEDICAL | 1-800-253-8692 | GASTROINTESTINAL LABORATORY(GI) | PYT3__A | ชั้น 2 | - | Active | In/PM | No calibration
PYT3_03667 | 52127 |  | 17682 | หัวต่อสุญญากาศ |  |  | MEDICAL GAS OUTLET, VACUUM |  | TRI-TECH MEDICAL | 1-800-253-8692 | GASTROINTESTINAL LABORATORY(GI) | PYT3__A | ชั้น 2 | - | Active | In/PM | No calibration
PYT3_03666 | 52126 | - | 17682 | หัวจ่ายก๊าซออกซิเจน |  |  | MEDICAL GAS OUTLET, OXYGEN | - | TRI-TECH MEDICAL | 1-800-253-8692 | GASTROINTESTINAL LABORATORY(GI) | PYT3__A | ชั้น 2 | - | Active | In/PM | No calibration
PYT3_03665 | 52125 |  | 11748 | เครื่องวัดอัตราการไหลออกซิเจนชนิดใชกับระบบไปป์ไลน์ |  |  | FLOWMETERS, GAS OXYGEN | 02461(DIA-OF-03) | PRECISION MEDICAL | 0-15 LPM | DIABETIC&METABOLIC(เบาหวาน) | PYT3__A | ชั้น 19 |  | Active | In/PM | In/CAL
PYT3_03664 | 52124 | - | 17682 | หัวจ่ายแอร์ |  |  | MEDICAL GAS OUTLET, AIR | - | TRI-TECH MEDICAL | 1-800-253-8692 | GASTROINTESTINAL LABORATORY(GI) | PYT3__A | ชั้น 2 | - | Active | In/PM | No calibration
PYT3_03663 | 52123 | - | 17682 | หัวต่อสุญญากาศ |  |  | MEDICAL GAS OUTLET, VACUUM | - | TRI-TECH MEDICAL | 1-800-253-8692 | GASTROINTESTINAL LABORATORY(GI) | PYT3__A | ชั้น 2 | - | Active | In/PM | No calibration
PYT3_03662 | 52122 | - | 17682 | หัวต่อสุญญากาศ |  |  | MEDICAL GAS OUTLET, VACUUM | - | TRI-TECH MEDICAL | 1-800-253-8692 | GASTROINTESTINAL LABORATORY(GI) | PYT3__A | ชั้น 2 | - | Active | In/PM | No calibration
PYT3_03661 | 52121 | - | 17682 | หัวจ่ายก๊าซออกซิเจน |  |  | MEDICAL GAS OUTLET, OXYGEN | - | TRI-TECH MEDICAL | 1-800-253-8692 | GASTROINTESTINAL LABORATORY(GI) | PYT3__A | ชั้น 2 | - | Active | In/PM | No calibration
PYT3_03660 | 52120 |  | 17682 | หัวจ่ายก๊าซไนตรัส |  |  | MEDICAL GAS OUTLET, NITROUS OXIDE |  | TRI-TECH MEDICAL | 1-800-253-8692 | GASTROINTESTINAL LABORATORY(GI) | PYT3__A | ชั้น 2 |  | Active | In/PM | No calibration
PYT3_03659 | 52119 | - | 17682 | หัวจ่ายแอร์ |  |  | MEDICAL GAS OUTLET, AIR | - | TRI-TECH MEDICAL | 1-800-253-8692 | GASTROINTESTINAL LABORATORY(GI) | PYT3__A | ชั้น 2 | - | Active | In/PM | No calibration
PYT3_03658 | 52118 |  | 17682 | หัวต่อสุญญากาศ |  |  | MEDICAL GAS OUTLET, VACUUM |  | TRI-TECH MEDICAL | 1-800-253-8692 | GASTROINTESTINAL LABORATORY(GI) | PYT3__A | ชั้น 2 | - | Active | In/PM | No calibration
PYT3_03657 | 52117 | - | 17682 | หัวต่อสุญญากาศ |  |  | MEDICAL GAS OUTLET, VACUUM | - | TRI-TECH MEDICAL | 1-800-253-8692 | GASTROINTESTINAL LABORATORY(GI) | PYT3__A | ชั้น 2 | - | Active | In/PM | No calibration
PYT3_03656 | 52116 | - | 17682 | หัวจ่ายก๊าซออกซิเจน |  |  | MEDICAL GAS OUTLET, OXYGEN | - | TRI-TECH MEDICAL | 1-800-253-8692 | GASTROINTESTINAL LABORATORY(GI) | PYT3__A | ชั้น 2 | - | Active | In/PM | No calibration
PYT3_03655 | 52115 | - | 17682 | หัวต่อสุญญากาศ |  |  | MEDICAL GAS OUTLET, VACUUM | - | TRI-TECH MEDICAL | 1-800-253-8692 | GASTROINTESTINAL LABORATORY(GI) | PYT3__A | ชั้น 2 | - | Active | In/PM | No calibration
PYT3_03654 | 52114 | - | 17682 | หัวจ่ายก๊าซออกซิเจน |  |  | MEDICAL GAS OUTLET, OXYGEN | - | TRI-TECH MEDICAL | 1-800-253-8692 | GASTROINTESTINAL LABORATORY(GI) | PYT3__A | ชั้น 2 | - | Active | In/PM | No calibration
PYT3_03653 | 52113 | - | 17682 | หัวต่อสุญญากาศ |  |  | MEDICAL GAS OUTLET, VACUUM | - | TRI-TECH MEDICAL | 1-800-253-8692 | GASTROINTESTINAL LABORATORY(GI) | PYT3__A | ชั้น 2 | - | Active | In/PM | No calibration
PYT3_03652 | 52112 | - | 17682 | หัวจ่ายก๊าซออกซิเจน |  |  | MEDICAL GAS OUTLET, OXYGEN | - | TRI-TECH MEDICAL | 1-800-253-8692 | GASTROINTESTINAL LABORATORY(GI) | PYT3__A | ชั้น 2 | - | Active | In/PM | No calibration
PYT3_03651 | 52111 |  | 18044 | วาล์วควบคุมการปิด-เปิดก๊าซ |  |  | VALVES, MEDICAL GAS/VACUUM |  | TRI-TECH MEDICAL | - | GASTROINTESTINAL LABORATORY(GI) | PYT3__A | ชั้น 2 | - | Active | In/PM | No calibration
PYT3_03650 | 52110 |  | 15824 | สัญญาณเตือนระบบก๊าช |  |  | ALARMS, CENTRAL GAS SYSTEM |  | TRI-TECH MEDICAL | - | GASTROINTESTINAL LABORATORY(GI) | PYT3__A | ชั้น 2 | - | Active | In/PM | No calibration
PYT3_03649 | 52109 | - | 17682 | หัวต่อสุญญากาศ |  |  | MEDICAL GAS OUTLET, VACUUM | - | TRI-TECH MEDICAL | 1-800-253-8692 | X-RAY | PYT3__A | ชั้น 1 | - | Active | In/PM | No calibration
PYT3_03648 | 52108 | - | 17682 | หัวจ่ายก๊าซออกซิเจน |  |  | MEDICAL GAS OUTLET, OXYGEN | - | TRI-TECH MEDICAL | 1-800-253-8692 | X-RAY | PYT3__A | ชั้น 1 | - | Active | In/PM | No calibration
PYT3_03647 | 52107 | - | 17682 | หัวต่อสุญญากาศ |  |  | MEDICAL GAS OUTLET, VACUUM | - | TRI-TECH MEDICAL | 1-800-253-8692 | X-RAY | PYT3__A | ชั้น 1 | - | Active | In/PM | No calibration
PYT3_03646 | 52106 | - | 17682 | หัวจ่ายก๊าซออกซิเจน |  |  | MEDICAL GAS OUTLET, OXYGEN | - | TRI-TECH MEDICAL | 1-800-253-8692 | X-RAY | PYT3__A | ชั้น 1 | - | Active | In/PM | No calibration
PYT3_03645 | 52105 | - | 17682 | หัวต่อสุญญากาศ |  |  | MEDICAL GAS OUTLET, VACUUM | - | TRI-TECH MEDICAL | 1-800-253-8692 | X-RAY | PYT3__A | ชั้น 1 | - | Active | In/PM | No calibration
PYT3_03644 | 52104 | - | 17682 | หัวจ่ายแอร์ |  |  | MEDICAL GAS OUTLET, AIR | - | TRI-TECH MEDICAL | 1-800-253-8692 | X-RAY | PYT3__A | ชั้น 1 | - | Active | In/PM | No calibration
PYT3_03643 | 52103 |  | 17682 | หัวจ่ายก๊าซออกซิเจน |  |  | MEDICAL GAS OUTLET, OXYGEN |  | TRI-TECH MEDICAL | 1-800-253-8692 | X-RAY | PYT3__A | ชั้น 1 |  | Active | In/PM | No calibration
PYT3_03642 | 52102 | - | 17682 | หัวจ่ายก๊าซออกซิเจน |  |  | MEDICAL GAS OUTLET, OXYGEN | - | TRI-TECH MEDICAL | 1-800-253-8692 | X-RAY | PYT3__A | ชั้น 1 | - | Active | In/PM | No calibration
PYT3_03641 | 52101 | - | 17682 | หัวจ่ายก๊าซออกซิเจน |  |  | MEDICAL GAS OUTLET, OXYGEN | - | TRI-TECH MEDICAL | 1-800-253-8692 | X-RAY | PYT3__A | ชั้น 1 | - | Active | In/PM | No calibration
PYT3_03640 | 52100 | - | 17682 | หัวจ่ายก๊าซออกซิเจน |  |  | MEDICAL GAS OUTLET, OXYGEN | - | TRI-TECH MEDICAL | 1-800-253-8692 | X-RAY | PYT3__A | ชั้น 1 | - | Active | In/PM | No calibration
PYT3_03639 | 52099 | - | 17682 | หัวต่อสุญญากาศ |  |  | MEDICAL GAS OUTLET, VACUUM | - | TRI-TECH MEDICAL | 1-800-253-8692 | X-RAY | PYT3__A | ชั้น 1 | - | Active | In/PM | No calibration
PYT3_03638 | 52098 | - | 17682 | หัวจ่ายแอร์ |  |  | MEDICAL GAS OUTLET, AIR | - | TRI-TECH MEDICAL | 1-800-253-8692 | X-RAY | PYT3__A | ชั้น 1 | - | Active | In/PM | No calibration
PYT3_03637 | 52097 | - | 17682 | หัวจ่ายก๊าซออกซิเจน |  |  | MEDICAL GAS OUTLET, OXYGEN | - | TRI-TECH MEDICAL | 1-800-253-8692 | X-RAY | PYT3__A | ชั้น 1 | - | Active | In/PM | No calibration
PYT3_03636 | 52096 |  | 17682 | หัวต่อสุญญากาศ |  |  | MEDICAL GAS OUTLET, VACUUM |  | TRI-TECH MEDICAL | 1-800-253-8692 | X-RAY | PYT3__A | ชั้น 1 | ห้องตรวจ | Active | In/PM | No calibration
PYT3_03635 | 52095 | - | 17682 | หัวจ่ายก๊าซออกซิเจน |  |  | MEDICAL GAS OUTLET, OXYGEN | - | TRI-TECH MEDICAL | 1-800-253-8692 | X-RAY | PYT3__A | ชั้น 1 | ห้องตรวจ | Active | In/PM | No calibration
PYT3_03634 | 52094 |  | 15824 | สัญญาณเตือนระบบก๊าช |  |  | ALARMS, CENTRAL GAS SYSTEM |  | TRI-TECH MEDICAL | - | X-RAY | PYT3__A | ชั้น 1 |  | Active | In/PM | No calibration
PYT3_03633 | 52093 |  | 18044 | วาล์วควบคุมการปิด-เปิดก๊าซ |  |  | VALVES, MEDICAL GAS/VACUUM |  | - | - | X-RAY | PYT3__A | ชั้น 1 |  | Active | In/PM | No calibration
PYT3_03632 | 52092 | - | 17682 | หัวต่อสุญญากาศ |  |  | MEDICAL GAS OUTLET, VACUUM | - | TRI-TECH MEDICAL | 1-800-253-8692 | OPD SURGERY(ศัลยกรรม) | PYT3__A | ชั้น 1 | 11 | Active | In/PM | No calibration
PYT3_03631 | 52091 | - | 17682 | หัวจ่ายก๊าซออกซิเจน |  |  | MEDICAL GAS OUTLET, OXYGEN | - | TRI-TECH MEDICAL | 1-800-253-8692 | OPD SURGERY(ศัลยกรรม) | PYT3__A | ชั้น 1 | 11 | Active | In/PM | No calibration
PYT3_03630 | 52090 |  | 17682 | หัวต่อสุญญากาศ |  |  | MEDICAL GAS OUTLET, VACUUM |  | TRI-TECH MEDICAL | 1-800-253-8692 | OPD SURGERY(ศัลยกรรม) | PYT3__A | ชั้น 1 |  | Active | In/PM | No calibration
PYT3_03629 | 52089 | - | 17682 | หัวจ่ายก๊าซออกซิเจน |  |  | MEDICAL GAS OUTLET, OXYGEN | - | TRI-TECH MEDICAL | 1-800-253-8692 | OPD SURGERY(ศัลยกรรม) | PYT3__A | ชั้น 1 | - | Active | In/PM | No calibration
PYT3_03628 | 52088 | - | 17682 | หัวต่อสุญญากาศ |  |  | MEDICAL GAS OUTLET, VACUUM | - | TRI-TECH MEDICAL | 1-800-253-8692 | OPD SURGERY(ศัลยกรรม) | PYT3__A | ชั้น 1 | - | Active | In/PM | No calibration
PYT3_03627 | 52087 |  | 17682 | หัวจ่ายก๊าซออกซิเจน |  |  | MEDICAL GAS OUTLET, OXYGEN |  | TRI-TECH MEDICAL | 1-800-253-8692 | OPD SURGERY(ศัลยกรรม) | PYT3__A | ชั้น 1 | 9 | Active | In/PM | No calibration
PYT3_03626 | 52086 | - | 17682 | หัวต่อสุญญากาศ |  |  | MEDICAL GAS OUTLET, VACUUM | - | TRI-TECH MEDICAL | 1-800-253-8692 | OPD SURGERY(ศัลยกรรม) | PYT3__A | ชั้น 1 | 8 | Active | In/PM | No calibration
PYT3_03625 | 52085 | - | 17682 | หัวจ่ายก๊าซออกซิเจน |  |  | MEDICAL GAS OUTLET, OXYGEN | - | TRI-TECH MEDICAL | 1-800-253-8692 | OPD SURGERY(ศัลยกรรม) | PYT3__A | ชั้น 1 | 8 | Active | In/PM | No calibration
PYT3_03624 | 52084 | - | 17682 | หัวต่อสุญญากาศ |  |  | MEDICAL GAS OUTLET, VACUUM | - | TRI-TECH MEDICAL | 1-800-253-8692 | OPD SURGERY(ศัลยกรรม) | PYT3__A | ชั้น 1 | 7 | Active | In/PM | No calibration
PYT3_03623 | 52083 | - | 17682 | หัวจ่ายก๊าซออกซิเจน |  |  | MEDICAL GAS OUTLET, OXYGEN | - | TRI-TECH MEDICAL | 1-800-253-8692 | OPD SURGERY(ศัลยกรรม) | PYT3__A | ชั้น 1 | 7 | Active | In/PM | No calibration
PYT3_03622 | 52082 |  | 18044 | วาล์วควบคุมการปิด-เปิดก๊าซ |  |  | VALVES, MEDICAL GAS/VACUUM |  | - | - | OPD SURGERY(ศัลยกรรม) | PYT3__A | ชั้น 1 |  | Active | In/PM | No calibration
PYT3D_03621 | 52081 |  | 15824 | สัญญาณเตือนระบบก๊าช |  |  | ALARMS, CENTRAL GAS SYSTEM |  | TRI-TECH MEDICAL | - | OPD SURGERY(ศัลยกรรม) | PYT3__A | ชั้น 1 |  | Active | In/PM | No calibration
PYT3_03620 | 52080 |  | 18044 | วาล์วควบคุมการปิด-เปิดก๊าซ |  |  | VALVES, MEDICAL GAS/VACUUM |  | - | - | EMERGENCY( ฉุกเฉิน) | PYT3__A | ชั้น 1 |  | Decommission | In/PM | No calibration
PYT3_03619 | 52079 |  | 15824 | สัญญาณเตือนระบบก๊าช |  |  | ALARMS, CENTRAL GAS SYSTEM |  | MEDAP | - | EMERGENCY( ฉุกเฉิน) | PYT3__A | ชั้น 1 |  | Decommission | In/PM | No calibration
PYT3_03618 | 52078 | - | 17682 | หัวต่อสุญญากาศ |  |  | MEDICAL GAS OUTLET, VACUUM |  | TRI-TECH MEDICAL | 1-800-253-8692 | EMERGENCY( ฉุกเฉิน) | PYT3__A | ชั้น 1 |  | Active | In/PM | No calibration
PYT3_03617 | 52077 | - | 17682 | หัวจ่ายก๊าซออกซิเจน |  |  | MEDICAL GAS OUTLET, OXYGEN |  | TRI-TECH MEDICAL | 1-800-253-8692 | EMERGENCY( ฉุกเฉิน) | PYT3__A | ชั้น 1 |  | Active | In/PM | No calibration
PYT3_03616 | 52076 | - | 17682 | หัวต่อสุญญากาศ |  |  | MEDICAL GAS OUTLET, VACUUM |  | TRI-TECH MEDICAL | 1-800-253-8692 | EMERGENCY( ฉุกเฉิน) | PYT3__A | ชั้น 1 | เตียง5 | Active | In/PM | No calibration
PYT3_03615 | 52075 | - | 17682 | หัวจ่ายก๊าซออกซิเจน |  |  | MEDICAL GAS OUTLET, OXYGEN |  | TRI-TECH MEDICAL | 1-800-253-8692 | EMERGENCY( ฉุกเฉิน) | PYT3__A | ชั้น 1 | เตียง5 | Active | In/PM | No calibration
PYT3_03614 | 52074 | - | 17682 | หัวต่อสุญญากาศ |  |  | MEDICAL GAS OUTLET, VACUUM | - | TRI-TECH MEDICAL | 1-800-253-8692 | EMERGENCY( ฉุกเฉิน) | PYT3__A | ชั้น 1 | - | Active | In/PM | No calibration
PYT3_03613 | 52073 | - | 17682 | หัวจ่ายก๊าซออกซิเจน |  |  | MEDICAL GAS OUTLET, OXYGEN | - | TRI-TECH MEDICAL | 1-800-253-8692 | EMERGENCY( ฉุกเฉิน) | PYT3__A | ชั้น 1 | - | Active | In/PM | No calibration
PYT3_03612 | 52072 | - | 17682 | หัวต่อสุญญากาศ |  |  | MEDICAL GAS OUTLET, VACUUM |  | TRI-TECH MEDICAL | 1-800-253-8692 | EMERGENCY( ฉุกเฉิน) | PYT3__A | ชั้น 1 |  | Active | In/PM | No calibration
PYT3_03611 | 52071 | - | 17682 | หัวจ่ายก๊าซออกซิเจน |  |  | MEDICAL GAS OUTLET, OXYGEN |  | TRI-TECH MEDICAL | 1-800-253-8692 | EMERGENCY( ฉุกเฉิน) | PYT3__A | ชั้น 1 |  | Active | In/PM | No calibration
PYT3_03610 | 52070 | - | 17682 | หัวต่อสุญญากาศ |  |  | MEDICAL GAS OUTLET, VACUUM | - | TRI-TECH MEDICAL | 1-800-253-8692 | EMERGENCY( ฉุกเฉิน) | PYT3__A | ชั้น 1 | - | Active | In/PM | No calibration
PYT3_03609 | 52069 | - | 17682 | หัวจ่ายก๊าซออกซิเจน |  |  | MEDICAL GAS OUTLET, OXYGEN | - | TRI-TECH MEDICAL | 1-800-253-8692 | EMERGENCY( ฉุกเฉิน) | PYT3__A | ชั้น 1 | - | Active | In/PM | No calibration
PYT3_03608 | 52068 | - | 17682 | หัวต่อสุญญากาศ |  |  | MEDICAL GAS OUTLET, VACUUM | - | TRI-TECH MEDICAL | 1-800-253-8692 | EMERGENCY( ฉุกเฉิน) | PYT3__A | ชั้น 1 |  | Active | In/PM | No calibration
PYT3_03607 | 52067 | - | 17682 | หัวจ่ายก๊าซออกซิเจน |  |  | MEDICAL GAS OUTLET, OXYGEN | - | TRI-TECH MEDICAL | 1-800-253-8692 | EMERGENCY( ฉุกเฉิน) | PYT3__A | ชั้น 1 | - | Active | In/PM | No calibration
PYT3_03606 | 52066 | - | 17682 | หัวจ่ายก๊าซออกซิเจน |  |  | MEDICAL GAS OUTLET, OXYGEN | - | TRI-TECH MEDICAL | 1-800-253-8692 | EMERGENCY( ฉุกเฉิน) | PYT3__A | ชั้น 1 |  | Active | In/PM | No calibration
PYT3_03605 | 52065 | - | 17682 | หัวต่อสุญญากาศ |  |  | MEDICAL GAS OUTLET, VACUUM | - | TRI-TECH MEDICAL | 1-800-253-8692 | EMERGENCY( ฉุกเฉิน) | PYT3__A | ชั้น 1 |  | Active | In/PM | No calibration
PYT3_03604 | 52064 | - | 17682 | หัวต่อสุญญากาศ |  |  | MEDICAL GAS OUTLET, VACUUM | - | TRI-TECH MEDICAL | 1-800-253-8692 | EMERGENCY( ฉุกเฉิน) | PYT3__A | ชั้น 1 |  | Decommission | In/PM | No calibration
PYT3_03603 | 52063 | - | 17682 | หัวจ่ายก๊าซออกซิเจน |  |  | MEDICAL GAS OUTLET, OXYGEN | - | TRI-TECH MEDICAL | 1-800-253-8692 | EMERGENCY( ฉุกเฉิน) | PYT3__A | ชั้น 1 |  | Decommission | In/PM | No calibration
PYT3_03602 | 52062 | - | 17682 | หัวต่อสุญญากาศ |  |  | MEDICAL GAS OUTLET, VACUUM | - | TRI-TECH MEDICAL | 1-800-253-8692 | EMERGENCY( ฉุกเฉิน) | PYT3__A | ชั้น 1 |  | Decommission | In/PM | No calibration
PYT3_03601 | 52061 | - | 17682 | หัวจ่ายก๊าซออกซิเจน |  |  | MEDICAL GAS OUTLET, OXYGEN | - | TRI-TECH MEDICAL | 1-800-253-8692 | EMERGENCY( ฉุกเฉิน) | PYT3__A | ชั้น 1 |  | Decommission | In/PM | No calibration
PYT3_03600 | 52060 | - | 17682 | หัวต่อสุญญากาศ |  |  | MEDICAL GAS OUTLET, VACUUM | - | TRI-TECH MEDICAL | 1-800-253-8692 | OPD SURGERY(ศัลยกรรม) | PYT3__A | ชั้น 1 | - | Active | In/PM | No calibration
PYT3_03599 | 52059 | - | 17682 | หัวจ่ายก๊าซออกซิเจน |  |  | MEDICAL GAS OUTLET, OXYGEN | - | TRI-TECH MEDICAL | 1-800-253-8692 | OPD SURGERY(ศัลยกรรม) | PYT3__A | ชั้น 1 | - | Active | In/PM | No calibration
PYT3_03598 | 52058 | - | 17682 | หัวต่อสุญญากาศ |  |  | MEDICAL GAS OUTLET, VACUUM | - | TRI-TECH MEDICAL | 1-800-253-8692 | OPD SURGERY(ศัลยกรรม) | PYT3__A | ชั้น 1 | 12 | Active | In/PM | No calibration
PYT3_03597 | 52057 | - | 17682 | หัวจ่ายก๊าซออกซิเจน |  |  | MEDICAL GAS OUTLET, OXYGEN | - | TRI-TECH MEDICAL | 1-800-253-8692 | OPD SURGERY(ศัลยกรรม) | PYT3__A | ชั้น 1 | 12 | Active | In/PM | No calibration
PYT3_03596 | 52056 | - | 17682 | หัวต่อสุญญากาศ |  |  | MEDICAL GAS OUTLET, VACUUM | - | TRI-TECH MEDICAL | 1-800-253-8692 | OPD SURGERY(ศัลยกรรม) | PYT3__A | ชั้น 1 | ห้องเก็บของ | Active | In/PM | No calibration
PYT3_03595 | 52055 | - | 17682 | หัวจ่ายก๊าซออกซิเจน |  |  | MEDICAL GAS OUTLET, OXYGEN | - | TRI-TECH MEDICAL | 1-800-253-8692 | OPD SURGERY(ศัลยกรรม) | PYT3__A | ชั้น 1 | ห้องเก็บของ | Active | In/PM | No calibration
PYT3_03594 | 52054 | - | 17682 | หัวต่อสุญญากาศ |  |  | MEDICAL GAS OUTLET, VACUUM | - | TRI-TECH MEDICAL | 1-800-253-8692 | OPD SURGERY(ศัลยกรรม) | PYT3__A | ชั้น 1 | - | Active | In/PM | No calibration
PYT3_03593 | 52053 | - | 17682 | หัวจ่ายก๊าซออกซิเจน |  |  | MEDICAL GAS OUTLET, OXYGEN | - | TRI-TECH MEDICAL | 1-800-253-8692 | OPD SURGERY(ศัลยกรรม) | PYT3__A | ชั้น 1 | - | Active | In/PM | No calibration
PYT3_03592 | 52052 | - | 17682 | หัวต่อสุญญากาศ |  |  | MEDICAL GAS OUTLET, VACUUM | - | TRI-TECH MEDICAL | 1-800-253-8692 | OPD SURGERY(ศัลยกรรม) | PYT3__A | ชั้น 1 | 15 | Active | In/PM | No calibration
PYT3_03591 | 52051 | - | 17682 | หัวจ่ายก๊าซออกซิเจน |  |  | MEDICAL GAS OUTLET, OXYGEN | - | TRI-TECH MEDICAL | 1-800-253-8692 | OPD SURGERY(ศัลยกรรม) | PYT3__A | ชั้น 1 | 15 | Active | In/PM | No calibration
PYT3_03590 | 52050 |  | 17682 | หัวต่อสุญญากาศ |  |  | MEDICAL GAS OUTLET, VACUUM |  | TRI-TECH MEDICAL | 1-800-253-8692 | OPD SURGERY(ศัลยกรรม) | PYT3__A | ชั้น 1 | 15 | Active | In/PM | No calibration
PYT3_03589 | 52049 | - | 17682 | หัวจ่ายก๊าซออกซิเจน |  |  | MEDICAL GAS OUTLET, OXYGEN | - | TRI-TECH MEDICAL | 1-800-253-8692 | OPD SURGERY(ศัลยกรรม) | PYT3__A | ชั้น 1 | 15 | Active | In/PM | No calibration
PYT3_03588 | 52048 | - | 17682 | หัวต่อสุญญากาศ |  |  | MEDICAL GAS OUTLET, VACUUM | - | TRI-TECH MEDICAL | 1-800-253-8692 | OPD SURGERY(ศัลยกรรม) | PYT3__A | ชั้น 1 | - | Active | In/PM | No calibration
PYT3_03587 | 52047 | - | 17682 | หัวจ่ายก๊าซออกซิเจน |  |  | MEDICAL GAS OUTLET, OXYGEN | - | TRI-TECH MEDICAL | 1-800-253-8692 | OPD SURGERY(ศัลยกรรม) | PYT3__A | ชั้น 1 | - | Active | In/PM | No calibration
PYT3_03586 | 52046 |  | 17682 | หัวต่อสุญญากาศ |  |  | MEDICAL GAS OUTLET, VACUUM |  | TRI-TECH MEDICAL | 1-800-253-8692 | OPD SURGERY(ศัลยกรรม) | PYT3__A | ชั้น 1 | 14 | Active | In/PM | No calibration
PYT3_03585 | 52045 | - | 17682 | หัวจ่ายก๊าซออกซิเจน |  |  | MEDICAL GAS OUTLET, OXYGEN | - | TRI-TECH MEDICAL | 1-800-253-8692 | OPD SURGERY(ศัลยกรรม) | PYT3__A | ชั้น 1 | 14 | Active | In/PM | No calibration
PYT3_03584 | 52044 | - | 17682 | หัวต่อสุญญากาศ |  |  | MEDICAL GAS OUTLET, VACUUM | - | TRI-TECH MEDICAL | 1-800-253-8692 | OPD SURGERY(ศัลยกรรม) | PYT3__A | ชั้น 1 | - | Active | In/PM | No calibration
PYT3_03583 | 52043 | - | 17682 | หัวจ่ายก๊าซออกซิเจน |  |  | MEDICAL GAS OUTLET, OXYGEN | - | TRI-TECH MEDICAL | 1-800-253-8692 | OPD SURGERY(ศัลยกรรม) | PYT3__A | ชั้น 1 | - | Active | In/PM | No calibration
PYT3_03582 | 52042 |  | 17682 | หัวจ่ายก๊าซออกซิเจน |  |  | MEDICAL GAS OUTLET, OXYGEN |  | TRI-TECH MEDICAL | 1-800-253-8692 | OPD SURGERY(ศัลยกรรม) | PYT3__A | ชั้น 1 |  | Active | In/PM | No calibration
PYT3_03581 | 52041 | - | 17682 | หัวต่อสุญญากาศ |  |  | MEDICAL GAS OUTLET, VACUUM | - | TRI-TECH MEDICAL | 1-800-253-8692 | OPD SURGERY(ศัลยกรรม) | PYT3__A | ชั้น 1 | - | Active | In/PM | No calibration
PYT3_03580 | 52040 | - | 17682 | หัวต่อสุญญากาศ |  |  | MEDICAL GAS OUTLET, VACUUM | - | MEDAP | - | DIABETIC&METABOLIC(เบาหวาน) | PYT3__A | ชั้น 1 | - | Decommission | In/PM | No calibration
PYT3_03579 | 52039 | - | 17682 | หัวจ่ายก๊าซออกซิเจน |  |  | MEDICAL GAS OUTLET, OXYGEN | - | MEDAP | - | DIABETIC&METABOLIC(เบาหวาน) | PYT3__A | ชั้น 1 | - | Decommission | In/PM | No calibration
PYT3_03578 | 52038 | - | 17682 | หัวต่อสุญญากาศ |  |  | MEDICAL GAS OUTLET, VACUUM | - | TRI-TECH MEDICAL | - | INTENSIVE CARE UNIT(ผู้ป่วยหนัก) | PYT3__A | ชั้น 3 | - | Decommission | In/PM | No calibration
PYT3_03577 | 52037 | - | 17682 | หัวต่อสุญญากาศ |  |  | MEDICAL GAS OUTLET, VACUUM | - | TRI-TECH MEDICAL | - | INTENSIVE CARE UNIT(ผู้ป่วยหนัก) | PYT3__A | ชั้น 3 | - | Decommission | In/PM | No calibration
PYT3_03576 | 52036 | - | 17682 | หัวต่อสุญญากาศ |  |  | MEDICAL GAS OUTLET, VACUUM | - | TRI-TECH MEDICAL | - | INTENSIVE CARE UNIT(ผู้ป่วยหนัก) | PYT3__A | ชั้น 3 | - | Decommission | In/PM | No calibration
PYT3_03575 | 52035 | - | 17682 | หัวจ่ายแอร์ |  |  | MEDICAL GAS OUTLET, AIR | - | TRI-TECH MEDICAL | - | INTENSIVE CARE UNIT(ผู้ป่วยหนัก) | PYT3__A | ชั้น 3 | - | Decommission | In/PM | No calibration
PYT3_03574 | 52034 | - | 17682 | หัวจ่ายก๊าซออกซิเจน |  |  | MEDICAL GAS OUTLET, OXYGEN | - | TRI-TECH MEDICAL | - | INTENSIVE CARE UNIT(ผู้ป่วยหนัก) | PYT3__A | ชั้น 3 | - | Decommission | In/PM | No calibration
PYT3_03573 | 52033 | - | 17682 | หัวจ่ายก๊าซออกซิเจน |  |  | MEDICAL GAS OUTLET, OXYGEN | - | TRI-TECH MEDICAL | - | INTENSIVE CARE UNIT(ผู้ป่วยหนัก) | PYT3__A | ชั้น 3 | - | Decommission | In/PM | No calibration
PYT3_03572 | 52032 | - | 17682 | หัวต่อสุญญากาศ |  |  | MEDICAL GAS OUTLET, VACUUM | - | TRI-TECH MEDICAL | - | INTENSIVE CARE UNIT(ผู้ป่วยหนัก) | PYT3__A | ชั้น 3 | - | Decommission | In/PM | No calibration
PYT3_03571 | 52031 | - | 17682 | หัวต่อสุญญากาศ |  |  | MEDICAL GAS OUTLET, VACUUM | - | TRI-TECH MEDICAL | - | INTENSIVE CARE UNIT(ผู้ป่วยหนัก) | PYT3__A | ชั้น 3 | - | Decommission | In/PM | No calibration
PYT3_03570 | 52030 | - | 17682 | หัวต่อสุญญากาศ |  |  | MEDICAL GAS OUTLET, VACUUM | - | TRI-TECH MEDICAL | - | INTENSIVE CARE UNIT(ผู้ป่วยหนัก) | PYT3__A | ชั้น 3 | - | Decommission | In/PM | No calibration
PYT3_03569 | 52029 | - | 17682 | หัวจ่ายแอร์ |  |  | MEDICAL GAS OUTLET, AIR | - | TRI-TECH MEDICAL | - | INTENSIVE CARE UNIT(ผู้ป่วยหนัก) | PYT3__A | ชั้น 3 | - | Decommission | In/PM | No calibration
PYT3_03568 | 52028 | - | 17682 | หัวจ่ายก๊าซออกซิเจน |  |  | MEDICAL GAS OUTLET, OXYGEN | - | TRI-TECH MEDICAL | 1-800-253-8692 | INTENSIVE CARE UNIT(ผู้ป่วยหนัก) | PYT3__A | ชั้น 3 | - | Decommission | In/PM | No calibration
PYT3_03567 | 52027 | - | 17682 | หัวจ่ายก๊าซออกซิเจน |  |  | MEDICAL GAS OUTLET, OXYGEN | - | TRI-TECH MEDICAL | - | INTENSIVE CARE UNIT(ผู้ป่วยหนัก) | PYT3__A | ชั้น 3 | - | Decommission | In/PM | No calibration
PYT3_03566 | 52026 | - | 17682 | หัวต่อสุญญากาศ |  |  | MEDICAL GAS OUTLET, VACUUM | - | TRI-TECH MEDICAL | - | INTENSIVE CARE UNIT(ผู้ป่วยหนัก) | PYT3__A | ชั้น 3 | - | Decommission | In/PM | No calibration
PYT3_03565 | 52025 |  | 17682 | หัวจ่ายก๊าซไนตรัส |  |  | MEDICAL GAS OUTLET, NITROUS OXIDE |  | TRI-TECH MEDICAL | - | GASTROINTESTINAL LABORATORY(GI) | PYT3__A | ชั้น 2 | - | Decommission | In/PM | No calibration
PYT3_03564 | 52024 | - | 17682 | หัวต่อสุญญากาศ |  |  | MEDICAL GAS OUTLET, VACUUM | - | TRI-TECH MEDICAL | - | INTENSIVE CARE UNIT(ผู้ป่วยหนัก) | PYT3__A | ชั้น 3 | - | Decommission | In/PM | No calibration
PYT3_03563 | 52023 | - | 17682 | หัวจ่ายแอร์ |  |  | MEDICAL GAS OUTLET, AIR | - | TRI-TECH MEDICAL | - | INTENSIVE CARE UNIT(ผู้ป่วยหนัก) | PYT3__A | ชั้น 3 | - | Decommission | In/PM | No calibration
PYT3_03562 | 52022 | - | 17682 | หัวจ่ายก๊าซออกซิเจน |  |  | MEDICAL GAS OUTLET, OXYGEN | - | TRI-TECH MEDICAL | - | INTENSIVE CARE UNIT(ผู้ป่วยหนัก) | PYT3__A | ชั้น 3 | - | Decommission | In/PM | No calibration
PYT3_03561 | 52021 | - | 17682 | หัวจ่ายก๊าซออกซิเจน |  |  | MEDICAL GAS OUTLET, OXYGEN | - | TRI-TECH MEDICAL | - | INTENSIVE CARE UNIT(ผู้ป่วยหนัก) | PYT3__A | ชั้น 3 | - | Decommission | In/PM | No calibration
PYT3_03560 | 52020 | - | 17682 | หัวต่อสุญญากาศ |  |  | MEDICAL GAS OUTLET, VACUUM | - | TRI-TECH MEDICAL | - | INTENSIVE CARE UNIT(ผู้ป่วยหนัก) | PYT3__A | ชั้น 3 | - | Decommission | In/PM | No calibration
PYT3_03559 | 52019 | - | 17682 | หัวต่อสุญญากาศ |  |  | MEDICAL GAS OUTLET, VACUUM | - | TRI-TECH MEDICAL | - | INTENSIVE CARE UNIT(ผู้ป่วยหนัก) | PYT3__A | ชั้น 3 | - | Decommission | In/PM | No calibration
PYT3_03558 | 52018 | - | 17682 | หัวต่อสุญญากาศ |  |  | MEDICAL GAS OUTLET, VACUUM | - | TRI-TECH MEDICAL | - | INTENSIVE CARE UNIT(ผู้ป่วยหนัก) | PYT3__A | ชั้น 3 | - | Decommission | In/PM | No calibration
PYT3_03557 | 52017 | - | 17682 | หัวจ่ายแอร์ |  |  | MEDICAL GAS OUTLET, AIR | - | TRI-TECH MEDICAL | - | INTENSIVE CARE UNIT(ผู้ป่วยหนัก) | PYT3__A | ชั้น 3 | - | Decommission | In/PM | No calibration
PYT3_03556 | 52016 | - | 17682 | หัวจ่ายก๊าซออกซิเจน |  |  | MEDICAL GAS OUTLET, OXYGEN | - | TRI-TECH MEDICAL | - | INTENSIVE CARE UNIT(ผู้ป่วยหนัก) | PYT3__A | ชั้น 3 | - | Decommission | In/PM | No calibration
PYT3_03555 | 52015 | - | 17682 | หัวจ่ายก๊าซออกซิเจน |  |  | MEDICAL GAS OUTLET, OXYGEN | - | MEDAP | - | OPERATING ROOM(ห้องผ่าตัด) | PYT3__A | ชั้น 3 | - | Decommission | In/PM | No calibration
PYT3_03554 | 52014 | - | 17682 | หัวต่อสุญญากาศ |  |  | MEDICAL GAS OUTLET, VACUUM | - | TRI-TECH MEDICAL | - | INTENSIVE CARE UNIT(ผู้ป่วยหนัก) | PYT3__A | ชั้น 3 | - | Decommission | In/PM | No calibration
PYT3_03553 | 52013 | - | 17682 | หัวต่อสุญญากาศ |  |  | MEDICAL GAS OUTLET, VACUUM | - | TRI-TECH MEDICAL | - | INTENSIVE CARE UNIT(ผู้ป่วยหนัก) | PYT3__A | ชั้น 3 | - | Decommission | In/PM | No calibration
PYT3_03552 | 52012 | - | 17682 | หัวต่อสุญญากาศ |  |  | MEDICAL GAS OUTLET, VACUUM | - | TRI-TECH MEDICAL | - | INTENSIVE CARE UNIT(ผู้ป่วยหนัก) | PYT3__A | ชั้น 3 | - | Decommission | In/PM | No calibration
PYT3_03551 | 52011 | - | 17682 | หัวจ่ายแอร์ |  |  | MEDICAL GAS OUTLET, AIR | - | TRI-TECH MEDICAL | - | INTENSIVE CARE UNIT(ผู้ป่วยหนัก) | PYT3__A | ชั้น 3 | - | Decommission | In/PM | No calibration
PYT3_03550 | 52010 | - | 17682 | หัวจ่ายก๊าซออกซิเจน |  |  | MEDICAL GAS OUTLET, OXYGEN | - | TRI-TECH MEDICAL | - | INTENSIVE CARE UNIT(ผู้ป่วยหนัก) | PYT3__A | ชั้น 3 | - | Decommission | In/PM | No calibration
PYT3_03549 | 52009 | - | 17682 | หัวจ่ายก๊าซออกซิเจน |  |  | MEDICAL GAS OUTLET, OXYGEN | - | TRI-TECH MEDICAL | - | INTENSIVE CARE UNIT(ผู้ป่วยหนัก) | PYT3__A | ชั้น 3 | - | Decommission | In/PM | No calibration
PYT3_03548 | 52008 | - | 17682 | หัวต่อสุญญากาศ |  |  | MEDICAL GAS OUTLET, VACUUM | - | TRI-TECH MEDICAL | - | INTENSIVE CARE UNIT(ผู้ป่วยหนัก) | PYT3__A | ชั้น 3 | - | Decommission | In/PM | No calibration
PYT3_03547 | 52007 | - | 17682 | หัวต่อสุญญากาศ |  |  | MEDICAL GAS OUTLET, VACUUM | - | TRI-TECH MEDICAL | - | INTENSIVE CARE UNIT(ผู้ป่วยหนัก) | PYT3__A | ชั้น 3 | - | Decommission | In/PM | No calibration
PYT3_03546 | 52006 | - | 17682 | หัวต่อสุญญากาศ |  |  | MEDICAL GAS OUTLET, VACUUM | - | TRI-TECH MEDICAL | - | INTENSIVE CARE UNIT(ผู้ป่วยหนัก) | PYT3__A | ชั้น 3 | - | Decommission | In/PM | No calibration
PYT3_03545 | 52005 | - | 17682 | หัวจ่ายแอร์ |  |  | MEDICAL GAS OUTLET, AIR | - | TRI-TECH MEDICAL | - | INTENSIVE CARE UNIT(ผู้ป่วยหนัก) | PYT3__A | ชั้น 3 | - | Decommission | In/PM | No calibration
PYT3_03544 | 52004 | - | 17682 | หัวจ่ายก๊าซออกซิเจน |  |  | MEDICAL GAS OUTLET, OXYGEN | - | TRI-TECH MEDICAL | - | INTENSIVE CARE UNIT(ผู้ป่วยหนัก) | PYT3__A | ชั้น 3 | - | Decommission | In/PM | No calibration
PYT3_03543 | 52003 | - | 17682 | หัวจ่ายก๊าซออกซิเจน |  |  | MEDICAL GAS OUTLET, OXYGEN | - | TRI-TECH MEDICAL | - | INTENSIVE CARE UNIT(ผู้ป่วยหนัก) | PYT3__A | ชั้น 3 | - | Decommission | In/PM | No calibration
PYT3_03542 | 52002 | - | 17682 | หัวต่อสุญญากาศ |  |  | MEDICAL GAS OUTLET, VACUUM | - | TRI-TECH MEDICAL | - | INTENSIVE CARE UNIT(ผู้ป่วยหนัก) | PYT3__A | ชั้น 3 | - | Decommission | In/PM | No calibration
PYT3_03541 | 52001 | - | 17682 | หัวต่อสุญญากาศ |  |  | MEDICAL GAS OUTLET, VACUUM | - | TRI-TECH MEDICAL | - | INTENSIVE CARE UNIT(ผู้ป่วยหนัก) | PYT3__A | ชั้น 3 | - | Decommission | In/PM | No calibration
PYT3_03540 | 52000 | - | 17682 | หัวต่อสุญญากาศ |  |  | MEDICAL GAS OUTLET, VACUUM | - | TRI-TECH MEDICAL | - | INTENSIVE CARE UNIT(ผู้ป่วยหนัก) | PYT3__A | ชั้น 3 | - | Decommission | In/PM | No calibration
PYT3_03539 | 51999 | - | 17682 | หัวจ่ายแอร์ |  |  | MEDICAL GAS OUTLET, AIR | - | TRI-TECH MEDICAL | - | INTENSIVE CARE UNIT(ผู้ป่วยหนัก) | PYT3__A | ชั้น 3 | - | Decommission | In/PM | No calibration
PYT3_03538 | 51998 | - | 17682 | หัวจ่ายก๊าซออกซิเจน |  |  | MEDICAL GAS OUTLET, OXYGEN | - | TRI-TECH MEDICAL | - | INTENSIVE CARE UNIT(ผู้ป่วยหนัก) | PYT3__A | ชั้น 3 | - | Decommission | In/PM | No calibration
PYT3_03537 | 51997 | - | 17682 | หัวจ่ายก๊าซออกซิเจน |  |  | MEDICAL GAS OUTLET, OXYGEN | - | TRI-TECH MEDICAL | - | INTENSIVE CARE UNIT(ผู้ป่วยหนัก) | PYT3__A | ชั้น 3 | - | Decommission | In/PM | No calibration
PYT3_03536 | 51996 | - | 17682 | หัวต่อสุญญากาศ |  |  | MEDICAL GAS OUTLET, VACUUM | - | TRI-TECH MEDICAL | - | INTENSIVE CARE UNIT(ผู้ป่วยหนัก) | PYT3__A | ชั้น 3 | - | Decommission | In/PM | No calibration
PYT3_03535 | 51995 | - | 17682 | หัวต่อสุญญากาศ |  |  | MEDICAL GAS OUTLET, VACUUM | - | TRI-TECH MEDICAL | - | INTENSIVE CARE UNIT(ผู้ป่วยหนัก) | PYT3__A | ชั้น 3 | - | Decommission | In/PM | No calibration
PYT3_03534 | 51994 | - | 17682 | หัวต่อสุญญากาศ |  |  | MEDICAL GAS OUTLET, VACUUM | - | TRI-TECH MEDICAL | - | INTENSIVE CARE UNIT(ผู้ป่วยหนัก) | PYT3__A | ชั้น 3 | - | Decommission | In/PM | No calibration
PYT3_03533 | 51993 | - | 17682 | หัวจ่ายแอร์ |  |  | MEDICAL GAS OUTLET, AIR | - | TRI-TECH MEDICAL | - | INTENSIVE CARE UNIT(ผู้ป่วยหนัก) | PYT3__A | ชั้น 3 | - | Decommission | In/PM | No calibration
PYT3_03532 | 51992 | - | 17682 | หัวจ่ายก๊าซออกซิเจน |  |  | MEDICAL GAS OUTLET, OXYGEN | - | TRI-TECH MEDICAL | - | INTENSIVE CARE UNIT(ผู้ป่วยหนัก) | PYT3__A | ชั้น 3 | - | Decommission | In/PM | No calibration
PYT3_03531 | 51991 | - | 17682 | หัวจ่ายก๊าซออกซิเจน |  |  | MEDICAL GAS OUTLET, OXYGEN | - | TRI-TECH MEDICAL | - | INTENSIVE CARE UNIT(ผู้ป่วยหนัก) | PYT3__A | ชั้น 3 | - | Decommission | In/PM | No calibration
PYT3_03530 | 51990 | - | 17682 | หัวต่อสุญญากาศ |  |  | MEDICAL GAS OUTLET, VACUUM | - | TRI-TECH MEDICAL | - | INTENSIVE CARE UNIT(ผู้ป่วยหนัก) | PYT3__A | ชั้น 3 | - | Decommission | In/PM | No calibration
PYT3_03529 | 51989 | - | 17682 | หัวต่อสุญญากาศ |  |  | MEDICAL GAS OUTLET, VACUUM | - | TRI-TECH MEDICAL | - | INTENSIVE CARE UNIT(ผู้ป่วยหนัก) | PYT3__A | ชั้น 3 | - | Decommission | In/PM | No calibration
PYT3_03528 | 51988 | - | 17682 | หัวต่อสุญญากาศ |  |  | MEDICAL GAS OUTLET, VACUUM | - | TRI-TECH MEDICAL | - | INTENSIVE CARE UNIT(ผู้ป่วยหนัก) | PYT3__A | ชั้น 3 | - | Decommission | In/PM | No calibration
PYT3_03527 | 51987 | - | 17682 | หัวจ่ายแอร์ |  |  | MEDICAL GAS OUTLET, AIR | - | TRI-TECH MEDICAL | - | INTENSIVE CARE UNIT(ผู้ป่วยหนัก) | PYT3__A | ชั้น 3 | - | Decommission | In/PM | No calibration
PYT3_03526 | 51986 | - | 17682 | หัวจ่ายก๊าซออกซิเจน |  |  | MEDICAL GAS OUTLET, OXYGEN | - | TRI-TECH MEDICAL | - | INTENSIVE CARE UNIT(ผู้ป่วยหนัก) | PYT3__A | ชั้น 3 | - | Decommission | In/PM | No calibration
PYT3_03525 | 51985 | - | 17682 | หัวจ่ายก๊าซออกซิเจน |  |  | MEDICAL GAS OUTLET, OXYGEN | - | TRI-TECH MEDICAL | - | INTENSIVE CARE UNIT(ผู้ป่วยหนัก) | PYT3__A | ชั้น 3 | - | Decommission | In/PM | No calibration
PYT3_03524 | 51984 | - | 17682 | หัวต่อสุญญากาศ |  |  | MEDICAL GAS OUTLET, VACUUM | - | TRI-TECH MEDICAL | - | INTENSIVE CARE UNIT(ผู้ป่วยหนัก) | PYT3__A | ชั้น 3 | - | Decommission | In/PM | No calibration
PYT3_03523 | 51983 | - | 17682 | หัวต่อสุญญากาศ |  |  | MEDICAL GAS OUTLET, VACUUM | - | TRI-TECH MEDICAL | - | INTENSIVE CARE UNIT(ผู้ป่วยหนัก) | PYT3__A | ชั้น 3 | - | Decommission | In/PM | No calibration
PYT3_03522 | 51982 | - | 17682 | หัวต่อสุญญากาศ |  |  | MEDICAL GAS OUTLET, VACUUM | - | TRI-TECH MEDICAL | - | INTENSIVE CARE UNIT(ผู้ป่วยหนัก) | PYT3__A | ชั้น 3 | - | Decommission | In/PM | No calibration
PYT3_03521 | 51981 | - | 17682 | หัวจ่ายแอร์ |  |  | MEDICAL GAS OUTLET, AIR | - | TRI-TECH MEDICAL | - | INTENSIVE CARE UNIT(ผู้ป่วยหนัก) | PYT3__A | ชั้น 3 | - | Decommission | In/PM | No calibration
PYT3_03520 | 51980 | - | 17682 | หัวจ่ายก๊าซออกซิเจน |  |  | MEDICAL GAS OUTLET, OXYGEN | - | TRI-TECH MEDICAL | - | INTENSIVE CARE UNIT(ผู้ป่วยหนัก) | PYT3__A | ชั้น 3 | - | Decommission | In/PM | No calibration
PYT3_03519 | 51979 | - | 17682 | หัวจ่ายก๊าซออกซิเจน |  |  | MEDICAL GAS OUTLET, OXYGEN | - | TRI-TECH MEDICAL | - | INTENSIVE CARE UNIT(ผู้ป่วยหนัก) | PYT3__A | ชั้น 3 | - | Decommission | In/PM | No calibration
PYT3_03518 | 51978 | - | 17682 | หัวต่อสุญญากาศ |  |  | MEDICAL GAS OUTLET, VACUUM | - | TRI-TECH MEDICAL | - | INTENSIVE CARE UNIT(ผู้ป่วยหนัก) | PYT3__A | ชั้น 3 | - | Decommission | In/PM | No calibration
PYT3_03517 | 51977 | - | 17682 | หัวต่อสุญญากาศ |  |  | MEDICAL GAS OUTLET, VACUUM | - | TRI-TECH MEDICAL | - | INTENSIVE CARE UNIT(ผู้ป่วยหนัก) | PYT3__A | ชั้น 3 | - | Decommission | In/PM | No calibration
PYT3_03516 | 51976 | - | 17682 | หัวต่อสุญญากาศ |  |  | MEDICAL GAS OUTLET, VACUUM | - | TRI-TECH MEDICAL | - | INTENSIVE CARE UNIT(ผู้ป่วยหนัก) | PYT3__A | ชั้น 3 | - | Decommission | In/PM | No calibration
PYT3_03515 | 51975 | - | 17682 | หัวจ่ายแอร์ |  |  | MEDICAL GAS OUTLET, AIR | - | TRI-TECH MEDICAL | - | INTENSIVE CARE UNIT(ผู้ป่วยหนัก) | PYT3__A | ชั้น 3 | - | Decommission | In/PM | No calibration
PYT3_03514 | 51974 | - | 17682 | หัวจ่ายก๊าซออกซิเจน |  |  | MEDICAL GAS OUTLET, OXYGEN | - | TRI-TECH MEDICAL | - | INTENSIVE CARE UNIT(ผู้ป่วยหนัก) | PYT3__A | ชั้น 3 | - | Decommission | In/PM | No calibration
PYT3_03513 | 51973 | - | 17682 | หัวจ่ายก๊าซออกซิเจน |  |  | MEDICAL GAS OUTLET, OXYGEN | - | TRI-TECH MEDICAL | - | INTENSIVE CARE UNIT(ผู้ป่วยหนัก) | PYT3__A | ชั้น 3 | - | Decommission | In/PM | No calibration
PYT3_03512 | 51972 | - | 17682 | หัวต่อสุญญากาศ |  |  | MEDICAL GAS OUTLET, VACUUM | - | TRI-TECH MEDICAL | - | INTENSIVE CARE UNIT(ผู้ป่วยหนัก) | PYT3__A | ชั้น 3 | - | Decommission | In/PM | No calibration
PYT3_03511 | 51971 | - | 17682 | หัวต่อสุญญากาศ |  |  | MEDICAL GAS OUTLET, VACUUM | - | TRI-TECH MEDICAL | - | INTENSIVE CARE UNIT(ผู้ป่วยหนัก) | PYT3__A | ชั้น 3 | - | Decommission | In/PM | No calibration
PYT3_03510 | 51970 | - | 17682 | หัวต่อสุญญากาศ |  |  | MEDICAL GAS OUTLET, VACUUM | - | TRI-TECH MEDICAL | - | INTENSIVE CARE UNIT(ผู้ป่วยหนัก) | PYT3__A | ชั้น 3 | - | Decommission | In/PM | No calibration
PYT3_03509 | 51969 | - | 17682 | หัวจ่ายแอร์ |  |  | MEDICAL GAS OUTLET, AIR | - | TRI-TECH MEDICAL | - | INTENSIVE CARE UNIT(ผู้ป่วยหนัก) | PYT3__A | ชั้น 3 | - | Decommission | In/PM | No calibration
PYT3_03508 | 51968 | - | 17682 | หัวจ่ายก๊าซออกซิเจน |  |  | MEDICAL GAS OUTLET, OXYGEN | - | TRI-TECH MEDICAL | - | INTENSIVE CARE UNIT(ผู้ป่วยหนัก) | PYT3__A | ชั้น 3 | - | Decommission | In/PM | No calibration
PYT3_03507 | 51967 | - | 17682 | หัวจ่ายก๊าซออกซิเจน |  |  | MEDICAL GAS OUTLET, OXYGEN | - | TRI-TECH MEDICAL | - | INTENSIVE CARE UNIT(ผู้ป่วยหนัก) | PYT3__A | ชั้น 3 | - | Decommission | In/PM | No calibration
PYT3_03506 | 51966 | - | 17682 | หัวต่อสุญญากาศ |  |  | MEDICAL GAS OUTLET, VACUUM | - | TRI-TECH MEDICAL | - | INTENSIVE CARE UNIT(ผู้ป่วยหนัก) | PYT3__A | ชั้น 3 | - | Decommission | In/PM | No calibration
PYT3_03505 | 51965 | - | 17682 | หัวต่อสุญญากาศ |  |  | MEDICAL GAS OUTLET, VACUUM | - | TRI-TECH MEDICAL | - | INTENSIVE CARE UNIT(ผู้ป่วยหนัก) | PYT3__A | ชั้น 3 | - | Decommission | In/PM | No calibration
PYT3_03504 | 51964 |  | 17682 | หัวต่อสุญญากาศ |  |  | MEDICAL GAS OUTLET, VACUUM |  | TRI-TECH MEDICAL | - | INTENSIVE CARE UNIT(ผู้ป่วยหนัก) | PYT3__A | ชั้น 3 | - | Decommission | In/PM | No calibration
PYT3_03503 | 51963 | - | 17682 | หัวจ่ายแอร์ |  |  | MEDICAL GAS OUTLET, AIR | - | TRI-TECH MEDICAL | - | INTENSIVE CARE UNIT(ผู้ป่วยหนัก) | PYT3__A | ชั้น 3 | - | Decommission | In/PM | No calibration
PYT3_03502 | 51962 | - | 17682 | หัวจ่ายก๊าซออกซิเจน |  |  | MEDICAL GAS OUTLET, OXYGEN | - | TRI-TECH MEDICAL | - | INTENSIVE CARE UNIT(ผู้ป่วยหนัก) | PYT3__A | ชั้น 3 | - | Decommission | In/PM | No calibration
PYT3_03501 | 51961 | - | 17682 | หัวจ่ายก๊าซออกซิเจน |  |  | MEDICAL GAS OUTLET, OXYGEN | - | TRI-TECH MEDICAL | - | INTENSIVE CARE UNIT(ผู้ป่วยหนัก) | PYT3__A | ชั้น 3 | - | Decommission | In/PM | No calibration
PYT3_03500 | 51960 | - | 17682 | หัวต่อสุญญากาศ |  |  | MEDICAL GAS OUTLET, VACUUM | - | TRI-TECH MEDICAL | - | INTENSIVE CARE UNIT(ผู้ป่วยหนัก) | PYT3__A | ชั้น 3 | - | Decommission | In/PM | No calibration
PYT3_03499 | 51959 | - | 17682 | หัวต่อสุญญากาศ |  |  | MEDICAL GAS OUTLET, VACUUM | - | TRI-TECH MEDICAL | - | INTENSIVE CARE UNIT(ผู้ป่วยหนัก) | PYT3__A | ชั้น 3 | - | Decommission | In/PM | No calibration
PYT3_03498 | 51958 | - | 17682 | หัวต่อสุญญากาศ |  |  | MEDICAL GAS OUTLET, VACUUM | - | TRI-TECH MEDICAL | - | INTENSIVE CARE UNIT(ผู้ป่วยหนัก) | PYT3__A | ชั้น 3 | - | Decommission | In/PM | No calibration
PYT3_03497 | 51957 | - | 17682 | หัวจ่ายแอร์ |  |  | MEDICAL GAS OUTLET, AIR | - | TRI-TECH MEDICAL | - | INTENSIVE CARE UNIT(ผู้ป่วยหนัก) | PYT3__A | ชั้น 3 | - | Decommission | In/PM | No calibration
PYT3_03496 | 51956 | - | 17682 | หัวจ่ายก๊าซออกซิเจน |  |  | MEDICAL GAS OUTLET, OXYGEN | - | TRI-TECH MEDICAL | - | INTENSIVE CARE UNIT(ผู้ป่วยหนัก) | PYT3__A | ชั้น 3 | - | Decommission | In/PM | No calibration
PYT3_03495 | 51955 | - | 17682 | หัวจ่ายก๊าซออกซิเจน |  |  | MEDICAL GAS OUTLET, OXYGEN | - | TRI-TECH MEDICAL | - | INTENSIVE CARE UNIT(ผู้ป่วยหนัก) | PYT3__A | ชั้น 3 | - | Decommission | In/PM | No calibration
PYT3_03494 | 51954 | - | 17682 | หัวต่อสุญญากาศ |  |  | MEDICAL GAS OUTLET, VACUUM | - | TRI-TECH MEDICAL | - | INTENSIVE CARE UNIT(ผู้ป่วยหนัก) | PYT3__A | ชั้น 3 | - | Decommission | In/PM | No calibration
PYT3_03493 | 51953 | - | 17682 | หัวต่อสุญญากาศ |  |  | MEDICAL GAS OUTLET, VACUUM | - | TRI-TECH MEDICAL | - | INTENSIVE CARE UNIT(ผู้ป่วยหนัก) | PYT3__A | ชั้น 3 | - | Decommission | In/PM | No calibration
PYT3_03492 | 51952 | - | 17682 | หัวต่อสุญญากาศ |  |  | MEDICAL GAS OUTLET, VACUUM | - | TRI-TECH MEDICAL | - | INTENSIVE CARE UNIT(ผู้ป่วยหนัก) | PYT3__A | ชั้น 3 | - | Decommission | In/PM | No calibration
PYT3_03491 | 51951 | - | 17682 | หัวจ่ายแอร์ |  |  | MEDICAL GAS OUTLET, AIR | - | TRI-TECH MEDICAL | - | INTENSIVE CARE UNIT(ผู้ป่วยหนัก) | PYT3__A | ชั้น 3 | - | Decommission | In/PM | No calibration
PYT3_03490 | 51950 | - | 17682 | หัวจ่ายก๊าซออกซิเจน |  |  | MEDICAL GAS OUTLET, OXYGEN | - | TRI-TECH MEDICAL | - | INTENSIVE CARE UNIT(ผู้ป่วยหนัก) | PYT3__A | ชั้น 3 | - | Decommission | In/PM | No calibration
PYT3_03489 | 51949 | - | 17682 | หัวจ่ายก๊าซออกซิเจน |  |  | MEDICAL GAS OUTLET, OXYGEN | - | TRI-TECH MEDICAL | - | INTENSIVE CARE UNIT(ผู้ป่วยหนัก) | PYT3__A | ชั้น 3 | - | Decommission | In/PM | No calibration
PYT3_03488 | 51948 |  | 18044 | วาล์วควบคุมการปิด-เปิดก๊าซ |  |  | VALVES, MEDICAL GAS/VACUUM |  | - | - | INTENSIVE CARE UNIT(ผู้ป่วยหนัก) | PYT3__A | ชั้น 3 |  | Active | In/PM | No calibration | reinventory 2019
PYT3_03487 | 51947 |  | 15824 | สัญญาณเตือนระบบก๊าช |  |  | ALARMS, CENTRAL GAS SYSTEM |  | TRI-TECH MEDICAL | - | INTENSIVE CARE UNIT(ผู้ป่วยหนัก) | PYT3__A | ชั้น 3 | - | Active | In/PM | No calibration
PYT3_03486 | 51946 | - | 17682 | หัวต่อสุญญากาศ |  |  | MEDICAL GAS OUTLET, VACUUM | - | TRI-TECH MEDICAL | - | INTENSIVE CARE UNIT(ผู้ป่วยหนัก) | PYT3__A | ชั้น 3 | - | Decommission | In/PM | No calibration
PYT3_03485 | 51945 | - | 17682 | หัวต่อสุญญากาศ |  |  | MEDICAL GAS OUTLET, VACUUM | - | TRI-TECH MEDICAL | 1-800-253-8692 | INTENSIVE CARE UNIT(ผู้ป่วยหนัก) | PYT3__A | ชั้น 3 | - | Active | In/PM | No calibration
PYT3_03484 | 51944 | - | 17682 | หัวต่อสุญญากาศ |  |  | MEDICAL GAS OUTLET, VACUUM | - | TRI-TECH MEDICAL | 1-800-253-8692 | INTENSIVE CARE UNIT(ผู้ป่วยหนัก) | PYT3__A | ชั้น 3 | - | Active | In/PM | No calibration
PYT3_03483 | 51943 | - | 17682 | หัวจ่ายแอร์ |  |  | MEDICAL GAS OUTLET, AIR | - | TRI-TECH MEDICAL | - | INTENSIVE CARE UNIT(ผู้ป่วยหนัก) | PYT3__A | ชั้น 3 | - | Decommission | In/PM | No calibration
PYT3_03482 | 51942 | - | 17682 | หัวจ่ายก๊าซออกซิเจน |  |  | MEDICAL GAS OUTLET, OXYGEN | - | TRI-TECH MEDICAL | - | INTENSIVE CARE UNIT(ผู้ป่วยหนัก) | PYT3__A | ชั้น 3 | - | Decommission | In/PM | No calibration
PYT3_03481 | 51941 | - | 17682 | หัวจ่ายก๊าซออกซิเจน |  |  | MEDICAL GAS OUTLET, OXYGEN | - | TRI-TECH MEDICAL | - | INTENSIVE CARE UNIT(ผู้ป่วยหนัก) | PYT3__A | ชั้น 3 | - | Decommission | In/PM | No calibration
PYT3_03480 | 51940 | - | 17682 | หัวต่อสุญญากาศ |  |  | MEDICAL GAS OUTLET, VACUUM | - | TRI-TECH MEDICAL | - | INTENSIVE CARE UNIT(ผู้ป่วยหนัก) | PYT3__A | ชั้น 3 | - | Decommission | In/PM | No calibration
PYT3_03479 | 51939 | - | 17682 | หัวต่อสุญญากาศ |  |  | MEDICAL GAS OUTLET, VACUUM | - | TRI-TECH MEDICAL | 1-800-253-8692 | INTENSIVE CARE UNIT(ผู้ป่วยหนัก) | PYT3__A | ชั้น 3 | - | Active | In/PM | No calibration
PYT3_03478 | 51938 | - | 17682 | หัวต่อสุญญากาศ |  |  | MEDICAL GAS OUTLET, VACUUM | - | TRI-TECH MEDICAL | 1-800-253-8692 | INTENSIVE CARE UNIT(ผู้ป่วยหนัก) | PYT3__A | ชั้น 3 | - | Active | In/PM | No calibration
PYT3_03477 | 51937 | - | 17682 | หัวต่อสุญญากาศ |  |  | MEDICAL GAS OUTLET, VACUUM | - | TRI-TECH MEDICAL | 1-800-253-8692 | INTENSIVE CARE UNIT(ผู้ป่วยหนัก) | PYT3__A | ชั้น 3 | - | Active | In/PM | No calibration
PYT3_03476 | 51936 | - | 17682 | หัวจ่ายแอร์ |  |  | MEDICAL GAS OUTLET, AIR | - | TRI-TECH MEDICAL | 1-800-253-8692 | INTENSIVE CARE UNIT(ผู้ป่วยหนัก) | PYT3__A | ชั้น 3 | - | Active | In/PM | No calibration
PYT3_03475 | 51935 | - | 17682 | หัวจ่ายก๊าซออกซิเจน |  |  | MEDICAL GAS OUTLET, OXYGEN | - | TRI-TECH MEDICAL | 1-800-253-8692 | INTENSIVE CARE UNIT(ผู้ป่วยหนัก) | PYT3__A | ชั้น 3 | - | Active | In/PM | No calibration
PYT3_03474 | 51934 | - | 17682 | หัวจ่ายก๊าซออกซิเจน |  |  | MEDICAL GAS OUTLET, OXYGEN | - | TRI-TECH MEDICAL | 1-800-253-8692 | INTENSIVE CARE UNIT(ผู้ป่วยหนัก) | PYT3__A | ชั้น 3 | - | Active | In/PM | No calibration
PYT3_03473 | 51933 | - | 17682 | หัวต่อสุญญากาศ |  |  | MEDICAL GAS OUTLET, VACUUM | - | TRI-TECH MEDICAL | 1-800-253-8692 | INTENSIVE CARE UNIT(ผู้ป่วยหนัก) | PYT3__A | ชั้น 3 | - | Active | In/PM | No calibration
PYT3_03472 | 51932 | - | 17682 | หัวต่อสุญญากาศ |  |  | MEDICAL GAS OUTLET, VACUUM | - | TRI-TECH MEDICAL | - | INTENSIVE CARE UNIT(ผู้ป่วยหนัก) | PYT3__A | ชั้น 3 | - | Decommission | In/PM | No calibration
PYT3_03471 | 51931 | - | 17682 | หัวจ่ายแอร์ |  |  | MEDICAL GAS OUTLET, AIR | - | TRI-TECH MEDICAL | - | INTENSIVE CARE UNIT(ผู้ป่วยหนัก) | PYT3__A | ชั้น 3 | - | Decommission | In/PM | No calibration
PYT3_03470 | 51930 | - | 17682 | หัวจ่ายก๊าซออกซิเจน |  |  | MEDICAL GAS OUTLET, OXYGEN | - | TRI-TECH MEDICAL | - | INTENSIVE CARE UNIT(ผู้ป่วยหนัก) | PYT3__A | ชั้น 3 | - | Decommission | In/PM | No calibration
PYT3_03464 | 51929 | - | 17682 | หัวจ่ายก๊าซออกซิเจน |  |  | MEDICAL GAS OUTLET, OXYGEN | - | TRI-TECH MEDICAL | - | INTENSIVE CARE UNIT(ผู้ป่วยหนัก) | PYT3__A | ชั้น 3 | - | Decommission | In/PM | No calibration
PYT3_03465 | 51928 | - | 17682 | หัวต่อสุญญากาศ |  |  | MEDICAL GAS OUTLET, VACUUM | - | TRI-TECH MEDICAL | 1-800-253-8692 | INTENSIVE CARE UNIT(ผู้ป่วยหนัก) | PYT3__A | ชั้น 3 | - | Active | In/PM | No calibration
PYT3_03466 | 51927 | - | 17682 | หัวต่อสุญญากาศ |  |  | MEDICAL GAS OUTLET, VACUUM | - | TRI-TECH MEDICAL | - | INTENSIVE CARE UNIT(ผู้ป่วยหนัก) | PYT3__A | ชั้น 3 | - | Decommission | In/PM | No calibration
PYT3_03467 | 51926 | - | 17682 | หัวต่อสุญญากาศ |  |  | MEDICAL GAS OUTLET, VACUUM | - | TRI-TECH MEDICAL | 1-800-253-8692 | INTENSIVE CARE UNIT(ผู้ป่วยหนัก) | PYT3__A | ชั้น 3 | - | Active | In/PM | No calibration
PYT3_03468 | 51925 | - | 17682 | หัวจ่ายแอร์ |  |  | MEDICAL GAS OUTLET, AIR | - | TRI-TECH MEDICAL | 1-800-253-8692 | INTENSIVE CARE UNIT(ผู้ป่วยหนัก) | PYT3__A | ชั้น 3 | - | Active | In/PM | No calibration
PYT3_03469 | 51924 | - | 17682 | หัวจ่ายก๊าซออกซิเจน |  |  | MEDICAL GAS OUTLET, OXYGEN | - | TRI-TECH MEDICAL | 1-800-253-8692 | INTENSIVE CARE UNIT(ผู้ป่วยหนัก) | PYT3__A | ชั้น 3 | - | Active | In/PM | No calibration
PYT3_03463 | 51923 | - | 17682 | หัวจ่ายก๊าซออกซิเจน |  |  | MEDICAL GAS OUTLET, OXYGEN | - | TRI-TECH MEDICAL | 1-800-253-8692 | INTENSIVE CARE UNIT(ผู้ป่วยหนัก) | PYT3__A | ชั้น 3 | - | Active | In/PM | No calibration
PYT3_03462 | 51922 | - | 17682 | หัวจ่ายก๊าซออกซิเจน |  |  | MEDICAL GAS OUTLET, OXYGEN | - | TRI-TECH MEDICAL | 1-800-253-8692 | INTENSIVE CARE UNIT(ผู้ป่วยหนัก) | PYT3__A | ชั้น 3 | - | Active | In/PM | No calibration
PYT3_03461 | 51921 |  | 17682 | หัวต่อสุญญากาศ |  |  | MEDICAL GAS OUTLET, VACUUM |  | TRI-TECH MEDICAL | 1-800-253-8692 | INTENSIVE CARE UNIT(ผู้ป่วยหนัก) | PYT3__A | ชั้น 3 | - | Active | In/PM | No calibration
PYT3_03460 | 51920 |  | 17682 | หัวต่อสุญญากาศ |  |  | MEDICAL GAS OUTLET, VACUUM |  | TRI-TECH MEDICAL | 1-800-253-8692 | INTENSIVE CARE UNIT(ผู้ป่วยหนัก) | PYT3__A | ชั้น 3 | - | Active | In/PM | No calibration
PYT3_03459 | 51919 | - | 17682 | หัวจ่ายก๊าซออกซิเจน |  |  | MEDICAL GAS OUTLET, OXYGEN | - | TRI-TECH MEDICAL | 1-800-253-8692 | INTENSIVE CARE UNIT(ผู้ป่วยหนัก) | PYT3__A | ชั้น 3 | - | Active | In/PM | No calibration
PYT3_03458 | 51918 | - | 17682 | หัวต่อสุญญากาศ |  |  | MEDICAL GAS OUTLET, VACUUM | - | TRI-TECH MEDICAL | 1-800-253-8692 | INTENSIVE CARE UNIT(ผู้ป่วยหนัก) | PYT3__A | ชั้น 3 | - | Active | In/PM | No calibration
PYT3_03457 | 51917 | - | 17682 | หัวต่อสุญญากาศ |  |  | MEDICAL GAS OUTLET, VACUUM | - | TRI-TECH MEDICAL | 1-800-253-8692 | INTENSIVE CARE UNIT(ผู้ป่วยหนัก) | PYT3__A | ชั้น 3 | - | Active | In/PM | No calibration
PYT3_03456 | 51916 | - | 17682 | หัวต่อสุญญากาศ |  |  | MEDICAL GAS OUTLET, VACUUM | - | TRI-TECH MEDICAL | 1-800-253-8692 | INTENSIVE CARE UNIT(ผู้ป่วยหนัก) | PYT3__A | ชั้น 3 | - | Active | In/PM | No calibration
PYT3_03455 | 51915 | - | 17682 | หัวจ่ายแอร์ |  |  | MEDICAL GAS OUTLET, AIR | - | TRI-TECH MEDICAL | 1-800-253-8692 | INTENSIVE CARE UNIT(ผู้ป่วยหนัก) | PYT3__A | ชั้น 3 | - | Active | In/PM | No calibration
PYT3_03454 | 51914 | - | 17682 | หัวจ่ายก๊าซออกซิเจน |  |  | MEDICAL GAS OUTLET, OXYGEN | - | TRI-TECH MEDICAL | 1-800-253-8692 | INTENSIVE CARE UNIT(ผู้ป่วยหนัก) | PYT3__A | ชั้น 3 | - | Active | In/PM | No calibration
PYT3_03453 | 51913 | - | 17682 | หัวจ่ายแอร์ |  |  | MEDICAL GAS OUTLET, AIR | - | TRI-TECH MEDICAL | 1-800-253-8692 | INTENSIVE CARE UNIT(ผู้ป่วยหนัก) | PYT3__A | ชั้น 3 | - | Active | In/PM | No calibration
PYT3_03452 | 51912 | - | 17682 | หัวต่อสุญญากาศ |  |  | MEDICAL GAS OUTLET, VACUUM | - | TRI-TECH MEDICAL | 1-800-253-8692 | INTENSIVE CARE UNIT(ผู้ป่วยหนัก) | PYT3__A | ชั้น 3 | - | Active | In/PM | No calibration
PYT3_03451 | 51911 | - | 17682 | หัวต่อสุญญากาศ |  |  | MEDICAL GAS OUTLET, VACUUM | - | TRI-TECH MEDICAL | 1-800-253-8692 | INTENSIVE CARE UNIT(ผู้ป่วยหนัก) | PYT3__A | ชั้น 3 | - | Active | In/PM | No calibration
PYT3_03450 | 51910 | - | 17682 | หัวต่อสุญญากาศ |  |  | MEDICAL GAS OUTLET, VACUUM | - | TRI-TECH MEDICAL | 1-800-253-8692 | INTENSIVE CARE UNIT(ผู้ป่วยหนัก) | PYT3__A | ชั้น 3 | - | Active | In/PM | No calibration
PYT3_03449 | 51909 |  | 17682 | หัวต่อสุญญากาศ |  |  | MEDICAL GAS OUTLET, VACUUM |  | TRI-TECH MEDICAL | 1-800-253-8692 | INTENSIVE CARE UNIT(ผู้ป่วยหนัก) | PYT3__A | ชั้น 3 | - | Active | In/PM | No calibration
PYT3_03448 | 51908 | - | 17682 | หัวต่อสุญญากาศ |  |  | MEDICAL GAS OUTLET, VACUUM | - | TRI-TECH MEDICAL | - | INTENSIVE CARE UNIT(ผู้ป่วยหนัก) | PYT3__A | ชั้น 3 | - | Decommission | In/PM | No calibration
PYT3_03447 | 51907 | - | 17682 | หัวจ่ายแอร์ |  |  | MEDICAL GAS OUTLET, AIR | - | TRI-TECH MEDICAL | - | INTENSIVE CARE UNIT(ผู้ป่วยหนัก) | PYT3__A | ชั้น 3 | - | Decommission | In/PM | No calibration
PYT3_03446 | 51906 | - | 17682 | หัวจ่ายก๊าซออกซิเจน |  |  | MEDICAL GAS OUTLET, OXYGEN | - | TRI-TECH MEDICAL | - | INTENSIVE CARE UNIT(ผู้ป่วยหนัก) | PYT3__A | ชั้น 3 | - | Decommission | In/PM | No calibration
PYT3_03445 | 51905 | - | 17682 | หัวจ่ายก๊าซออกซิเจน |  |  | MEDICAL GAS OUTLET, OXYGEN | - | TRI-TECH MEDICAL | - | INTENSIVE CARE UNIT(ผู้ป่วยหนัก) | PYT3__A | ชั้น 3 | - | Decommission | In/PM | No calibration
PYT3_03444 | 51904 | - | 17682 | หัวต่อสุญญากาศ |  |  | MEDICAL GAS OUTLET, VACUUM | - | TRI-TECH MEDICAL | - | INTENSIVE CARE UNIT(ผู้ป่วยหนัก) | PYT3__A | ชั้น 3 | - | Decommission | In/PM | No calibration
PYT3_03442 | 51903 | - | 17682 | หัวต่อสุญญากาศ |  |  | MEDICAL GAS OUTLET, VACUUM | - | TRI-TECH MEDICAL | - | INTENSIVE CARE UNIT(ผู้ป่วยหนัก) | PYT3__A | ชั้น 3 | - | Decommission | In/PM | No calibration
PYT3_03441 | 51902 | - | 17682 | หัวต่อสุญญากาศ |  |  | MEDICAL GAS OUTLET, VACUUM | - | TRI-TECH MEDICAL | - | INTENSIVE CARE UNIT(ผู้ป่วยหนัก) | PYT3__A | ชั้น 3 | - | Decommission | In/PM | No calibration
PYT3_03440 | 51901 | - | 17682 | หัวจ่ายแอร์ |  |  | MEDICAL GAS OUTLET, AIR | - | TRI-TECH MEDICAL | 1-800-253-8692 | INTENSIVE CARE UNIT(ผู้ป่วยหนัก) | PYT3__A | ชั้น 3 | - | Active | In/PM | No calibration
PYT3_03439 | 51900 | - | 17682 | หัวจ่ายก๊าซออกซิเจน |  |  | MEDICAL GAS OUTLET, OXYGEN | - | TRI-TECH MEDICAL | - | INTENSIVE CARE UNIT(ผู้ป่วยหนัก) | PYT3__A | ชั้น 3 | - | Decommission | In/PM | No calibration
PYT3_03438 | 51899 | - | 17682 | หัวจ่ายก๊าซออกซิเจน |  |  | MEDICAL GAS OUTLET, OXYGEN | - | TRI-TECH MEDICAL | 1-800-253-8692 | INTENSIVE CARE UNIT(ผู้ป่วยหนัก) | PYT3__A | ชั้น 3 | - | Active | In/PM | No calibration
PYT3_03437 | 51898 | - | 17682 | หัวต่อสุญญากาศ |  |  | MEDICAL GAS OUTLET, VACUUM | - | TRI-TECH MEDICAL | - | INTENSIVE CARE UNIT(ผู้ป่วยหนัก) | PYT3__A | ชั้น 3 | - | Decommission | In/PM | No calibration
PYT3_03436 | 51897 |  | 17682 | หัวต่อสุญญากาศ |  |  | MEDICAL GAS OUTLET, VACUUM |  | TRI-TECH MEDICAL | - | INTENSIVE CARE UNIT(ผู้ป่วยหนัก) | PYT3__A | ชั้น 3 | - | Decommission | In/PM | No calibration
PYT3_03435 | 51896 | - | 17682 | หัวต่อสุญญากาศ |  |  | MEDICAL GAS OUTLET, VACUUM | - | TRI-TECH MEDICAL | - | INTENSIVE CARE UNIT(ผู้ป่วยหนัก) | PYT3__A | ชั้น 3 | - | Decommission | In/PM | No calibration
PYT3_03434 | 51895 | - | 17682 | หัวจ่ายแอร์ |  |  | MEDICAL GAS OUTLET, AIR | - | TRI-TECH MEDICAL | - | INTENSIVE CARE UNIT(ผู้ป่วยหนัก) | PYT3__A | ชั้น 3 | - | Decommission | In/PM | No calibration
PYT3_03433 | 51894 | - | 17682 | หัวจ่ายก๊าซออกซิเจน |  |  | MEDICAL GAS OUTLET, OXYGEN | - | TRI-TECH MEDICAL | - | INTENSIVE CARE UNIT(ผู้ป่วยหนัก) | PYT3__A | ชั้น 3 | - | Decommission | In/PM | No calibration
PYT3_03432 | 51893 | - | 17682 | หัวจ่ายก๊าซออกซิเจน |  |  | MEDICAL GAS OUTLET, OXYGEN | - | TRI-TECH MEDICAL | - | INTENSIVE CARE UNIT(ผู้ป่วยหนัก) | PYT3__A | ชั้น 3 | - | Decommission | In/PM | No calibration
PYT3_03431 | 51892 | - | 17682 | หัวต่อสุญญากาศ |  |  | MEDICAL GAS OUTLET, VACUUM | - | TRI-TECH MEDICAL | - | INTENSIVE CARE UNIT(ผู้ป่วยหนัก) | PYT3__A | ชั้น 3 | - | Decommission | In/PM | No calibration
PYT3_03430 | 51891 | - | 17682 | หัวจ่ายก๊าซออกซิเจน |  |  | MEDICAL GAS OUTLET, OXYGEN | - | TRI-TECH MEDICAL | 1-800-253-8692 | INTENSIVE CARE UNIT(ผู้ป่วยหนัก) | PYT3__A | ชั้น 3 | - | Active | In/PM | No calibration
PYT3_03429 | 51890 | - | 17682 | หัวจ่ายแอร์ |  |  | MEDICAL GAS OUTLET, AIR | - | TRI-TECH MEDICAL | 1-800-253-8692 | INTENSIVE CARE UNIT(ผู้ป่วยหนัก) | PYT3__A | ชั้น 3 | - | Active | In/PM | No calibration
PYT3_03428 | 51889 | - | 17682 | หัวจ่ายก๊าซออกซิเจน |  |  | MEDICAL GAS OUTLET, OXYGEN | - | TRI-TECH MEDICAL | 1-800-253-8692 | INTENSIVE CARE UNIT(ผู้ป่วยหนัก) | PYT3__A | ชั้น 3 | - | Active | In/PM | No calibration
PYT3_03427 | 51888 | - | 17682 | หัวต่อสุญญากาศ |  |  | MEDICAL GAS OUTLET, VACUUM | - | TRI-TECH MEDICAL | 1-800-253-8692 | INTENSIVE CARE UNIT(ผู้ป่วยหนัก) | PYT3__A | ชั้น 3 | - | Active | In/PM | No calibration | 17/04/2024 OXYGEN >>> VACUUM
PYT3_03426 | 51887 | - | 17682 | หัวต่อสุญญากาศ |  |  | MEDICAL GAS OUTLET, VACUUM | - | TRI-TECH MEDICAL | 1-800-253-8692 | INTENSIVE CARE UNIT(ผู้ป่วยหนัก) | PYT3__A | ชั้น 3 | - | Active | In/PM | No calibration | 17/4/2024 Oxygen >> Vaccumm
PYT3_03425 | 51886 | - | 17682 | หัวจ่ายก๊าซออกซิเจน |  |  | MEDICAL GAS OUTLET, OXYGEN | - | TRI-TECH MEDICAL | 1-800-253-8692 | INTENSIVE CARE UNIT(ผู้ป่วยหนัก) | PYT3__A | ชั้น 3 | - | Active | In/PM | No calibration
PYT3_03424 | 51885 | - | 17682 | หัวจ่ายก๊าซออกซิเจน |  |  | MEDICAL GAS OUTLET, OXYGEN | - | TRI-TECH MEDICAL | 1-800-253-8692 | INTENSIVE CARE UNIT(ผู้ป่วยหนัก) | PYT3__A | ชั้น 3 | - | Active | In/PM | No calibration
PYT3_03423 | 51884 | - | 17682 | หัวจ่ายก๊าซออกซิเจน |  |  | MEDICAL GAS OUTLET, OXYGEN | - | TRI-TECH MEDICAL | 1-800-253-8692 | INTENSIVE CARE UNIT(ผู้ป่วยหนัก) | PYT3__A | ชั้น 3 | - | Active | In/PM | No calibration
PYT3_03422 | 51883 | - | 17682 | หัวต่อสุญญากาศ |  |  | MEDICAL GAS OUTLET, VACUUM | - | TRI-TECH MEDICAL | 1-800-253-8692 | INTENSIVE CARE UNIT(ผู้ป่วยหนัก) | PYT3__A | ชั้น 3 | - | Active | In/PM | No calibration
PYT3_03421 | 51882 | - | 17682 | หัวจ่ายก๊าซออกซิเจน |  |  | MEDICAL GAS OUTLET, OXYGEN | - | TRI-TECH MEDICAL | 1-800-253-8692 | INTENSIVE CARE UNIT(ผู้ป่วยหนัก) | PYT3__A | ชั้น 3 | - | Active | In/PM | No calibration
PYT3_03420 | 51881 | - | 17682 | หัวต่อสุญญากาศ |  |  | MEDICAL GAS OUTLET, VACUUM | - | TRI-TECH MEDICAL | 1-800-253-8692 | INTENSIVE CARE UNIT(ผู้ป่วยหนัก) | PYT3__A | ชั้น 3 | - | Active | In/PM | No calibration | 17/4/2024 Oxygen >> Vaccumm
PYT3_03419 | 51880 | - | 17682 | หัวจ่ายแอร์ |  |  | MEDICAL GAS OUTLET, AIR | - | TRI-TECH MEDICAL | 1-800-253-8692 | INTENSIVE CARE UNIT(ผู้ป่วยหนัก) | PYT3__A | ชั้น 3 | - | Active | In/PM | No calibration
PYT3_03418 | 51879 |  | 17682 | หัวจ่ายก๊าซออกซิเจน |  |  | MEDICAL GAS OUTLET, OXYGEN |  | TRI-TECH MEDICAL | 1-800-253-8692 | INTENSIVE CARE UNIT(ผู้ป่วยหนัก) | PYT3__A | ชั้น 3 | - | Active | In/PM | No calibration
PYT3_03417 | 51878 | - | 17682 | หัวต่อสุญญากาศ |  |  | MEDICAL GAS OUTLET, VACUUM | - | TRI-TECH MEDICAL | 1-800-253-8692 | INTENSIVE CARE UNIT(ผู้ป่วยหนัก) | PYT3__A | ชั้น 3 | - | Active | In/PM | No calibration
PYT3_03416 | 51877 | - | 17682 | หัวจ่ายก๊าซออกซิเจน |  |  | MEDICAL GAS OUTLET, OXYGEN | - | TRI-TECH MEDICAL | 1-800-253-8692 | INTENSIVE CARE UNIT(ผู้ป่วยหนัก) | PYT3__A | ชั้น 3 | - | Active | In/PM | No calibration | 17/4/2024 Air >> Oxygen
PYT3_03415 | 51876 |  | 17682 | หัวต่อสุญญากาศ |  |  | MEDICAL GAS OUTLET, VACUUM |  | TRI-TECH MEDICAL | 1-800-253-8692 | INTENSIVE CARE UNIT(ผู้ป่วยหนัก) | PYT3__A | ชั้น 3 | - | Active | In/PM | No calibration
PYT3_03414 | 51875 | - | 17682 | หัวต่อสุญญากาศ |  |  | MEDICAL GAS OUTLET, VACUUM | - | TRI-TECH MEDICAL | 1-800-253-8692 | INTENSIVE CARE UNIT(ผู้ป่วยหนัก) | PYT3__A | ชั้น 3 | - | Active | In/PM | No calibration
PYT3_03413 | 51874 | - | 17682 | หัวจ่ายก๊าซออกซิเจน |  |  | MEDICAL GAS OUTLET, OXYGEN | - | TRI-TECH MEDICAL | 1-800-253-8692 | INTENSIVE CARE UNIT(ผู้ป่วยหนัก) | PYT3__A | ชั้น 3 | - | Active | In/PM | No calibration | 17/4/2024 Vaccumm >> Oxygen
PYT3_03412 | 51873 | - | 17682 | หัวต่อสุญญากาศ |  |  | MEDICAL GAS OUTLET, VACUUM | - | TRI-TECH MEDICAL | 1-800-253-8692 | INTENSIVE CARE UNIT(ผู้ป่วยหนัก) | PYT3__A | ชั้น 3 | - | Active | In/PM | No calibration
PYT3_03411 | 51872 | - | 17682 | หัวต่อสุญญากาศ |  |  | MEDICAL GAS OUTLET, VACUUM | - | TRI-TECH MEDICAL | 1-800-253-8692 | INTENSIVE CARE UNIT(ผู้ป่วยหนัก) | PYT3__A | ชั้น 3 | - | Active | In/PM | No calibration
PYT3_03410 | 51871 | - | 17682 | หัวต่อสุญญากาศ |  |  | MEDICAL GAS OUTLET, VACUUM | - | TRI-TECH MEDICAL | 1-800-253-8692 | INTENSIVE CARE UNIT(ผู้ป่วยหนัก) | PYT3__A | ชั้น 3 | - | Active | In/PM | No calibration
PYT3_03409 | 51870 | - | 17682 | หัวต่อสุญญากาศ |  |  | MEDICAL GAS OUTLET, VACUUM | - | TRI-TECH MEDICAL | 1-800-253-8692 | INTENSIVE CARE UNIT(ผู้ป่วยหนัก) | PYT3__A | ชั้น 3 | - | Active | In/PM | No calibration | 17/4/2024 เปลี่ยน o2 >> vac
PYT3_03408 | 51869 | - | 17682 | หัวต่อสุญญากาศ |  |  | MEDICAL GAS OUTLET, VACUUM | - | TRI-TECH MEDICAL | 1-800-253-8692 | INTENSIVE CARE UNIT(ผู้ป่วยหนัก) | PYT3__A | ชั้น 3 | - | Active | In/PM | No calibration
PYT3_03407 | 51868 | - | 17682 | หัวจ่ายแอร์ |  |  | MEDICAL GAS OUTLET, AIR | - | TRI-TECH MEDICAL | 1-800-253-8692 | INTENSIVE CARE UNIT(ผู้ป่วยหนัก) | PYT3__A | ชั้น 3 | - | Active | In/PM | No calibration
PYT3_03406 | 51867 | - | 17682 | หัวจ่ายก๊าซออกซิเจน |  |  | MEDICAL GAS OUTLET, OXYGEN | - | TRI-TECH MEDICAL | 1-800-253-8692 | INTENSIVE CARE UNIT(ผู้ป่วยหนัก) | PYT3__A | ชั้น 3 | - | Active | In/PM | No calibration
PYT3_03405 | 51866 | - | 17682 | หัวต่อสุญญากาศ |  |  | MEDICAL GAS OUTLET, VACUUM | - | TRI-TECH MEDICAL | 1-800-253-8692 | INTENSIVE CARE UNIT(ผู้ป่วยหนัก) | PYT3__A | ชั้น 3 | - | Active | In/PM | No calibration
PYT3_03404 | 51865 | - | 17682 | หัวจ่ายแอร์ |  |  | MEDICAL GAS OUTLET, AIR | - | TRI-TECH MEDICAL | 1-800-253-8692 | INTENSIVE CARE UNIT(ผู้ป่วยหนัก) | PYT3__A | ชั้น 3 | - | Active | In/PM | No calibration
PYT3_03403 | 51864 | - | 17682 | หัวจ่ายก๊าซออกซิเจน |  |  | MEDICAL GAS OUTLET, OXYGEN | - | TRI-TECH MEDICAL | 1-800-253-8692 | INTENSIVE CARE UNIT(ผู้ป่วยหนัก) | PYT3__A | ชั้น 3 | - | Active | In/PM | No calibration
PYT3_03402 | 51863 | - | 17682 | หัวจ่ายก๊าซออกซิเจน |  |  | MEDICAL GAS OUTLET, OXYGEN | - | TRI-TECH MEDICAL | 1-800-253-8692 | INTENSIVE CARE UNIT(ผู้ป่วยหนัก) | PYT3__A | ชั้น 3 | - | Active | In/PM | No calibration
PYT3_03401 | 51862 | - | 17682 | หัวจ่ายแอร์ |  |  | MEDICAL GAS OUTLET, AIR | - | TRI-TECH MEDICAL | 1-800-253-8692 | INTENSIVE CARE UNIT(ผู้ป่วยหนัก) | PYT3__A | ชั้น 3 | - | Active | In/PM | No calibration
PYT3_03400 | 51861 | - | 17682 | หัวต่อสุญญากาศ |  |  | MEDICAL GAS OUTLET, VACUUM | - | TRI-TECH MEDICAL | 1-800-253-8692 | INTENSIVE CARE UNIT(ผู้ป่วยหนัก) | PYT3__A | ชั้น 3 | - | Active | In/PM | No calibration
PYT3_03399 | 51860 | - | 17682 | หัวต่อสุญญากาศ |  |  | MEDICAL GAS OUTLET, VACUUM | - | TRI-TECH MEDICAL | 1-800-253-8692 | INTENSIVE CARE UNIT(ผู้ป่วยหนัก) | PYT3__A | ชั้น 3 | - | Active | In/PM | No calibration
PYT3_03398 | 51859 | - | 17682 | หัวจ่ายแอร์ |  |  | MEDICAL GAS OUTLET, AIR | - | TRI-TECH MEDICAL | 1-800-253-8692 | INTENSIVE CARE UNIT(ผู้ป่วยหนัก) | PYT3__A | ชั้น 3 | - | Active | In/PM | No calibration
PYT3_03397 | 51858 | - | 17682 | หัวจ่ายก๊าซออกซิเจน |  |  | MEDICAL GAS OUTLET, OXYGEN | - | TRI-TECH MEDICAL | 1-800-253-8692 | INTENSIVE CARE UNIT(ผู้ป่วยหนัก) | PYT3__A | ชั้น 3 | - | Active | In/PM | No calibration
PYT3_03396 | 51857 | - | 17682 | หัวจ่ายก๊าซออกซิเจน |  |  | MEDICAL GAS OUTLET, OXYGEN | - | TRI-TECH MEDICAL | 1-800-253-8692 | INTENSIVE CARE UNIT(ผู้ป่วยหนัก) | PYT3__A | ชั้น 3 | - | Active | In/PM | No calibration
PYT3_03395 | 51856 | - | 17682 | หัวต่อสุญญากาศ |  |  | MEDICAL GAS OUTLET, VACUUM | - | BEACON MEDAES | - | CSSD (จ่ายกลาง) | PYT3__A | ชั้น 3 | - | Decommission | In/PM | No calibration
PYT3_03394 | 51855 | - | 17682 | หัวจ่ายแอร์ |  |  | MEDICAL GAS OUTLET, AIR | - | MEDAP | - | OPERATING ROOM(ห้องผ่าตัด) | PYT3__A | ชั้น 3 | - | Decommission | No PM | No calibration
PYT3_03393 | 51854 |  | 17682 | หัวจ่ายก๊าซไนตรัส |  |  | MEDICAL GAS OUTLET, NITROUS OXIDE |  | MEDAP | - | OPERATING ROOM(ห้องผ่าตัด) | PYT3__A | ชั้น 3 |  | Decommission | No PM | No calibration
PYT3_03392 | 51853 |  | 17682 | หัวต่อสุญญากาศ |  |  | MEDICAL GAS OUTLET, VACUUM |  | MEDAP | - | OPERATING ROOM(ห้องผ่าตัด) | PYT3__A | ชั้น 3 | - | Decommission | In/PM | No calibration
PYT3_03391 | 51852 | - | 17682 | หัวจ่ายแอร์ |  |  | MEDICAL GAS OUTLET, AIR | - | MEDAP | - | OPERATING ROOM(ห้องผ่าตัด) | PYT3__A | ชั้น 3 | - | Decommission | No PM | No calibration
PYT3_03390 | 51851 | - | 17682 | หัวจ่ายแอร์ |  |  | MEDICAL GAS OUTLET, AIR | - | MEDAP | - | OPERATING ROOM(ห้องผ่าตัด) | PYT3__A | ชั้น 3 | - | Decommission | No PM | No calibration
PYT3_03389 | 51850 | - | 17682 | หัวจ่ายก๊าซออกซิเจน |  |  | MEDICAL GAS OUTLET, OXYGEN | - | MEDAP | - | OPERATING ROOM(ห้องผ่าตัด) | PYT3__A | ชั้น 3 | - | Decommission | No PM | No calibration
PYT3_03388 | 51849 | - | 17682 | หัวจ่ายก๊าซออกซิเจน |  |  | MEDICAL GAS OUTLET, OXYGEN | - | MEDAP | - | OPERATING ROOM(ห้องผ่าตัด) | PYT3__A | ชั้น 3 | - | Decommission | No PM | No calibration
PYT3_03387 | 51848 | - | 17682 | หัวจ่ายแอร์ |  |  | MEDICAL GAS OUTLET, AIR | - | MEDAP | - | OPERATING ROOM(ห้องผ่าตัด) | PYT3__A | ชั้น 3 | - | Decommission | No PM | No calibration
PYT3_03386 | 51847 | - | 17682 | หัวต่อสุญญากาศ |  |  | MEDICAL GAS OUTLET, VACUUM | - | MEDAP | - | OPERATING ROOM(ห้องผ่าตัด) | PYT3__A | ชั้น 3 | - | Decommission | No PM | No calibration
PYT3_03385 | 51846 | - | 17682 | หัวต่อสุญญากาศ |  |  | MEDICAL GAS OUTLET, VACUUM | - | MEDAP | - | OPERATING ROOM(ห้องผ่าตัด) | PYT3__A | ชั้น 3 | - | Decommission | No PM | No calibration
PYT3_03384 | 51845 |  | 17682 | หัวจ่ายก๊าซไนตรัส |  |  | MEDICAL GAS OUTLET, NITROUS OXIDE |  | MEDAP | - | OPERATING ROOM(ห้องผ่าตัด) | PYT3__A | ชั้น 3 |  | Decommission | No PM | No calibration
PYT3_03383 | 51844 | - | 17682 | หัวจ่ายแอร์ |  |  | MEDICAL GAS OUTLET, AIR | - | MEDAP | - | OPERATING ROOM(ห้องผ่าตัด) | PYT3__A | ชั้น 3 | - | Decommission | No PM | No calibration
PYT3_03382 | 51843 | - | 17682 | หัวจ่ายก๊าซออกซิเจน |  |  | MEDICAL GAS OUTLET, OXYGEN | - | MEDAP | - | OPERATING ROOM(ห้องผ่าตัด) | PYT3__A | ชั้น 3 | - | Decommission | No PM | No calibration
PYT3_03381 | 51842 | - | 17682 | หัวจ่ายก๊าซออกซิเจน |  |  | MEDICAL GAS OUTLET, OXYGEN | - | MEDAP | - | OPERATING ROOM(ห้องผ่าตัด) | PYT3__A | ชั้น 3 | - | Decommission | No PM | No calibration
PYT3_03380 | 51841 |  | 18044 | วาล์วควบคุมการปิด-เปิดก๊าซ |  |  | VALVES, MEDICAL GAS/VACUUM |  | - | - | OPERATING ROOM(ห้องผ่าตัด) | PYT3__A | ชั้น 3 |  | Decommission | No PM | No calibration
PYT3_03379 | 51840 |  | 18044 | วาล์วควบคุมการปิด-เปิดก๊าซ |  |  | VALVES, MEDICAL GAS/VACUUM |  | - | - | OPERATING ROOM(ห้องผ่าตัด) | PYT3__A | ชั้น 3 |  | Decommission | No PM | No calibration
PYT3_03378 | 51839 |  | 15824 | สัญญาณเตือนระบบก๊าช |  |  | ALARMS, CENTRAL GAS SYSTEM |  | MEDAP | - | OPERATING ROOM(ห้องผ่าตัด) | PYT3__A | ชั้น 3 |  | Decommission | No PM | No calibration
PYT3_03377 | 51838 |  | 15824 | สัญญาณเตือนระบบก๊าช |  |  | ALARMS, CENTRAL GAS SYSTEM |  | MEDAP | - | OPERATING ROOM(ห้องผ่าตัด) | PYT3__A | ชั้น 3 |  | Decommission | No PM | No calibration
PYT3_03376 | 51837 |  | 18044 | วาล์วควบคุมการปิด-เปิดก๊าซ |  |  | VALVES, MEDICAL GAS/VACUUM |  | - | - | OPERATING ROOM(ห้องผ่าตัด) | PYT3__A | ชั้น 3 |  | Decommission | No PM | No calibration
PYT3_03375 | 51836 |  | 18044 | วาล์วควบคุมการปิด-เปิดก๊าซ |  |  | VALVES, MEDICAL GAS/VACUUM |  | - | - | OPERATING ROOM(ห้องผ่าตัด) | PYT3__A | ชั้น 3 |  | Decommission | No PM | No calibration
PYT3_03374 | 51835 |  | 15824 | สัญญาณเตือนระบบก๊าช |  |  | ALARMS, CENTRAL GAS SYSTEM |  | MEDAP | - | OPERATING ROOM(ห้องผ่าตัด) | PYT3__A | ชั้น 3 |  | Decommission | No PM | No calibration
PYT3_03373 | 51834 |  | 15824 | สัญญาณเตือนระบบก๊าช |  |  | ALARMS, CENTRAL GAS SYSTEM |  | MEDAP | - | OPERATING ROOM(ห้องผ่าตัด) | PYT3__A | ชั้น 3 |  | Decommission | No PM | No calibration
PYT3_03372 | 51833 | - | 17682 | หัวจ่ายแอร์ |  |  | MEDICAL GAS OUTLET, AIR | - | MEDAP | - | OPERATING ROOM(ห้องผ่าตัด) | PYT3__A | ชั้น 3 | - | Decommission | No PM | No calibration
PYT3_03371 | 51832 |  | 17682 | หัวจ่ายก๊าซไนตรัส |  |  | MEDICAL GAS OUTLET, NITROUS OXIDE |  | MEDAP | - | OPERATING ROOM(ห้องผ่าตัด) | PYT3__A | ชั้น 3 |  | Decommission | No PM | No calibration
PYT3_03370 | 51831 | - | 17682 | หัวต่อสุญญากาศ |  |  | MEDICAL GAS OUTLET, VACUUM | - | MEDAP | - | OPERATING ROOM(ห้องผ่าตัด) | PYT3__A | ชั้น 3 | - | Decommission | No PM | No calibration
PYT3_03369 | 51829 | - | 17682 | หัวต่อสุญญากาศ |  |  | MEDICAL GAS OUTLET, VACUUM | - | MEDAP | - | OPERATING ROOM(ห้องผ่าตัด) | PYT3__A | ชั้น 3 | - | Decommission | No PM | No calibration
PYT3_03368 | 51828 | - | 17682 | หัวจ่ายแอร์ |  |  | MEDICAL GAS OUTLET, AIR | - | MEDAP | - | OPERATING ROOM(ห้องผ่าตัด) | PYT3__A | ชั้น 3 | - | Decommission | No PM | No calibration
PYT3_03367 | 51827 | - | 17682 | หัวจ่ายแอร์ |  |  | MEDICAL GAS OUTLET, AIR | - | MEDAP | - | OPERATING ROOM(ห้องผ่าตัด) | PYT3__A | ชั้น 3 | - | Decommission | No PM | No calibration
PYT3_03366 | 51826 | - | 17682 | หัวจ่ายก๊าซออกซิเจน |  |  | MEDICAL GAS OUTLET, OXYGEN | - | MEDAP | - | OPERATING ROOM(ห้องผ่าตัด) | PYT3__A | ชั้น 3 | - | Decommission | No PM | No calibration
PYT3_03365 | 51825 | - | 17682 | หัวจ่ายก๊าซออกซิเจน |  |  | MEDICAL GAS OUTLET, OXYGEN | - | MEDAP | - | OPERATING ROOM(ห้องผ่าตัด) | PYT3__A | ชั้น 3 | - | Decommission | No PM | No calibration
PYT3_03364 | 51824 | - | 17682 | หัวจ่ายแอร์ |  |  | MEDICAL GAS OUTLET, AIR | - | MEDAP | - | OPERATING ROOM(ห้องผ่าตัด) | PYT3__A | ชั้น 3 | - | Decommission | No PM | No calibration
PYT3_03363 | 51823 | - | 17682 | หัวต่อสุญญากาศ |  |  | MEDICAL GAS OUTLET, VACUUM | - | MEDAP | - | OPERATING ROOM(ห้องผ่าตัด) | PYT3__A | ชั้น 3 | - | Decommission | No PM | No calibration
PYT3_03362 | 51822 | - | 17682 | หัวต่อสุญญากาศ |  |  | MEDICAL GAS OUTLET, VACUUM | - | MEDAP | - | OPERATING ROOM(ห้องผ่าตัด) | PYT3__A | ชั้น 3 | - | Decommission | No PM | No calibration
PYT3_03361 | 51821 |  | 17682 | หัวจ่ายก๊าซไนตรัส |  |  | MEDICAL GAS OUTLET, NITROUS OXIDE |  | MEDAP | - | OPERATING ROOM(ห้องผ่าตัด) | PYT3__A | ชั้น 3 |  | Decommission | No PM | No calibration
PYT3_03360 | 51820 | - | 17682 | หัวจ่ายแอร์ |  |  | MEDICAL GAS OUTLET, AIR | - | MEDAP | - | OPERATING ROOM(ห้องผ่าตัด) | PYT3__A | ชั้น 3 | - | Decommission | No PM | No calibration
PYT3_03359 | 51819 | - | 17682 | หัวจ่ายก๊าซออกซิเจน |  |  | MEDICAL GAS OUTLET, OXYGEN | - | TRI-TECH MEDICAL | 1-800-253-8692 | OPERATING ROOM(ห้องผ่าตัด) | PYT3__A | ชั้น 3 | - | Decommission | No PM | No calibration
PYT3_03358 | 51818 | - | 17682 | หัวจ่ายก๊าซออกซิเจน |  |  | MEDICAL GAS OUTLET, OXYGEN | - | MEDAP | - | OPERATING ROOM(ห้องผ่าตัด) | PYT3__A | ชั้น 3 | - | Decommission | No PM | No calibration
PYT3_03357 | 51817 |  | 18044 | วาล์วควบคุมการปิด-เปิดก๊าซ |  |  | VALVES, MEDICAL GAS/VACUUM |  | - | - | OPERATING ROOM(ห้องผ่าตัด) | PYT3__A | ชั้น 3 | - | Decommission | In/PM | No calibration
PYT3_03356 | 51816 |  | 18044 | วาล์วควบคุมการปิด-เปิดก๊าซ |  |  | VALVES, MEDICAL GAS/VACUUM |  | - | - | OPERATING ROOM(ห้องผ่าตัด) | PYT3__A | ชั้น 3 | - | Decommission | In/PM | No calibration
PYT3_03355 | 51815 |  | 15824 | สัญญาณเตือนระบบก๊าช |  |  | ALARMS, CENTRAL GAS SYSTEM |  | MEDAP | - | OPERATING ROOM(ห้องผ่าตัด) | PYT3__A | ชั้น 3 | - | Decommission | In/PM | No calibration
PYT3_03354 | 51814 |  | 15824 | สัญญาณเตือนระบบก๊าช |  |  | ALARMS, CENTRAL GAS SYSTEM |  | MEDAP | - | OPERATING ROOM(ห้องผ่าตัด) | PYT3__A | ชั้น 3 | - | Decommission | In/PM | No calibration
PYT3_03353 | 51813 | - | 17682 | หัวจ่ายแอร์ |  |  | MEDICAL GAS OUTLET, AIR | - | MEDAP | - | OPERATING ROOM(ห้องผ่าตัด) | PYT3__A | ชั้น 3 | - | Decommission | In/PM | No calibration
PYT3_03352 | 51812 |  | 17682 | หัวจ่ายก๊าซไนตรัส |  |  | MEDICAL GAS OUTLET, NITROUS OXIDE |  | MEDAP | - | OPERATING ROOM(ห้องผ่าตัด) | PYT3__A | ชั้น 3 | - | Decommission | In/PM | No calibration
PYT3_03351 | 51811 | - | 17682 | หัวต่อสุญญากาศ |  |  | MEDICAL GAS OUTLET, VACUUM | - | MEDAP | - | OPERATING ROOM(ห้องผ่าตัด) | PYT3__A | ชั้น 3 | - | Decommission | In/PM | No calibration
PYT3_03350 | 51810 | - | 17682 | หัวต่อสุญญากาศ |  |  | MEDICAL GAS OUTLET, VACUUM | - | MEDAP | - | OPERATING ROOM(ห้องผ่าตัด) | PYT3__A | ชั้น 3 | - | Decommission | In/PM | No calibration
PYT3_03349 | 51809 | - | 17682 | หัวจ่ายแอร์ |  |  | MEDICAL GAS OUTLET, AIR | - | MEDAP | - | OPERATING ROOM(ห้องผ่าตัด) | PYT3__A | ชั้น 3 | - | Decommission | In/PM | No calibration
PYT3_03348 | 51808 | - | 17682 | หัวจ่ายแอร์ |  |  | MEDICAL GAS OUTLET, AIR | - | MEDAP | - | OPERATING ROOM(ห้องผ่าตัด) | PYT3__A | ชั้น 3 | - | Decommission | In/PM | No calibration
PYT3_03347 | 51807 |  | 17682 | หัวจ่ายก๊าซออกซิเจน |  |  | MEDICAL GAS OUTLET, OXYGEN |  | MEDAP | - | OPERATING ROOM(ห้องผ่าตัด) | PYT3__A | ชั้น 3 | - | Decommission | In/PM | No calibration
PYT3_03346 | 51806 | - | 17682 | หัวจ่ายก๊าซออกซิเจน |  |  | MEDICAL GAS OUTLET, OXYGEN | - | MEDAP | - | OPERATING ROOM(ห้องผ่าตัด) | PYT3__A | ชั้น 3 | - | Decommission | In/PM | No calibration
PYT3_03345 | 51805 | - | 17682 | หัวจ่ายแอร์ |  |  | MEDICAL GAS OUTLET, AIR | - | MEDAP | - | OPERATING ROOM(ห้องผ่าตัด) | PYT3__A | ชั้น 3 | - | Decommission | In/PM | No calibration
PYT3_03344 | 51804 | - | 17682 | หัวต่อสุญญากาศ |  |  | MEDICAL GAS OUTLET, VACUUM | - | MEDAP | - | OPERATING ROOM(ห้องผ่าตัด) | PYT3__A | ชั้น 3 | - | Decommission | In/PM | No calibration
PYT3_03343 | 51803 |  | 17682 | หัวต่อสุญญากาศ |  |  | MEDICAL GAS OUTLET, VACUUM |  | MEDAP | - | OPERATING ROOM(ห้องผ่าตัด) | PYT3__A | ชั้น 3 | - | Decommission | In/PM | No calibration
PYT3_03342 | 51802 |  | 17682 | หัวจ่ายก๊าซไนตรัส |  |  | MEDICAL GAS OUTLET, NITROUS OXIDE |  | MEDAP | - | OPERATING ROOM(ห้องผ่าตัด) | PYT3__A | ชั้น 3 | - | Decommission | In/PM | No calibration
PYT3_03341 | 51801 | - | 17682 | หัวจ่ายแอร์ |  |  | MEDICAL GAS OUTLET, AIR | - | MEDAP | - | OPERATING ROOM(ห้องผ่าตัด) | PYT3__A | ชั้น 3 | - | Decommission | In/PM | No calibration
PYT3_03340 | 51800 | - | 17682 | หัวจ่ายก๊าซออกซิเจน |  |  | MEDICAL GAS OUTLET, OXYGEN | - | MEDAP | - | OPERATING ROOM(ห้องผ่าตัด) | PYT3__A | ชั้น 3 | - | Decommission | In/PM | No calibration
PYT3_03339 | 51798 | - | 17682 | หัวจ่ายก๊าซออกซิเจน |  |  | MEDICAL GAS OUTLET, OXYGEN | - | MEDAP | - | OPERATING ROOM(ห้องผ่าตัด) | PYT3__A | ชั้น 3 | - | Decommission | In/PM | No calibration
PYT3_03338 | 51797 |  | 18044 | วาล์วควบคุมการปิด-เปิดก๊าซ |  |  | VALVES, MEDICAL GAS/VACUUM |  | - | - | OPERATING ROOM(ห้องผ่าตัด) | PYT3__A | ชั้น 3 |  | Decommission | No PM | No calibration
PYT3_03337 | 51796 |  | 18044 | วาล์วควบคุมการปิด-เปิดก๊าซ |  |  | VALVES, MEDICAL GAS/VACUUM |  | - | - | OPERATING ROOM(ห้องผ่าตัด) | PYT3__A | ชั้น 3 |  | Decommission | No PM | No calibration
PYT3_03336 | 51795 |  | 15824 | สัญญาณเตือนระบบก๊าช |  |  | ALARMS, CENTRAL GAS SYSTEM |  | MEDAP | - | OPERATING ROOM(ห้องผ่าตัด) | PYT3__A | ชั้น 3 |  | Decommission | No PM | No calibration
PYT3_03335 | 51794 |  | 15824 | สัญญาณเตือนระบบก๊าช |  |  | ALARMS, CENTRAL GAS SYSTEM |  | MEDAP | - | OPERATING ROOM(ห้องผ่าตัด) | PYT3__A | ชั้น 3 |  | Decommission | No PM | No calibration
PYT3_03334 | 51793 | - | 17682 | หัวจ่ายแอร์ |  |  | MEDICAL GAS OUTLET, AIR | - | MEDAP | - | OPERATING ROOM(ห้องผ่าตัด) | PYT3__A | ชั้น 3 | - | Decommission | No PM | No calibration
PYT3_03333 | 51792 |  | 17682 | หัวจ่ายก๊าซไนตรัส |  |  | MEDICAL GAS OUTLET, NITROUS OXIDE |  | MEDAP | - | OPERATING ROOM(ห้องผ่าตัด) | PYT3__A | ชั้น 3 |  | Decommission | No PM | No calibration
PYT3_03332 | 51791 | - | 17682 | หัวต่อสุญญากาศ |  |  | MEDICAL GAS OUTLET, VACUUM | - | MEDAP | - | OPERATING ROOM(ห้องผ่าตัด) | PYT3__A | ชั้น 3 | - | Decommission | No PM | No calibration
PYT3_03331 | 51790 | - | 17682 | หัวต่อสุญญากาศ |  |  | MEDICAL GAS OUTLET, VACUUM | - | MEDAP | - | OPERATING ROOM(ห้องผ่าตัด) | PYT3__A | ชั้น 3 | - | Decommission | No PM | No calibration
PYT3_03330 | 51789 | - | 17682 | หัวจ่ายแอร์ |  |  | MEDICAL GAS OUTLET, AIR | - | MEDAP | - | OPERATING ROOM(ห้องผ่าตัด) | PYT3__A | ชั้น 3 | - | Decommission | No PM | No calibration
PYT3_03329 | 51788 | - | 17682 | หัวจ่ายแอร์ |  |  | MEDICAL GAS OUTLET, AIR | - | MEDAP | - | OPERATING ROOM(ห้องผ่าตัด) | PYT3__A | ชั้น 3 | - | Decommission | No PM | No calibration
PYT3_03328 | 51787 | - | 17682 | หัวจ่ายก๊าซออกซิเจน |  |  | MEDICAL GAS OUTLET, OXYGEN | - | MEDAP | - | OPERATING ROOM(ห้องผ่าตัด) | PYT3__A | ชั้น 3 | - | Decommission | No PM | No calibration
PYT3_03327 | 51786 | - | 17682 | หัวจ่ายก๊าซออกซิเจน |  |  | MEDICAL GAS OUTLET, OXYGEN | - | MEDAP | - | OPERATING ROOM(ห้องผ่าตัด) | PYT3__A | ชั้น 3 | - | Decommission | No PM | No calibration
PYT3_03326 | 51785 | - | 17682 | หัวจ่ายแอร์ |  |  | MEDICAL GAS OUTLET, AIR | - | MEDAP | - | OPERATING ROOM(ห้องผ่าตัด) | PYT3__A | ชั้น 3 | - | Decommission | No PM | No calibration
PYT3_03325 | 51784 | - | 17682 | หัวต่อสุญญากาศ |  |  | MEDICAL GAS OUTLET, VACUUM | - | MEDAP | - | OPERATING ROOM(ห้องผ่าตัด) | PYT3__A | ชั้น 3 | - | Decommission | No PM | No calibration
PYT3_03324 | 51783 | - | 17682 | หัวต่อสุญญากาศ |  |  | MEDICAL GAS OUTLET, VACUUM | - | MEDAP | - | OPERATING ROOM(ห้องผ่าตัด) | PYT3__A | ชั้น 3 | - | Decommission | No PM | No calibration
PYT3_03323 | 51782 | - | 17682 | หัวจ่ายแอร์ |  |  | MEDICAL GAS OUTLET, AIR | - | MEDAP | - | OPERATING ROOM(ห้องผ่าตัด) | PYT3__A | ชั้น 3 | - | Decommission | No PM | No calibration
PYT3_03322 | 51781 | - | 17682 | หัวจ่ายก๊าซออกซิเจน |  |  | MEDICAL GAS OUTLET, OXYGEN | - | MEDAP | - | OPERATING ROOM(ห้องผ่าตัด) | PYT3__A | ชั้น 3 | - | Decommission | No PM | No calibration
PYT3_03321 | 51780 | - | 17682 | หัวจ่ายก๊าซออกซิเจน |  |  | MEDICAL GAS OUTLET, OXYGEN | - | MEDAP | - | OPERATING ROOM(ห้องผ่าตัด) | PYT3__A | ชั้น 3 | - | Decommission | No PM | No calibration
PYT3_03320 | 51779 |  | 18044 | วาล์วควบคุมการปิด-เปิดก๊าซ |  |  | VALVES, MEDICAL GAS/VACUUM |  | - | - | OPERATING ROOM(ห้องผ่าตัด) | PYT3__A | ชั้น 3 |  | Decommission | No PM | No calibration
PYT3_03319 | 51778 |  | 18044 | วาล์วควบคุมการปิด-เปิดก๊าซ |  |  | VALVES, MEDICAL GAS/VACUUM |  | - | - | OPERATING ROOM(ห้องผ่าตัด) | PYT3__A | ชั้น 3 |  | Decommission | No PM | No calibration
PYT3_03318 | 51777 |  | 15824 | สัญญาณเตือนระบบก๊าช |  |  | ALARMS, CENTRAL GAS SYSTEM |  | MEDAP | - | OPERATING ROOM(ห้องผ่าตัด) | PYT3__A | ชั้น 3 |  | Decommission | No PM | No calibration
PYT3_03317 | 51776 |  | 15824 | สัญญาณเตือนระบบก๊าช |  |  | ALARMS, CENTRAL GAS SYSTEM |  | MEDAP | - | OPERATING ROOM(ห้องผ่าตัด) | PYT3__A | ชั้น 3 |  | Decommission | No PM | No calibration
PYT3_03316 | 51775 | - | 17682 | หัวจ่ายแอร์ |  |  | MEDICAL GAS OUTLET, AIR | - | MEDAP | - | OPERATING ROOM(ห้องผ่าตัด) | PYT3__A | ชั้น 3 | - | Decommission | No PM | No calibration
PYT3_03315 | 51774 |  | 17682 | หัวจ่ายก๊าซไนตรัส |  |  | MEDICAL GAS OUTLET, NITROUS OXIDE |  | MEDAP | - | OPERATING ROOM(ห้องผ่าตัด) | PYT3__A | ชั้น 3 |  | Decommission | No PM | No calibration
PYT3_03314 | 51773 | - | 17682 | หัวต่อสุญญากาศ |  |  | MEDICAL GAS OUTLET, VACUUM | - | MEDAP | - | OPERATING ROOM(ห้องผ่าตัด) | PYT3__A | ชั้น 3 | - | Decommission | No PM | No calibration
PYT3_03313 | 51772 | - | 17682 | หัวต่อสุญญากาศ |  |  | MEDICAL GAS OUTLET, VACUUM | - | MEDAP | - | OPERATING ROOM(ห้องผ่าตัด) | PYT3__A | ชั้น 3 | - | Decommission | No PM | No calibration
PYT3_03312 | 51771 | - | 17682 | หัวจ่ายแอร์ |  |  | MEDICAL GAS OUTLET, AIR | - | MEDAP | - | OPERATING ROOM(ห้องผ่าตัด) | PYT3__A | ชั้น 3 | - | Decommission | No PM | No calibration
PYT3_03311 | 51770 | - | 17682 | หัวจ่ายแอร์ |  |  | MEDICAL GAS OUTLET, AIR | - | MEDAP | - | OPERATING ROOM(ห้องผ่าตัด) | PYT3__A | ชั้น 3 | - | Decommission | No PM | No calibration
PYT3_03310 | 51769 | - | 17682 | หัวจ่ายก๊าซออกซิเจน |  |  | MEDICAL GAS OUTLET, OXYGEN | - | MEDAP | - | OPERATING ROOM(ห้องผ่าตัด) | PYT3__A | ชั้น 3 | - | Decommission | No PM | No calibration
PYT3_03309 | 51768 | - | 17682 | หัวจ่ายก๊าซออกซิเจน |  |  | MEDICAL GAS OUTLET, OXYGEN | - | MEDAP | - | OPERATING ROOM(ห้องผ่าตัด) | PYT3__A | ชั้น 3 | - | Decommission | No PM | No calibration
PYT3_03308 | 51767 | - | 17682 | หัวจ่ายแอร์ |  |  | MEDICAL GAS OUTLET, AIR | - | MEDAP | - | OPERATING ROOM(ห้องผ่าตัด) | PYT3__A | ชั้น 3 | - | Decommission | No PM | No calibration
PYT3_03307 | 51766 | - | 17682 | หัวต่อสุญญากาศ |  |  | MEDICAL GAS OUTLET, VACUUM | - | MEDAP | - | OPERATING ROOM(ห้องผ่าตัด) | PYT3__A | ชั้น 3 | - | Decommission | No PM | No calibration
PYT3_03306 | 51765 | - | 17682 | หัวต่อสุญญากาศ |  |  | MEDICAL GAS OUTLET, VACUUM | - | MEDAP | - | OPERATING ROOM(ห้องผ่าตัด) | PYT3__A | ชั้น 3 | - | Decommission | No PM | No calibration
PYT3_03305 | 51764 |  | 17682 | หัวจ่ายก๊าซไนตรัส |  |  | MEDICAL GAS OUTLET, NITROUS OXIDE |  | MEDAP | - | OPERATING ROOM(ห้องผ่าตัด) | PYT3__A | ชั้น 3 |  | Decommission | No PM | No calibration
PYT3_03304 | 51763 | - | 17682 | หัวจ่ายแอร์ |  |  | MEDICAL GAS OUTLET, AIR | - | MEDAP | - | OPERATING ROOM(ห้องผ่าตัด) | PYT3__A | ชั้น 3 | - | Decommission | No PM | No calibration
PYT3_03303 | 51762 | - | 17682 | หัวจ่ายก๊าซออกซิเจน |  |  | MEDICAL GAS OUTLET, OXYGEN | - | MEDAP | - | OPERATING ROOM(ห้องผ่าตัด) | PYT3__A | ชั้น 3 | - | Decommission | No PM | No calibration
PYT3_03302 | 51761 | - | 17682 | หัวจ่ายก๊าซออกซิเจน |  |  | MEDICAL GAS OUTLET, OXYGEN | - | MEDAP | - | OPERATING ROOM(ห้องผ่าตัด) | PYT3__A | ชั้น 3 | - | Decommission | No PM | No calibration
PYT3_03301 | 51760 | - | 17682 | หัวต่อสุญญากาศ |  |  | MEDICAL GAS OUTLET, VACUUM | - | MEDAP | - | OPERATING ROOM(ห้องผ่าตัด) | PYT3__A | ชั้น 3 | - | Decommission | No PM | No calibration
PYT3_03300 | 51759 | - | 17682 | หัวต่อสุญญากาศ |  |  | MEDICAL GAS OUTLET, VACUUM | - | MEDAP | - | OPERATING ROOM(ห้องผ่าตัด) | PYT3__A | ชั้น 3 | - | Decommission | No PM | No calibration
PYT3_03299 | 51758 | - | 17682 | หัวต่อสุญญากาศ |  |  | MEDICAL GAS OUTLET, VACUUM | - | MEDAP | - | OPERATING ROOM(ห้องผ่าตัด) | PYT3__A | ชั้น 3 | - | Decommission | No PM | No calibration
PYT3_03298 | 51757 | - | 17682 | หัวจ่ายแอร์ |  |  | MEDICAL GAS OUTLET, AIR | - | MEDAP | - | OPERATING ROOM(ห้องผ่าตัด) | PYT3__A | ชั้น 3 | - | Decommission | No PM | No calibration
PYT3_03297 | 51756 | - | 17682 | หัวจ่ายก๊าซออกซิเจน |  |  | MEDICAL GAS OUTLET, OXYGEN | - | MEDAP | - | OPERATING ROOM(ห้องผ่าตัด) | PYT3__A | ชั้น 3 | - | Decommission | No PM | No calibration
PYT3_03296 | 51755 | - | 17682 | หัวต่อสุญญากาศ |  |  | MEDICAL GAS OUTLET, VACUUM | - | MEDAP | - | OPERATING ROOM(ห้องผ่าตัด) | PYT3__A | ชั้น 3 | - | Decommission | No PM | No calibration
PYT3_03295 | 51754 | - | 17682 | หัวต่อสุญญากาศ |  |  | MEDICAL GAS OUTLET, VACUUM | - | MEDAP | - | OPERATING ROOM(ห้องผ่าตัด) | PYT3__A | ชั้น 3 | - | Decommission | No PM | No calibration
PYT3_03294 | 51753 | - | 17682 | หัวต่อสุญญากาศ |  |  | MEDICAL GAS OUTLET, VACUUM | - | MEDAP | - | OPERATING ROOM(ห้องผ่าตัด) | PYT3__A | ชั้น 3 | - | Decommission | No PM | No calibration
PYT3_03293 | 51752 | - | 17682 | หัวจ่ายแอร์ |  |  | MEDICAL GAS OUTLET, AIR | - | MEDAP | - | OPERATING ROOM(ห้องผ่าตัด) | PYT3__A | ชั้น 3 | - | Decommission | No PM | No calibration
PYT3_03292 | 51751 | - | 17682 | หัวจ่ายก๊าซออกซิเจน |  |  | MEDICAL GAS OUTLET, OXYGEN | - | MEDAP | - | OPERATING ROOM(ห้องผ่าตัด) | PYT3__A | ชั้น 3 | - | Decommission | No PM | No calibration
PYT3_03291 | 51750 | - | 17682 | หัวต่อสุญญากาศ |  |  | MEDICAL GAS OUTLET, VACUUM | - | MEDAP | - | OPERATING ROOM(ห้องผ่าตัด) | PYT3__A | ชั้น 3 | - | Decommission | No PM | No calibration
PYT3_03290 | 51746 | - | 17682 | หัวต่อสุญญากาศ |  |  | MEDICAL GAS OUTLET, VACUUM | - | MEDAP | - | OPERATING ROOM(ห้องผ่าตัด) | PYT3__A | ชั้น 3 | - | Decommission | No PM | No calibration
PYT3_03289 | 51745 | - | 17682 | หัวต่อสุญญากาศ |  |  | MEDICAL GAS OUTLET, VACUUM | - | MEDAP | - | OPERATING ROOM(ห้องผ่าตัด) | PYT3__A | ชั้น 3 | - | Decommission | No PM | No calibration
PYT3_03288 | 51744 | - | 17682 | หัวจ่ายแอร์ |  |  | MEDICAL GAS OUTLET, AIR | - | MEDAP | - | OPERATING ROOM(ห้องผ่าตัด) | PYT3__A | ชั้น 3 | - | Decommission | No PM | No calibration
PYT3_03287 | 51743 | - | 17682 | หัวจ่ายก๊าซออกซิเจน |  |  | MEDICAL GAS OUTLET, OXYGEN | - | MEDAP | - | OPERATING ROOM(ห้องผ่าตัด) | PYT3__A | ชั้น 3 | - | Decommission | No PM | No calibration
PYT3_03286 | 51742 | - | 17682 | หัวต่อสุญญากาศ |  |  | MEDICAL GAS OUTLET, VACUUM | - | MEDAP | - | OPERATING ROOM(ห้องผ่าตัด) | PYT3__A | ชั้น 3 | - | Decommission | No PM | No calibration
PYT3_03285 | 51741 |  | 17682 | หัวต่อสุญญากาศ |  |  | MEDICAL GAS OUTLET, VACUUM |  | MEDAP | - | OPERATING ROOM(ห้องผ่าตัด) | PYT3__A | ชั้น 3 |  | Decommission | No PM | No calibration
PYT3_03284 | 51740 | - | 17682 | หัวต่อสุญญากาศ |  |  | MEDICAL GAS OUTLET, VACUUM | - | MEDAP | - | OPERATING ROOM(ห้องผ่าตัด) | PYT3__A | ชั้น 3 | - | Decommission | No PM | No calibration
PYT3_03283 | 51739 | - | 17682 | หัวจ่ายแอร์ |  |  | MEDICAL GAS OUTLET, AIR | - | MEDAP | - | OPERATING ROOM(ห้องผ่าตัด) | PYT3__A | ชั้น 3 | - | Decommission | No PM | No calibration
PYT3_03282 | 51738 | - | 17682 | หัวจ่ายก๊าซออกซิเจน |  |  | MEDICAL GAS OUTLET, OXYGEN | - | MEDAP | - | OPERATING ROOM(ห้องผ่าตัด) | PYT3__A | ชั้น 3 | - | Decommission | No PM | No calibration
PYT3_03281 | 51737 | - | 17682 | หัวต่อสุญญากาศ |  |  | MEDICAL GAS OUTLET, VACUUM | - | MEDAP | - | OPERATING ROOM(ห้องผ่าตัด) | PYT3__A | ชั้น 3 | - | Decommission | No PM | No calibration
PYT3_03280 | 51736 | - | 17682 | หัวต่อสุญญากาศ |  |  | MEDICAL GAS OUTLET, VACUUM | - | MEDAP | - | OPERATING ROOM(ห้องผ่าตัด) | PYT3__A | ชั้น 3 | - | Decommission | No PM | No calibration
PYT3_03279 | 51735 |  | 17682 | หัวต่อสุญญากาศ |  |  | MEDICAL GAS OUTLET, VACUUM |  | MEDAP | - | OPERATING ROOM(ห้องผ่าตัด) | PYT3__A | ชั้น 3 |  | Decommission | No PM | No calibration
PYT3_03278 | 51734 | - | 17682 | หัวจ่ายแอร์ |  |  | MEDICAL GAS OUTLET, AIR | - | MEDAP | - | OPERATING ROOM(ห้องผ่าตัด) | PYT3__A | ชั้น 3 | - | Decommission | No PM | No calibration
PYT3_03277 | 51733 | - | 17682 | หัวจ่ายก๊าซออกซิเจน |  |  | MEDICAL GAS OUTLET, OXYGEN | - | MEDAP | - | OPERATING ROOM(ห้องผ่าตัด) | PYT3__A | ชั้น 3 | - | Decommission | No PM | No calibration
PYT3_03276 | 51732 | - | 17682 | หัวต่อสุญญากาศ |  |  | MEDICAL GAS OUTLET, VACUUM | - | MEDAP | - | OPERATING ROOM(ห้องผ่าตัด) | PYT3__A | ชั้น 3 | - | Decommission | No PM | No calibration
PYT3_03275 | 51731 |  | 17682 | หัวต่อสุญญากาศ |  |  | MEDICAL GAS OUTLET, VACUUM |  | MEDAP | - | OPERATING ROOM(ห้องผ่าตัด) | PYT3__A | ชั้น 3 |  | Decommission | No PM | No calibration
PYT3_03274 | 51730 | - | 17682 | หัวต่อสุญญากาศ |  |  | MEDICAL GAS OUTLET, VACUUM | - | MEDAP | - | OPERATING ROOM(ห้องผ่าตัด) | PYT3__A | ชั้น 3 | - | Decommission | No PM | No calibration
PYT3_03273 | 51729 | - | 17682 | หัวจ่ายแอร์ |  |  | MEDICAL GAS OUTLET, AIR | - | MEDAP | - | OPERATING ROOM(ห้องผ่าตัด) | PYT3__A | ชั้น 3 | - | Decommission | No PM | No calibration
PYT3_03272 | 51728 | - | 17682 | หัวจ่ายก๊าซออกซิเจน |  |  | MEDICAL GAS OUTLET, OXYGEN | - | MEDAP | - | OPERATING ROOM(ห้องผ่าตัด) | PYT3__A | ชั้น 3 | - | Decommission | No PM | No calibration
PYT3_03271 | 51727 | - | 17682 | หัวต่อสุญญากาศ |  |  | MEDICAL GAS OUTLET, VACUUM | - | MEDAP | - | OPERATING ROOM(ห้องผ่าตัด) | PYT3__A | ชั้น 3 | - | Decommission | No PM | No calibration
PYT3_03270 | 51726 | - | 17682 | หัวต่อสุญญากาศ |  |  | MEDICAL GAS OUTLET, VACUUM | - | MEDAP | - | OPERATING ROOM(ห้องผ่าตัด) | PYT3__A | ชั้น 3 | - | Decommission | No PM | No calibration
PYT3_03269 | 51725 | - | 17682 | หัวต่อสุญญากาศ |  |  | MEDICAL GAS OUTLET, VACUUM | - | MEDAP | - | OPERATING ROOM(ห้องผ่าตัด) | PYT3__A | ชั้น 3 | - | Decommission | No PM | No calibration
PYT3_03268 | 51724 | - | 17682 | หัวจ่ายแอร์ |  |  | MEDICAL GAS OUTLET, AIR | - | MEDAP | - | OPERATING ROOM(ห้องผ่าตัด) | PYT3__A | ชั้น 3 | - | Decommission | No PM | No calibration
PYT3_03267 | 51723 | - | 17682 | หัวจ่ายก๊าซออกซิเจน |  |  | MEDICAL GAS OUTLET, OXYGEN | - | MEDAP | - | OPERATING ROOM(ห้องผ่าตัด) | PYT3__A | ชั้น 3 | - | Decommission | No PM | No calibration
PYT3_03266 | 51722 | [5 empty] | MEDICAL GAS SCAVENGING SYSTEM |  | AGFS | - | OPERATING ROOM(ห้องผ่าตัด) | PYT3__A | ชั้น 3 |  | Decommission | In/PM | No calibration
PYT3_03265 | 51721 |  | 15824 | สัญญาณเตือนระบบก๊าช |  |  | ALARMS, CENTRAL GAS SYSTEM |  | MEDAP | - | OPERATING ROOM(ห้องผ่าตัด) | PYT3__A | ชั้น 3 |  | Decommission | No PM | No calibration
PYT3_03264 | 51720 |  | 18044 | วาล์วควบคุมการปิด-เปิดก๊าซ |  |  | VALVES, MEDICAL GAS/VACUUM |  | - | - | OPERATING ROOM(ห้องผ่าตัด) | PYT3__A | ชั้น 3 |  | Decommission | No PM | No calibration
PYT3_03263 | 51719 |  | 18044 | วาล์วควบคุมการปิด-เปิดก๊าซ |  |  | VALVES, MEDICAL GAS/VACUUM |  | - | - | OPERATING ROOM(ห้องผ่าตัด) | PYT3__A | ชั้น 3 |  | Decommission | No PM | No calibration
PYT3_03262 | 51718 |  | 15824 | สัญญาณเตือนระบบก๊าช |  |  | ALARMS, CENTRAL GAS SYSTEM |  | MEDAP | - | OPERATING ROOM(ห้องผ่าตัด) | PYT3__A | ชั้น 3 |  | Decommission | No PM | No calibration
PYT3_03261 | 51717 |  | 15824 | สัญญาณเตือนระบบก๊าช |  |  | ALARMS, CENTRAL GAS SYSTEM |  | MEDAP | - | OPERATING ROOM(ห้องผ่าตัด) | PYT3__A | ชั้น 3 |  | Decommission | No PM | No calibration
PYT3_03260 | 51716 | - |  |  |  |  | MEDICAL GAS SCAVENGING SYSTEM | - | AGFS | - | OPERATING ROOM(ห้องผ่าตัด) | PYT3__A | ชั้น 3 | - | Decommission | In/PM | No calibration
PYT3_03259 | 51715 |  | 17682 | หัวจ่ายก๊าซไนตรัส |  |  | MEDICAL GAS OUTLET, NITROUS OXIDE | - | AMICO | - | OPERATING ROOM(ห้องผ่าตัด) | PYT3__A | ชั้น 3 | 5 | Active | In/PM | No calibration | 10/04/2024 update old TRI-TECH MEDICAL model 1-800-253-8692
PYT3_03258 | 51714 | - | 17682 | หัวต่อสุญญากาศ |  |  | MEDICAL GAS OUTLET, VACUUM | - | AMICO | - | OPERATING ROOM(ห้องผ่าตัด) | PYT3__A | ชั้น 3 | 5 | Active | In/PM | No calibration | 10/04/2024 update old TRI-TECH MEDICAL model 1-800-253-8692
PYT3_03257 | 51713 | - | 17682 | หัวต่อสุญญากาศ |  |  | MEDICAL GAS OUTLET, VACUUM | - | AMICO | - | OPERATING ROOM(ห้องผ่าตัด) | PYT3__A | ชั้น 3 | 5 | Active | In/PM | No calibration | 10/04/2024 update old TRI-TECH MEDICAL model 1-800-253-8692
PYT3_03256 | 51712 | - | 17682 | หัวจ่ายแอร์ |  |  | MEDICAL GAS OUTLET, AIR | - | AMICO | - | OPERATING ROOM(ห้องผ่าตัด) | PYT3__A | ชั้น 3 | 5 | Active | In/PM | No calibration | 10/04/2024 update old TRI-TECH MEDICAL model 1-800-253-8692
PYT3_03255 | 51711 | - | 17682 | หัวจ่ายแอร์ |  |  | MEDICAL GAS OUTLET, AIR | - | AMICO | - | OPERATING ROOM(ห้องผ่าตัด) | PYT3__A | ชั้น 3 | 5 | Active | In/PM | No calibration | 10/04/2024 update old TRI-TECH MEDICAL model 1-800-253-8692
PYT3_03254 | 51710 | - | 17682 | หัวจ่ายก๊าซออกซิเจน |  |  | MEDICAL GAS OUTLET, OXYGEN | - | AMICO | - | OPERATING ROOM(ห้องผ่าตัด) | PYT3__A | ชั้น 3 | 5 | Active | In/PM | No calibration | 10/04/2024 update old TRI-TECH MEDICAL model 1-800-253-8692
PYT3_03253 | 51709 | - | 17682 | หัวจ่ายก๊าซออกซิเจน |  |  | MEDICAL GAS OUTLET, OXYGEN | - | AMICO | - | OPERATING ROOM(ห้องผ่าตัด) | PYT3__A | ชั้น 3 | 5 | Active | In/PM | No calibration | 10/04/2024 update old TRI-TECH MEDICAL model 1-800-253-8692
PYT3_03252 | 51708 | - |  |  |  |  | MEDICAL GAS AIR HIGH SPEED |  | SILBERMANN | - | OPERATING ROOM(ห้องผ่าตัด) | PYT3__A | ชั้น 3 | OR 5 | Active | In/PM | No calibration
PYT3_03251 | 51707 | - | 17682 | หัวต่อสุญญากาศ |  |  | MEDICAL GAS OUTLET, VACUUM | - | AMICO | - | OPERATING ROOM(ห้องผ่าตัด) | PYT3__A | ชั้น 3 | 5 | Active | In/PM | No calibration | 10/04/2024 update old TRI-TECH MEDICAL model 1-800-253-8692
PYT3_03250 | 51706 | - | 17682 | หัวต่อสุญญากาศ |  |  | MEDICAL GAS OUTLET, VACUUM | - | AMICO | - | OPERATING ROOM(ห้องผ่าตัด) | PYT3__A | ชั้น 3 | 5 | Active | In/PM | No calibration | 10/04/2024 update old TRI-TECH MEDICAL model 1-800-253-8692
PYT3_03249 | 51705 | - | 17682 | หัวจ่ายแอร์ |  |  | MEDICAL GAS OUTLET, AIR | - | AMICO | - | OPERATING ROOM(ห้องผ่าตัด) | PYT3__A | ชั้น 3 | 5 | Active | In/PM | No calibration | 10/04/2024 update old TRI-TECH MEDICAL model 1-800-253-8692
PYT3_03248 | 51704 | - | 17682 | หัวจ่ายแอร์ |  |  | MEDICAL GAS OUTLET, AIR | - | AMICO | - | OPERATING ROOM(ห้องผ่าตัด) | PYT3__A | ชั้น 3 | 5 | Active | In/PM | No calibration | 10/04/2024 update old TRI-TECH MEDICAL model 1-800-253-8692
PYT3_03247 | 51703 |  | 18044 | วาล์วควบคุมการปิด-เปิดก๊าซ |  |  | VALVES, MEDICAL GAS/VACUUM |  | - | - | OPERATING ROOM(ห้องผ่าตัด) | PYT3__A | ชั้น 3 |  | Decommission | No PM | No calibration
PYT3_03246 | 51702 |  | 18044 | วาล์วควบคุมการปิด-เปิดก๊าซ |  |  | VALVES, MEDICAL GAS/VACUUM |  | - | - | OPERATING ROOM(ห้องผ่าตัด) | PYT3__A | ชั้น 3 |  | Decommission | No PM | No calibration
PYT3_03245 | 51701 |  | 15824 | สัญญาณเตือนระบบก๊าช |  |  | ALARMS, CENTRAL GAS SYSTEM |  | MEDAP | - | OPERATING ROOM(ห้องผ่าตัด) | PYT3__A | ชั้น 3 |  | Decommission | No PM | No calibration
PYT3_03244 | 51700 |  | 15824 | สัญญาณเตือนระบบก๊าช |  |  | ALARMS, CENTRAL GAS SYSTEM |  | MEDAP | - | OPERATING ROOM(ห้องผ่าตัด) | PYT3__A | ชั้น 3 |  | Decommission | No PM | No calibration
PYT3_03243 | 51699 | - |  |  |  |  | MEDICAL GAS SCAVENGING SYSTEM | - | AGFS | - | OPERATING ROOM(ห้องผ่าตัด) | PYT3__A | ชั้น 3 | - | Active | In/PM | No calibration
PYT3_03242 | 51698 |  | 17682 | หัวจ่ายก๊าซไนตรัส |  |  | MEDICAL GAS OUTLET, NITROUS OXIDE |  | AMICO | - | OPERATING ROOM(ห้องผ่าตัด) | PYT3__A | ชั้น 3 | 4 | Active | In/PM | No calibration | 27/03/2024 update old TRI-TECH MEDICAL model 1-800-253-8692
PYT3_03241 | 51697 | - | 17682 | หัวต่อสุญญากาศ |  |  | MEDICAL GAS OUTLET, VACUUM | - | AMICO | - | OPERATING ROOM(ห้องผ่าตัด) | PYT3__A | ชั้น 3 | 4 | Active | In/PM | No calibration | 27/03/2024 update old TRI-TECH MEDICAL model 1-800-253-8692
PYT3_03240 | 51696 | - | 17682 | หัวต่อสุญญากาศ |  |  | MEDICAL GAS OUTLET, VACUUM | - | AMICO | - | OPERATING ROOM(ห้องผ่าตัด) | PYT3__A | ชั้น 3 | 4 | Active | In/PM | No calibration | 27/03/2024 update old TRI-TECH MEDICAL model 1-800-253-8692
PYT3_03239 | 51695 | - | 17682 | หัวจ่ายแอร์ |  |  | MEDICAL GAS OUTLET, AIR | - | AMICO | - | OPERATING ROOM(ห้องผ่าตัด) | PYT3__A | ชั้น 3 | 4 | Active | In/PM | No calibration | 27/03/2024 update old TRI-TECH MEDICAL model 1-800-253-8692
PYT3_03238 | 51694 | - | 17682 | หัวจ่ายแอร์ |  |  | MEDICAL GAS OUTLET, AIR | - | AMICO | - | OPERATING ROOM(ห้องผ่าตัด) | PYT3__A | ชั้น 3 | 4 | Active | In/PM | No calibration | 27/03/2024 update old TRI-TECH MEDICAL model 1-800-253-8692
PYT3_03237 | 51693 | - | 17682 | หัวจ่ายก๊าซออกซิเจน |  |  | MEDICAL GAS OUTLET, OXYGEN | - | AMICO | - | OPERATING ROOM(ห้องผ่าตัด) | PYT3__A | ชั้น 3 | 4 | Active | In/PM | No calibration | 27/03/2024 update old TRI-TECH MEDICAL model 1-800-253-8692
PYT3_03236 | 51692 | - | 17682 | หัวจ่ายก๊าซออกซิเจน |  |  | MEDICAL GAS OUTLET, OXYGEN | - | AMICO | - | OPERATING ROOM(ห้องผ่าตัด) | PYT3__A | ชั้น 3 | 4 | Active | In/PM | No calibration | 27/03/2024 update old TRI-TECH MEDICAL model 1-800-253-8692
PYT3_03235 | 51691 | - | 17682 | หัวจ่ายแอร์ |  |  | MEDICAL GAS OUTLET, AIR | - | AMICO | - | OPERATING ROOM(ห้องผ่าตัด) | PYT3__A | ชั้น 3 | 4 | Decommission | In/PM | No calibration | 27/03/2024 update old TRI-TECH MEDICAL model 1-800-253-8692
PYT3_03234 | 51690 | - | 17682 | หัวต่อสุญญากาศ |  |  | MEDICAL GAS OUTLET, VACUUM | - | AMICO | - | OPERATING ROOM(ห้องผ่าตัด) | PYT3__A | ชั้น 3 | 4 | Active | In/PM | No calibration | 27/03/2024 update old TRI-TECH MEDICAL model 1-800-253-8692
PYT3_03233 | 51689 | - | 17682 | หัวต่อสุญญากาศ |  |  | MEDICAL GAS OUTLET, VACUUM | - | AMICO | - | OPERATING ROOM(ห้องผ่าตัด) | PYT3__A | ชั้น 3 | 4 | Active | In/PM | No calibration | 27/03/2024 update old TRI-TECH MEDICAL model 1-800-253-8692
PYT3_03232 | 51688 | - | 17682 | หัวจ่ายแอร์ |  |  | MEDICAL GAS OUTLET, AIR | - | AMICO | - | OPERATING ROOM(ห้องผ่าตัด) | PYT3__A | ชั้น 3 | 4 | Active | In/PM | No calibration | 27/03/2024 update old TRI-TECH MEDICAL model 1-800-253-8692
PYT3_03231 | 51687 | - | 17682 | หัวจ่ายแอร์ |  |  | MEDICAL GAS OUTLET, AIR | - | AMICO | - | OPERATING ROOM(ห้องผ่าตัด) | PYT3__A | ชั้น 3 | 4 | Active | In/PM | No calibration | 27/03/2024 update old TRI-TECH MEDICAL model 1-800-253-8692
PYT3_03230 | 51686 |  | 18044 | วาล์วควบคุมการปิด-เปิดก๊าซ |  |  | VALVES, MEDICAL GAS/VACUUM |  | - | - | OPERATING ROOM(ห้องผ่าตัด) | PYT3__A | ชั้น 3 |  | Decommission | No PM | No calibration
PYT3_03229 | 51685 |  | 18044 | วาล์วควบคุมการปิด-เปิดก๊าซ |  |  | VALVES, MEDICAL GAS/VACUUM |  | - | - | OPERATING ROOM(ห้องผ่าตัด) | PYT3__A | ชั้น 3 |  | Decommission | No PM | No calibration
PYT3_03228 | 51684 |  | 15824 | สัญญาณเตือนระบบก๊าช |  |  | ALARMS, CENTRAL GAS SYSTEM |  | MEDAP | - | OPERATING ROOM(ห้องผ่าตัด) | PYT3__A | ชั้น 3 |  | Decommission | No PM | No calibration
PYT3_03227 | 51683 |  | 15824 | สัญญาณเตือนระบบก๊าช |  |  | ALARMS, CENTRAL GAS SYSTEM |  | MEDAP | - | OPERATING ROOM(ห้องผ่าตัด) | PYT3__A | ชั้น 3 |  | Decommission | No PM | No calibration
PYT3_03226 | 51682 | - |  |  |  |  | MEDICAL GAS SCAVENGING SYSTEM | - | AGFS | - | OPERATING ROOM(ห้องผ่าตัด) | PYT3__A | ชั้น 3 | - | Decommission | In/PM | No calibration
PYT3_03225 | 51681 | - |  |  |  |  | MEDICAL GAS SCAVENGING SYSTEM | - | - | - | OPERATING ROOM(ห้องผ่าตัด) | PYT3__A | ชั้น 3 | 1 | Decommission | In/PM | No calibration | 27/03/2024 update old AGFS
PYT3_03224 | 51680 | - |  |  |  |  | MEDICAL GAS SCAVENGING SYSTEM | - | AGFS | - | OPERATING ROOM(ห้องผ่าตัด) | PYT3__A | ชั้น 3 | - | Decommission | In/PM | No calibration
PYT3_03223 | 51679 | - | 17682 | หัวจ่ายก๊าซไนตรัส |  |  | MEDICAL GAS OUTLET, NITROUS OXIDE | - | AMICO | - | OPERATING ROOM(ห้องผ่าตัด) | PYT3__A | ชั้น 3 | 3 | Active | In/PM | No calibration | 28/03/2024 update old TRI-TECH MEDICAL model 1-800-253-8692
PYT3_03222 | 51678 | - | 17682 | หัวต่อสุญญากาศ |  |  | MEDICAL GAS OUTLET, VACUUM | - | AMICO | - | OPERATING ROOM(ห้องผ่าตัด) | PYT3__A | ชั้น 3 | 3 | Active | In/PM | No calibration | 28/03/2024 update old TRI-TECH MEDICAL model 1-800-253-8692
PYT3_03221 | 51677 | - | 17682 | หัวต่อสุญญากาศ |  |  | MEDICAL GAS OUTLET, VACUUM | - | AMICO | - | OPERATING ROOM(ห้องผ่าตัด) | PYT3__A | ชั้น 3 | 3 | Active | In/PM | No calibration | 28/03/2024 update old TRI-TECH MEDICAL model 1-800-253-8692
PYT3_03220 | 51676 | - | 17682 | หัวจ่ายแอร์ |  |  | MEDICAL GAS OUTLET, AIR | - | AMICO | - | OPERATING ROOM(ห้องผ่าตัด) | PYT3__A | ชั้น 3 | 3 | Active | In/PM | No calibration | 28/03/2024 update old TRI-TECH MEDICAL model 1-800-253-8692
PYT3_03219 | 51675 | - | 17682 | หัวจ่ายแอร์ |  |  | MEDICAL GAS OUTLET, AIR | - | AMICO | - | OPERATING ROOM(ห้องผ่าตัด) | PYT3__A | ชั้น 3 | 3 | Active | In/PM | No calibration | 28/03/2024 update old TRI-TECH MEDICAL model 1-800-253-8692
PYT3_03218 | 51674 | - | 17682 | หัวจ่ายก๊าซออกซิเจน |  |  | MEDICAL GAS OUTLET, OXYGEN | - | AMICO | - | OPERATING ROOM(ห้องผ่าตัด) | PYT3__A | ชั้น 3 | 3 | Active | In/PM | No calibration | 28/03/2024 update old TRI-TECH MEDICAL model 1-800-253-8692
PYT3_03217 | 51673 | - | 17682 | หัวจ่ายก๊าซออกซิเจน |  |  | MEDICAL GAS OUTLET, OXYGEN | - | AMICO | - | OPERATING ROOM(ห้องผ่าตัด) | PYT3__A | ชั้น 3 | 3 | Active | In/PM | No calibration | 28/03/2024 update old TRI-TECH MEDICAL model 1-800-253-8692
PYT3_03216 | 51672 | - | 17682 | หัวจ่ายแอร์ |  |  | MEDICAL GAS OUTLET, AIR | - | MEDAP | - | OPERATING ROOM(ห้องผ่าตัด) | PYT3__A | ชั้น 3 | - | Decommission | No PM | No calibration
PYT3_03215 | 51671 | - | 17682 | หัวต่อสุญญากาศ |  |  | MEDICAL GAS OUTLET, VACUUM | - | MEDAP | - | OPERATING ROOM(ห้องผ่าตัด) | PYT3__A | ชั้น 3 | - | Decommission | No PM | No calibration
PYT3_03214 | 51670 | - | 17682 | หัวต่อสุญญากาศ |  |  | MEDICAL GAS OUTLET, VACUUM | - | MEDAP | - | OPERATING ROOM(ห้องผ่าตัด) | PYT3__A | ชั้น 3 | - | Decommission | No PM | No calibration
PYT3_03213 | 51669 |  | 17682 | หัวจ่ายก๊าซไนตรัส |  |  | MEDICAL GAS OUTLET, NITROUS OXIDE |  | MEDAP | - | OPERATING ROOM(ห้องผ่าตัด) | PYT3__A | ชั้น 3 |  | Decommission | No PM | No calibration
PYT3_03212 | 51668 | - | 17682 | หัวจ่ายแอร์ |  |  | MEDICAL GAS OUTLET, AIR | - | MEDAP | - | OPERATING ROOM(ห้องผ่าตัด) | PYT3__A | ชั้น 3 | - | Decommission | No PM | No calibration
PYT3_03211 | 51667 | - | 17682 | หัวจ่ายก๊าซออกซิเจน |  |  | MEDICAL GAS OUTLET, OXYGEN | - | MEDAP | - | OPERATING ROOM(ห้องผ่าตัด) | PYT3__A | ชั้น 3 | - | Decommission | No PM | No calibration
PYT3_03210 | 51666 | - | 17682 | หัวจ่ายก๊าซออกซิเจน |  |  | MEDICAL GAS OUTLET, OXYGEN | - | MEDAP | - | OPERATING ROOM(ห้องผ่าตัด) | PYT3__A | ชั้น 3 | - | Decommission | No PM | No calibration
PYT3_03209 | 51665 |  | 18044 | วาล์วควบคุมการปิด-เปิดก๊าซ |  |  | VALVES, MEDICAL GAS/VACUUM |  | - | - | OPERATING ROOM(ห้องผ่าตัด) | PYT3__A | ชั้น 3 |  | Decommission | No PM | No calibration
PYT3_03208 | 51664 |  | 18044 | วาล์วควบคุมการปิด-เปิดก๊าซ |  |  | VALVES, MEDICAL GAS/VACUUM |  | - | - | OPERATING ROOM(ห้องผ่าตัด) | PYT3__A | ชั้น 3 |  | Decommission | No PM | No calibration
PYT3_03207 | 51663 |  | 15824 | สัญญาณเตือนระบบก๊าช |  |  | ALARMS, CENTRAL GAS SYSTEM |  | MEDAP | - | OPERATING ROOM(ห้องผ่าตัด) | PYT3__A | ชั้น 3 |  | Decommission | No PM | No calibration
PYT3_03206 | 51662 |  | 15824 | สัญญาณเตือนระบบก๊าช |  |  | ALARMS, CENTRAL GAS SYSTEM |  | MEDAP | - | OPERATING ROOM(ห้องผ่าตัด) | PYT3__A | ชั้น 3 |  | Decommission | No PM | No calibration
PYT3_03205 | 51651 | - | 17682 | หัวจ่ายแอร์ |  |  | MEDICAL GAS OUTLET, AIR | - | MEDAP | - | OPERATING ROOM(ห้องผ่าตัด) | PYT3__A | ชั้น 3 | - | Decommission | No PM | No calibration
PYT3_03204 | 51650 | - | 17682 | หัวต่อสุญญากาศ |  |  | MEDICAL GAS OUTLET, VACUUM | - | MEDAP | - | OPERATING ROOM(ห้องผ่าตัด) | PYT3__A | ชั้น 3 | - | Decommission | No PM | No calibration
PYT3_03203 | 51649 | - | 17682 | หัวต่อสุญญากาศ |  |  | MEDICAL GAS OUTLET, VACUUM | - | MEDAP | - | OPERATING ROOM(ห้องผ่าตัด) | PYT3__A | ชั้น 3 | - | Decommission | No PM | No calibration
PYT3_03202 | 51648 | - | 17682 | หัวจ่ายก๊าซไนตรัส |  |  | MEDICAL GAS OUTLET, NITROUS OXIDE | - | MEDAP | - | OPERATING ROOM(ห้องผ่าตัด) | PYT3__A | ชั้น 3 | - | Decommission | No PM | No calibration
PYT3_03201 | 51647 | - | 17682 | หัวจ่ายแอร์ |  |  | MEDICAL GAS OUTLET, AIR | - | MEDAP | - | OPERATING ROOM(ห้องผ่าตัด) | PYT3__A | ชั้น 3 | - | Decommission | No PM | No calibration
PYT3_03200 | 51646 | - | 17682 | หัวจ่ายก๊าซออกซิเจน |  |  | MEDICAL GAS OUTLET, OXYGEN | - | MEDAP | - | OPERATING ROOM(ห้องผ่าตัด) | PYT3__A | ชั้น 3 | - | Decommission | No PM | No calibration
PYT3_03199 | 51645 | - | 17682 | หัวจ่ายก๊าซออกซิเจน |  |  | MEDICAL GAS OUTLET, OXYGEN | - | MEDAP | - | OPERATING ROOM(ห้องผ่าตัด) | PYT3__A | ชั้น 3 | - | Decommission | No PM | No calibration
PYT3_03198 | 51644 | - | 17682 | หัวต่อสุญญากาศ |  |  | MEDICAL GAS OUTLET, VACUUM | - | MEDAP | - | OPERATING ROOM(ห้องผ่าตัด) | PYT3__A | ชั้น 3 | - | Decommission | No PM | No calibration
PYT3_03197 | 51643 | - | 17682 | หัวต่อสุญญากาศ |  |  | MEDICAL GAS OUTLET, VACUUM | - | MEDAP | - | OPERATING ROOM(ห้องผ่าตัด) | PYT3__A | ชั้น 3 | - | Decommission | No PM | No calibration
PYT3_03196 | 51642 |  | 17682 | หัวจ่ายก๊าซไนตรัส |  |  | MEDICAL GAS OUTLET, NITROUS OXIDE |  | MEDAP | - | OPERATING ROOM(ห้องผ่าตัด) | PYT3__A | ชั้น 3 |  | Decommission | No PM | No calibration
PYT3_03195 | 51641 | - | 17682 | หัวจ่ายแอร์ |  |  | MEDICAL GAS OUTLET, AIR | - | MEDAP | - | OPERATING ROOM(ห้องผ่าตัด) | PYT3__A | ชั้น 3 | - | Decommission | No PM | No calibration
PYT3_03194 | 51640 | - | 17682 | หัวจ่ายก๊าซออกซิเจน |  |  | MEDICAL GAS OUTLET, OXYGEN | - | MEDAP | - | OPERATING ROOM(ห้องผ่าตัด) | PYT3__A | ชั้น 3 | - | Decommission | No PM | No calibration
PYT3_03193 | 51639 | - | 17682 | หัวจ่ายก๊าซออกซิเจน |  |  | MEDICAL GAS OUTLET, OXYGEN | - | MEDAP | - | OPERATING ROOM(ห้องผ่าตัด) | PYT3__A | ชั้น 3 | - | Decommission | No PM | No calibration
PYT3_03192 | 51638 |  | 18044 | วาล์วควบคุมการปิด-เปิดก๊าซ |  |  | VALVES, MEDICAL GAS/VACUUM |  | - | - | OPERATING ROOM(ห้องผ่าตัด) | PYT3__A | ชั้น 3 |  | Decommission | No PM | No calibration
PYT3_03191 | 51637 |  | 18044 | วาล์วควบคุมการปิด-เปิดก๊าซ |  |  | VALVES, MEDICAL GAS/VACUUM |  | - | - | OPERATING ROOM(ห้องผ่าตัด) | PYT3__A | ชั้น 3 |  | Decommission | No PM | No calibration
PYT3_03190 | 51636 |  | 15824 | สัญญาณเตือนระบบก๊าช |  |  | ALARMS, CENTRAL GAS SYSTEM |  | MEDAP | - | OPERATING ROOM(ห้องผ่าตัด) | PYT3__A | ชั้น 3 |  | Decommission | No PM | No calibration
PYT3_03189 | 51635 |  | 15824 | สัญญาณเตือนระบบก๊าช |  |  | ALARMS, CENTRAL GAS SYSTEM |  | MEDAP | - | OPERATING ROOM(ห้องผ่าตัด) | PYT3__A | ชั้น 3 |  | Decommission | No PM | No calibration
PYT3_03188 | 51634 |  | 17682 | หัวจ่ายก๊าซไนตรัส |  |  | MEDICAL GAS OUTLET, NITROUS OXIDE |  | AMICO | - | OPERATING ROOM(ห้องผ่าตัด) | PYT3__A | ชั้น 3 | 2 | Active | In/PM | No calibration | 27/03/2024 update old TRI-TECH MEDICAL model 1-800-253-8692
PYT3_03187 | 51633 | - | 17682 | หัวต่อสุญญากาศ |  |  | MEDICAL GAS OUTLET, VACUUM | - | AMICO | - | OPERATING ROOM(ห้องผ่าตัด) | PYT3__A | ชั้น 3 | 2 | Active | In/PM | No calibration | 27/03/2024 update old TRI-TECH MEDICAL model 1-800-253-8692
PYT3_03186 | 51632 | - | 17682 | หัวต่อสุญญากาศ |  |  | MEDICAL GAS OUTLET, VACUUM | - | AMICO | - | OPERATING ROOM(ห้องผ่าตัด) | PYT3__A | ชั้น 3 | - | Active | In/PM | No calibration | 27/03/2024 update old TRI-TECH MEDICAL model 1-800-253-8692
PYT3_03185 | 51631 | - | 17682 | หัวจ่ายแอร์ |  |  | MEDICAL GAS OUTLET, AIR | - | AMICO | - | OPERATING ROOM(ห้องผ่าตัด) | PYT3__A | ชั้น 3 | 2 | Active | In/PM | No calibration | 27/03/2024 update old TRI-TECH MEDICAL model 1-800-253-8692
PYT3_03184 | 51630 | - | 17682 | หัวจ่ายแอร์ |  |  | MEDICAL GAS OUTLET, AIR | - | AMICO | - | OPERATING ROOM(ห้องผ่าตัด) | PYT3__A | ชั้น 3 | - | Active | In/PM | No calibration
PYT3_03183 | 51629 | - | 17682 | หัวจ่ายก๊าซออกซิเจน |  |  | MEDICAL GAS OUTLET, OXYGEN | - | AMICO | - | OPERATING ROOM(ห้องผ่าตัด) | PYT3__A | ชั้น 3 | 2 | Active | In/PM | No calibration | 27/03/2024 update old TRI-TECH MEDICAL model 1-800-253-8692
PYT3_03182 | 51628 | - | 17682 | หัวจ่ายก๊าซออกซิเจน |  |  | MEDICAL GAS OUTLET, OXYGEN | - | AMICO | - | OPERATING ROOM(ห้องผ่าตัด) | PYT3__A | ชั้น 3 | 2 | Active | In/PM | No calibration | 27/03/2024 update old TRI-TECH MEDICAL model 1-800-253-8692
PYT3_03181 | 51627 | - | 17682 | หัวจ่ายแอร์ |  |  | MEDICAL GAS OUTLET, AIR | - | MEDAP | - | OPERATING ROOM(ห้องผ่าตัด) | PYT3__A | ชั้น 3 | - | Decommission | No PM | No calibration
PYT3_03180 | 51626 | - | 17682 | หัวต่อสุญญากาศ |  |  | MEDICAL GAS OUTLET, VACUUM | - | MEDAP | - | OPERATING ROOM(ห้องผ่าตัด) | PYT3__A | ชั้น 3 | - | Decommission | No PM | No calibration
PYT3_03179 | 51625 | - | 17682 | หัวต่อสุญญากาศ |  |  | MEDICAL GAS OUTLET, VACUUM | - | MEDAP | - | OPERATING ROOM(ห้องผ่าตัด) | PYT3__A | ชั้น 3 | - | Decommission | No PM | No calibration
PYT3_03178 | 51624 |  | 17682 | หัวจ่ายก๊าซไนตรัส |  |  | MEDICAL GAS OUTLET, NITROUS OXIDE |  | MEDAP | - | OPERATING ROOM(ห้องผ่าตัด) | PYT3__A | ชั้น 3 |  | Decommission | No PM | No calibration
PYT3_03177 | 51623 | - | 17682 | หัวจ่ายแอร์ |  |  | MEDICAL GAS OUTLET, AIR | - | MEDAP | - | OPERATING ROOM(ห้องผ่าตัด) | PYT3__A | ชั้น 3 | - | Decommission | No PM | No calibration
PYT3_03176 | 51622 | - | 17682 | หัวจ่ายก๊าซออกซิเจน |  |  | MEDICAL GAS OUTLET, OXYGEN | - | MEDAP | - | OPERATING ROOM(ห้องผ่าตัด) | PYT3__A | ชั้น 3 | - | Decommission | No PM | No calibration
PYT3_03175 | 51621 | - | 17682 | หัวจ่ายก๊าซออกซิเจน |  |  | MEDICAL GAS OUTLET, OXYGEN | - | MEDAP | - | OPERATING ROOM(ห้องผ่าตัด) | PYT3__A | ชั้น 3 | - | Decommission | No PM | No calibration
PYT3_03174 | 51620 |  | 18044 | วาล์วควบคุมการปิด-เปิดก๊าซ |  |  | VALVES, MEDICAL GAS/VACUUM |  | LINDE | - | OPERATING ROOM(ห้องผ่าตัด) | PYT3__A | ชั้น 3 |  | Decommission | No PM | No calibration
PYT3_03173 | 51619 |  | 15824 | สัญญาณเตือนระบบก๊าช |  |  | ALARMS, CENTRAL GAS SYSTEM |  | MEDAP | - | OPERATING ROOM(ห้องผ่าตัด) | PYT3__A | ชั้น 3 |  | Decommission | No PM | No calibration
PYT3_03172 | 51618 |  | 18044 | วาล์วควบคุมการปิด-เปิดก๊าซ |  |  | VALVES, MEDICAL GAS/VACUUM |  | - | - | OPERATING ROOM(ห้องผ่าตัด) | PYT3__A | ชั้น 3 |  | Decommission | No PM | No calibration
PYT3_03171 | 51617 |  | 15824 | สัญญาณเตือนระบบก๊าช |  |  | ALARMS, CENTRAL GAS SYSTEM |  | MEDAP | - | OPERATING ROOM(ห้องผ่าตัด) | PYT3__A | ชั้น 3 |  | Decommission | No PM | No calibration
PYT3_03170 | 51616 | - | 17682 | หัวจ่ายก๊าซไนตรัส |  |  | MEDICAL GAS OUTLET, NITROUS OXIDE | - | AMICO | - | OPERATING ROOM(ห้องผ่าตัด) | PYT3__A | ชั้น 3 | 1 | Active | In/PM | No calibration | มีการ renovate ใหม่ 27/03/2024 update old TRI-TECH MEDICAL model 1-800-253-8692
PYT3_03169 | 51615 | - | 17682 | หัวต่อสุญญากาศ |  |  | MEDICAL GAS OUTLET, VACUUM | - | AMICO | - | OPERATING ROOM(ห้องผ่าตัด) | PYT3__A | ชั้น 3 | 1 | Active | In/PM | No calibration | มีการ renovate ใหม่ 27/03/2024 update old TRI-TECH MEDICAL model 1-800-253-8692
PYT3_03168 | 51614 | - | 17682 | หัวต่อสุญญากาศ |  |  | MEDICAL GAS OUTLET, VACUUM | - | AMICO | - | OPERATING ROOM(ห้องผ่าตัด) | PYT3__A | ชั้น 3 | 1 | Active | In/PM | No calibration | มีการ renovate ใหม่ 27/03/2024 update old TRI-TECH MEDICAL model 1-800-253-8692
PYT3_03167 | 51613 | - | 17682 | หัวจ่ายแอร์ |  |  | MEDICAL GAS OUTLET, AIR | - | AMICO | - | OPERATING ROOM(ห้องผ่าตัด) | PYT3__A | ชั้น 3 | 1 | Active | In/PM | No calibration | มีการ renovate ใหม่ 27/03/2024 update old TRI-TECH MEDICAL model : 1-800-253-8692
PYT3_03166 | 51612 | - | 17682 | หัวจ่ายแอร์ |  |  | MEDICAL GAS OUTLET, AIR | - | AMICO | - | OPERATING ROOM(ห้องผ่าตัด) | PYT3__A | ชั้น 3 | 1 | Active | In/PM | No calibration | มีการ renovate ใหม่ 27/03/2024 update old TRI-TECH MEDICAL model : 1-800-253-8692
PYT3_03165 | 51611 | - | 17682 | หัวจ่ายก๊าซออกซิเจน |  |  | MEDICAL GAS OUTLET, OXYGEN | - | AMICO | - | OPERATING ROOM(ห้องผ่าตัด) | PYT3__A | ชั้น 3 | 1 | Active | In/PM | No calibration | มีการ renovate ใหม่ 27/03/2024 update old TRI-TECH MEDICAL model : 1-800-253-8692
PYT3_03164 | 51610 | - | 17682 | หัวจ่ายก๊าซออกซิเจน |  |  | MEDICAL GAS OUTLET, OXYGEN | - | AMICO | - | OPERATING ROOM(ห้องผ่าตัด) | PYT3__A | ชั้น 3 | 1 | Active | In/PM | No calibration | มีการ renovate ใหม่ 27/03/2024 update old TRI-TECH MEDICAL model : 1-800-253-8692
PYT3_03163 | 51609 | - | 17682 | หัวจ่ายก๊าซออกซิเจน |  |  | MEDICAL GAS OUTLET, OXYGEN | - | MEDAP | - | OPERATING ROOM(ห้องผ่าตัด) | PYT3__A | ชั้น 3 | - | Decommission | No PM | No calibration
PYT3_03162 | 51608 | - | 17682 | หัวต่อสุญญากาศ |  |  | MEDICAL GAS OUTLET, VACUUM | - | MEDAP | - | OPERATING ROOM(ห้องผ่าตัด) | PYT3__A | ชั้น 3 | - | Decommission | No PM | No calibration
PYT3_03161 | 51607 | - | 17682 | หัวต่อสุญญากาศ |  |  | MEDICAL GAS OUTLET, VACUUM | - | MEDAP | - | OPERATING ROOM(ห้องผ่าตัด) | PYT3__A | ชั้น 3 | - | Decommission | No PM | No calibration
PYT3_03160 | 51606 |  | 17682 | หัวจ่ายก๊าซไนตรัส |  |  | MEDICAL GAS OUTLET, NITROUS OXIDE |  | MEDAP | - | OPERATING ROOM(ห้องผ่าตัด) | PYT3__A | ชั้น 3 |  | Decommission | No PM | No calibration
PYT3_03159 | 51605 | - | 17682 | หัวจ่ายแอร์ |  |  | MEDICAL GAS OUTLET, AIR | - | MEDAP | - | OPERATING ROOM(ห้องผ่าตัด) | PYT3__A | ชั้น 3 | - | Decommission | No PM | No calibration
PYT3_03158 | 51604 | - | 17682 | หัวจ่ายก๊าซออกซิเจน |  |  | MEDICAL GAS OUTLET, OXYGEN | - | MEDAP | - | OPERATING ROOM(ห้องผ่าตัด) | PYT3__A | ชั้น 3 | - | Decommission | No PM | No calibration
PYT3_03157 | 51603 | - | 17682 | หัวจ่ายก๊าซออกซิเจน |  |  | MEDICAL GAS OUTLET, OXYGEN | - | MEDAP | - | OPERATING ROOM(ห้องผ่าตัด) | PYT3__A | ชั้น 3 | - | Decommission | No PM | No calibration
PYT3_03156 | 51602 |  | 18044 | วาล์วควบคุมการปิด-เปิดก๊าซ |  |  | VALVES, MEDICAL GAS/VACUUM |  | - | - | WARD 14 | PYT3__A | ชั้น 14 | - | Decommission | In/PM | No calibration
PYT3_03155 | 51601 |  | 15824 | สัญญาณเตือนระบบก๊าช |  |  | ALARMS, CENTRAL GAS SYSTEM |  | MEDAP | - | WARD 14 | PYT3__A | ชั้น 14 | - | Decommission | In/PM | No calibration
PYT3_03154 | 51600 | - | 17682 | หัวต่อสุญญากาศ |  |  | MEDICAL GAS OUTLET, VACUUM | - | MEDAP | - | WARD 14 | PYT3__A | ชั้น 14 | - | Decommission | In/PM | No calibration
PYT3_03153 | 51599 | - | 17682 | หัวจ่ายก๊าซออกซิเจน |  |  | MEDICAL GAS OUTLET, OXYGEN | - | MEDAP | - | WARD 14 | PYT3__A | ชั้น 14 | - | Decommission | In/PM | No calibration
PYT3_03152 | 51598 | - | 17682 | หัวต่อสุญญากาศ |  |  | MEDICAL GAS OUTLET, VACUUM | - | MEDAP | - | PHYATHAI BEAUTY CENTER (PBC ความงาม) | PYT3__A | ชั้น 14 | - | Decommission | In/PM | No calibration
PYT3_03151 | 51597 | - | 17682 | หัวจ่ายก๊าซออกซิเจน |  |  | MEDICAL GAS OUTLET, OXYGEN | - | MEDAP | - | PHYATHAI BEAUTY CENTER (PBC ความงาม) | PYT3__A | ชั้น 14 | - | Decommission | In/PM | No calibration
PYT3_03150 | 51596 | - | 17682 | หัวต่อสุญญากาศ |  |  | MEDICAL GAS OUTLET, VACUUM | - | MEDAP | - | WARD 14 | PYT3__A | ชั้น 14 | - | Decommission | In/PM | No calibration
PYT3_03149 | 51595 | - | 17682 | หัวจ่ายก๊าซออกซิเจน |  |  | MEDICAL GAS OUTLET, OXYGEN | - | MEDAP | - | WARD 14 | PYT3__A | ชั้น 14 | - | Decommission | In/PM | No calibration
PYT3_03148 | 51594 | - | 17682 | หัวต่อสุญญากาศ |  |  | MEDICAL GAS OUTLET, VACUUM | - | MEDAP | - | WARD 14 | PYT3__A | ชั้น 14 | - | Decommission | In/PM | No calibration
PYT3_03147 | 51593 | - | 17682 | หัวจ่ายก๊าซออกซิเจน |  |  | MEDICAL GAS OUTLET, OXYGEN | - | MEDAP | - | WARD 14 | PYT3__A | ชั้น 14 | - | Decommission | In/PM | No calibration
PYT3_03146 | 51592 | - | 17682 | หัวต่อสุญญากาศ |  |  | MEDICAL GAS OUTLET, VACUUM | - | MEDAP | - | WARD 14 | PYT3__A | ชั้น 14 | - | Decommission | In/PM | No calibration
PYT3_03145 | 51591 | - | 17682 | หัวจ่ายก๊าซออกซิเจน |  |  | MEDICAL GAS OUTLET, OXYGEN | - | MEDAP | - | WARD 14 | PYT3__A | ชั้น 14 | - | Decommission | In/PM | No calibration | exam r2
PYT3_03144 | 51590 | - | 17682 | หัวต่อสุญญากาศ |  |  | MEDICAL GAS OUTLET, VACUUM | - | MEDAP | - | WARD 14 | PYT3__A | ชั้น 14 | - | Decommission | In/PM | No calibration
PYT3_03143 | 51589 | - | 17682 | หัวจ่ายก๊าซออกซิเจน |  |  | MEDICAL GAS OUTLET, OXYGEN | - | MEDAP | - | WARD 14 | PYT3__A | ชั้น 14 | - | Decommission | In/PM | No calibration
PYT3_03142 | 51588 | - | 17682 | หัวต่อสุญญากาศ |  |  | MEDICAL GAS OUTLET, VACUUM | - | MEDAP | - | WARD 14 | PYT3__A | ชั้น 14 | - | Decommission | In/PM | No calibration
PYT3_03141 | 51587 | - | 17682 | หัวจ่ายก๊าซออกซิเจน |  |  | MEDICAL GAS OUTLET, OXYGEN | - | MEDAP | - | WARD 14 | PYT3__A | ชั้น 14 | - | Decommission | In/PM | No calibration
PYT3_03140 | 51586 | - | 17682 | หัวต่อสุญญากาศ |  |  | MEDICAL GAS OUTLET, VACUUM | - | MEDAP | - | WARD 14 | PYT3__A | ชั้น 14 | - | Decommission | In/PM | No calibration
PYT3_03139 | 51585 | - | 17682 | หัวจ่ายก๊าซออกซิเจน |  |  | MEDICAL GAS OUTLET, OXYGEN | - | MEDAP | - | WARD 14 | PYT3__A | ชั้น 14 | - | Decommission | In/PM | No calibration
PYT3_03138 | 51584 | - | 17682 | หัวต่อสุญญากาศ |  |  | MEDICAL GAS OUTLET, VACUUM | - | MEDAP | - | WARD 14 | PYT3__A | ชั้น 14 | - | Decommission | In/PM | No calibration
PYT3_03137 | 51583 | - | 17682 | หัวจ่ายก๊าซออกซิเจน |  |  | MEDICAL GAS OUTLET, OXYGEN | - | MEDAP | - | WARD 14 | PYT3__A | ชั้น 14 | - | Decommission | In/PM | No calibration | Treatmet
PYT3_03136 | 51582 | - | 17682 | หัวต่อสุญญากาศ |  |  | MEDICAL GAS OUTLET, VACUUM | - | MEDAP | - | WARD 14 | PYT3__A | ชั้น 14 | - | Decommission | In/PM | No calibration
PYT3_03135 | 51581 | - | 17682 | หัวจ่ายก๊าซออกซิเจน |  |  | MEDICAL GAS OUTLET, OXYGEN | - | MEDAP | - | WARD 14 | PYT3__A | ชั้น 14 | - | Decommission | In/PM | No calibration
PYT3_03134 | 51580 | - | 17682 | หัวต่อสุญญากาศ |  |  | MEDICAL GAS OUTLET, VACUUM | - | MEDAP | - | WARD 14 | PYT3__A | ชั้น 14 | - | Decommission | In/PM | No calibration
PYT3_03133 | 51579 | - | 17682 | หัวจ่ายก๊าซออกซิเจน |  |  | MEDICAL GAS OUTLET, OXYGEN | - | MEDAP | - | WARD 14 | PYT3__A | ชั้น 14 | - | Decommission | In/PM | No calibration | ห้อง Break
PYT3_03132 | 51578 | - | 17682 | หัวต่อสุญญากาศ |  |  | MEDICAL GAS OUTLET, VACUUM | - | MEDAP | - | PHYATHAI BEAUTY CENTER (PBC ความงาม) | PYT3__A | ชั้น 14 | - | Decommission | In/PM | No calibration
PYT3_03131 | 51577 | - | 17682 | หัวจ่ายก๊าซออกซิเจน |  |  | MEDICAL GAS OUTLET, OXYGEN | - | MEDAP | - | PHYATHAI BEAUTY CENTER (PBC ความงาม) | PYT3__A | ชั้น 14 | - | Decommission | In/PM | No calibration
PYT3_03130 | 51576 | - | 17682 | หัวต่อสุญญากาศ |  |  | MEDICAL GAS OUTLET, VACUUM | - | MEDAP | - | PHYATHAI BEAUTY CENTER (PBC ความงาม) | PYT3__A | ชั้น 14 | - | Decommission | In/PM | No calibration
PYT3_03129 | 51575 | - | 17682 | หัวจ่ายก๊าซออกซิเจน |  |  | MEDICAL GAS OUTLET, OXYGEN | - | MEDAP | - | PHYATHAI BEAUTY CENTER (PBC ความงาม) | PYT3__A | ชั้น 14 | - | Decommission | In/PM | No calibration
PYT3_03128 | 51574 | - | 17682 | หัวต่อสุญญากาศ |  |  | MEDICAL GAS OUTLET, VACUUM | - | MEDAP | - | PHYATHAI BEAUTY CENTER (PBC ความงาม) | PYT3__A | ชั้น 14 | - | Decommission | In/PM | No calibration
PYT3_03127 | 51573 | - | 17682 | หัวจ่ายก๊าซออกซิเจน |  |  | MEDICAL GAS OUTLET, OXYGEN | - | MEDAP | - | PHYATHAI BEAUTY CENTER (PBC ความงาม) | PYT3__A | ชั้น 14 | - | Decommission | In/PM | No calibration
PYT3_03126 | 51572 | - | 17682 | หัวต่อสุญญากาศ |  |  | MEDICAL GAS OUTLET, VACUUM | - | MEDAP | - | PHYATHAI BEAUTY CENTER (PBC ความงาม) | PYT3__A | ชั้น 14 | - | Decommission | In/PM | No calibration
PYT3_03125 | 51571 | - | 17682 | หัวจ่ายก๊าซออกซิเจน |  |  | MEDICAL GAS OUTLET, OXYGEN | - | MEDAP | - | PHYATHAI BEAUTY CENTER (PBC ความงาม) | PYT3__A | ชั้น 14 | - | Decommission | In/PM | No calibration
PYT3_03124 | 51570 | - | 17682 | หัวต่อสุญญากาศ |  |  | MEDICAL GAS OUTLET, VACUUM | - | MEDAP | - | PHYATHAI BEAUTY CENTER (PBC ความงาม) | PYT3__A | ชั้น 14 | - | Decommission | In/PM | No calibration
PYT3_03123 | 51569 | - | 17682 | หัวจ่ายก๊าซออกซิเจน |  |  | MEDICAL GAS OUTLET, OXYGEN | - | MEDAP | - | PHYATHAI BEAUTY CENTER (PBC ความงาม) | PYT3__A | ชั้น 14 | - | Decommission | In/PM | No calibration
PYT3_03122 | 51568 | - | 17682 | หัวต่อสุญญากาศ |  |  | MEDICAL GAS OUTLET, VACUUM | - | MEDAP | - | OPD OB/GYN(ศุนย์สุขภาพหญิง) | PYT3__A | ชั้น 14 | - | Decommission | In/PM | No calibration
PYT3_03121 | 51567 | - | 17682 | หัวจ่ายก๊าซออกซิเจน |  |  | MEDICAL GAS OUTLET, OXYGEN | - | MEDAP | - | OPD OB/GYN(ศุนย์สุขภาพหญิง) | PYT3__A | ชั้น 14 | - | Decommission | In/PM | No calibration
PYT3_03120 | 51566 | - | 17682 | หัวต่อสุญญากาศ |  |  | MEDICAL GAS OUTLET, VACUUM | - | MEDAP | - | OPD OB/GYN(ศุนย์สุขภาพหญิง) | PYT3__A | ชั้น 14 | - | Decommission | In/PM | No calibration
PYT3_03119 | 51565 | - | 17682 | หัวจ่ายก๊าซออกซิเจน |  |  | MEDICAL GAS OUTLET, OXYGEN | - | MEDAP | - | OPD OB/GYN(ศุนย์สุขภาพหญิง) | PYT3__A | ชั้น 14 | - | Decommission | In/PM | No calibration
PYT3_03118 | 51564 | - | 17682 | หัวต่อสุญญากาศ |  |  | MEDICAL GAS OUTLET, VACUUM | - | MEDAP | - | PHYATHAI BEAUTY CENTER (PBC ความงาม) | PYT3__A | ชั้น 14 | - | Decommission | In/PM | No calibration
PYT3_03117 | 51563 | - | 17682 | หัวจ่ายก๊าซออกซิเจน |  |  | MEDICAL GAS OUTLET, OXYGEN | - | MEDAP | - | OPD OB/GYN(ศุนย์สุขภาพหญิง) | PYT3__A | ชั้น 14 | - | Decommission | In/PM | No calibration
PYT3_03116 | 51562 | - | 17682 | หัวต่อสุญญากาศ |  |  | MEDICAL GAS OUTLET, VACUUM | - | MEDAP | - | OPD OB/GYN(ศุนย์สุขภาพหญิง) | PYT3__A | ชั้น 14 | - | Decommission | In/PM | No calibration
PYT3_03115 | 51561 | - | 17682 | หัวจ่ายก๊าซออกซิเจน |  |  | MEDICAL GAS OUTLET, OXYGEN | - | MEDAP | - | PHYATHAI BEAUTY CENTER (PBC ความงาม) | PYT3__A | ชั้น 14 | - | Decommission | In/PM | No calibration
PYT3_03114 | 51560 | - | 17682 | หัวต่อสุญญากาศ |  |  | MEDICAL GAS OUTLET, VACUUM | - | MEDAP | - | OPD OB/GYN(ศุนย์สุขภาพหญิง) | PYT3__A | ชั้น 14 | - | Decommission | In/PM | No calibration
PYT3_03113 | 51559 | - | 17682 | หัวจ่ายก๊าซออกซิเจน |  |  | MEDICAL GAS OUTLET, OXYGEN | - | MEDAP | - | OPD OB/GYN(ศุนย์สุขภาพหญิง) | PYT3__A | ชั้น 14 | - | Decommission | In/PM | No calibration
PYT3_03112 | 51558 | - | 17682 | หัวจ่ายก๊าซออกซิเจน |  |  | MEDICAL GAS OUTLET, OXYGEN | - | MEDAP | - | PHYATHAI BEAUTY CENTER (PBC ความงาม) | PYT3__A | ชั้น 14 | - | Decommission | In/PM | No calibration
PYT3_03111 | 51557 | - | 17682 | หัวจ่ายก๊าซออกซิเจน |  |  | MEDICAL GAS OUTLET, OXYGEN | - | MEDAP | - | PHYATHAI BEAUTY CENTER (PBC ความงาม) | PYT3__A | ชั้น 14 | - | Decommission | In/PM | No calibration
PYT3_03110 | 51556 | - | 17682 | หัวต่อสุญญากาศ |  |  | MEDICAL GAS OUTLET, VACUUM | - | MEDAP | - | PHYATHAI BEAUTY CENTER (PBC ความงาม) | PYT3__A | ชั้น 14 | - | Decommission | In/PM | No calibration
PYT3_03109 | 51555 | - | 17682 | หัวจ่ายก๊าซออกซิเจน |  |  | MEDICAL GAS OUTLET, OXYGEN | - | MEDAP | - | OPD OB/GYN(ศุนย์สุขภาพหญิง) | PYT3__A | ชั้น 14 | - | Decommission | In/PM | No calibration
PYT3_03108 | 51554 |  | 17682 | หัวต่อสุญญากาศ |  |  | MEDICAL GAS OUTLET, VACUUM |  | MEDAP | - | OPD OB/GYN(ศุนย์สุขภาพหญิง) | PYT3__A | ชั้น 14 |  | Decommission | In/PM | No calibration
PYT3_03107 | 51553 | - | 17682 | หัวจ่ายก๊าซออกซิเจน |  |  | MEDICAL GAS OUTLET, OXYGEN | - | MEDAP | - | OPD OB/GYN(ศุนย์สุขภาพหญิง) | PYT3__A | ชั้น 14 | - | Decommission | In/PM | No calibration
PYT3_03106 | 51552 | - | 17682 | หัวต่อสุญญากาศ |  |  | MEDICAL GAS OUTLET, VACUUM | - | MEDAP | - | OPD OB/GYN(ศุนย์สุขภาพหญิง) | PYT3__A | ชั้น 14 | - | Decommission | In/PM | No calibration
PYT3_03105 | 51551 | - | 17682 | หัวต่อสุญญากาศ |  |  | MEDICAL GAS OUTLET, VACUUM | - | MEDAP | - | PHYATHAI BEAUTY CENTER (PBC ความงาม) | PYT3__A | ชั้น 14 | - | Decommission | In/PM | No calibration
PYT3_03104 | 51550 | - | 17682 | หัวต่อสุญญากาศ |  |  | MEDICAL GAS OUTLET, VACUUM | - | MEDAP | - | PHYATHAI BEAUTY CENTER (PBC ความงาม) | PYT3__A | ชั้น 14 | - | Decommission | In/PM | No calibration
PYT3_03103 | 51549 | - | 17682 | หัวต่อสุญญากาศ |  |  | MEDICAL GAS OUTLET, VACUUM | - | MEDAP | - | PHYATHAI BEAUTY CENTER (PBC ความงาม) | PYT3__A | ชั้น 14 | - | Decommission | In/PM | No calibration
PYT3_03102 | 51548 | - | 17682 | หัวต่อสุญญากาศ |  |  | MEDICAL GAS OUTLET, VACUUM | - | MEDAP | - | PHYATHAI BEAUTY CENTER (PBC ความงาม) | PYT3__A | ชั้น 14 | - | Decommission | In/PM | No calibration
PYT3_03101 | 51547 | - | 17682 | หัวจ่ายก๊าซออกซิเจน |  |  | MEDICAL GAS OUTLET, OXYGEN | - | MEDAP | - | OPD OB/GYN(ศุนย์สุขภาพหญิง) | PYT3__A | ชั้น 14 | - | Decommission | In/PM | No calibration
PYT3_03100 | 51546 | - | 17682 | หัวต่อสุญญากาศ |  |  | MEDICAL GAS OUTLET, VACUUM | - | MEDAP | - | OPD OB/GYN(ศุนย์สุขภาพหญิง) | PYT3__A | ชั้น 14 | - | Decommission | In/PM | No calibration
PYT3_03099 | 51545 | - | 17682 | หัวจ่ายก๊าซออกซิเจน |  |  | MEDICAL GAS OUTLET, OXYGEN | - | MEDAP | - | OPD OB/GYN(ศุนย์สุขภาพหญิง) | PYT3__A | ชั้น 14 | - | Decommission | In/PM | No calibration
PYT3_03098 | 51544 |  | 18044 | วาล์วควบคุมการปิด-เปิดก๊าซ |  |  | VALVES, MEDICAL GAS/VACUUM |  | - | - | WARD 15 | PYT3__A | ชั้น 15 |  | Decommission | In/PM | No calibration
PYT3_03097 | 51543 |  | 15824 | สัญญาณเตือนระบบก๊าช |  |  | ALARMS, CENTRAL GAS SYSTEM |  | MEDAP | - | WARD 15 | PYT3__A | ชั้น 15 | - | Decommission | In/PM | No calibration
PYT3_03096 | 51542 | - | 17682 | หัวต่อสุญญากาศ |  |  | MEDICAL GAS OUTLET, VACUUM | - | MEDAP | - | WARD 15 | PYT3__A | ชั้น 15 | - | Decommission | No PM | No calibration
PYT3_03095 | 51541 | - | 17682 | หัวจ่ายก๊าซออกซิเจน |  |  | MEDICAL GAS OUTLET, OXYGEN | - | MEDAP | - | WARD 15 | PYT3__A | ชั้น 15 | - | Decommission | In/PM | No calibration
PYT3_03094 | 51540 | - | 17682 | หัวต่อสุญญากาศ |  |  | MEDICAL GAS OUTLET, VACUUM | - | TRI-TECH MEDICAL | 1-800-253-8692 | WARD 15 | PYT3__A | ชั้น 15 | - | Active | In/PM | No calibration
PYT3_03093 | 51539 | - | 17682 | หัวจ่ายก๊าซออกซิเจน |  |  | MEDICAL GAS OUTLET, OXYGEN | - | TRI-TECH MEDICAL | 1-800-253-8692 | WARD 15 | PYT3__A | ชั้น 15 | - | Active | In/PM | No calibration
PYT3_03092 | 51538 | - | 17682 | หัวต่อสุญญากาศ |  |  | MEDICAL GAS OUTLET, VACUUM | - | TRI-TECH MEDICAL | 1-800-253-8692 | WARD 15 | PYT3__A | ชั้น 15 | - | Active | In/PM | No calibration
PYT3_03091 | 51537 | - | 17682 | หัวจ่ายก๊าซออกซิเจน |  |  | MEDICAL GAS OUTLET, OXYGEN | - | TRI-TECH MEDICAL | 1-800-253-8692 | WARD 15 | PYT3__A | ชั้น 15 | - | Active | In/PM | No calibration
PYT3_03090 | 51536 | - | 17682 | หัวต่อสุญญากาศ |  |  | MEDICAL GAS OUTLET, VACUUM | - | TRI-TECH MEDICAL | 1-800-253-8692 | WARD 15 | PYT3__A | ชั้น 15 | - | Decommission | In/PM | No calibration
PYT3_03089 | 51535 | - | 17682 | หัวจ่ายก๊าซออกซิเจน |  |  | MEDICAL GAS OUTLET, OXYGEN | - | MEDAP | - | WARD 15 | PYT3__A | ชั้น 15 | - | Decommission | In/PM | No calibration
PYT3_03088 | 51534 | - | 17682 | หัวจ่ายก๊าซออกซิเจน |  |  | MEDICAL GAS OUTLET, OXYGEN | - | TRI-TECH MEDICAL | 1-800-253-8692 | WARD 15 | PYT3__A | ชั้น 15 | - | Active | In/PM | No calibration
PYT3_03087 | 51533 | - | 17682 | หัวต่อสุญญากาศ |  |  | MEDICAL GAS OUTLET, VACUUM | - | TRI-TECH MEDICAL | 1-800-253-8692 | WARD 15 | PYT3__A | ชั้น 15 | - | Active | In/PM | No calibration
PYT3_03086 | 51532 | - | 17682 | หัวต่อสุญญากาศ |  |  | MEDICAL GAS OUTLET, VACUUM | - | TRI-TECH MEDICAL | 1-800-253-8692 | WARD 15 | PYT3__A | ชั้น 15 | - | Active | In/PM | No calibration
PYT3_03085 | 51531 | - | 17682 | หัวจ่ายก๊าซออกซิเจน |  |  | MEDICAL GAS OUTLET, OXYGEN | - | TRI-TECH MEDICAL | 1-800-253-8692 | WARD 15 | PYT3__A | ชั้น 15 | - | Active | In/PM | No calibration
PYT3_03084 | 51530 | - | 17682 | หัวจ่ายก๊าซออกซิเจน |  |  | MEDICAL GAS OUTLET, OXYGEN | - | TRI-TECH MEDICAL | 1-800-253-8692 | WARD 15 | PYT3__A | ชั้น 15 | - | Active | In/PM | No calibration
PYT3_03083 | 51529 | - | 17682 | หัวจ่ายก๊าซออกซิเจน |  |  | MEDICAL GAS OUTLET, OXYGEN | - | MEDAP | - | WARD 15 | PYT3__A | ชั้น 15 | - | Decommission | In/PM | No calibration
PYT3_03082 | 51528 | - | 17682 | หัวต่อสุญญากาศ |  |  | MEDICAL GAS OUTLET, VACUUM | - | MEDAP | - | WARD 15 | PYT3__A | ชั้น 15 | - | Decommission | In/PM | No calibration
PYT3_03081 | 51527 | - | 17682 | หัวจ่ายก๊าซออกซิเจน |  |  | MEDICAL GAS OUTLET, OXYGEN | - | MEDAP | - | WARD 15 | PYT3__A | ชั้น 15 | - | Decommission | In/PM | No calibration
PYT3_03080 | 51526 | - | 17682 | หัวต่อสุญญากาศ |  |  | MEDICAL GAS OUTLET, VACUUM | - | MEDAP | - | WARD 15 | PYT3__A | ชั้น 15 | - | Decommission | In/PM | No calibration
PYT3_03079 | 51525 | - | 17682 | หัวจ่ายก๊าซออกซิเจน |  |  | MEDICAL GAS OUTLET, OXYGEN | - | MEDAP | - | WARD 15 | PYT3__A | ชั้น 15 | - | Decommission | In/PM | No calibration
PYT3_03078 | 51524 | - | 17682 | หัวต่อสุญญากาศ |  |  | MEDICAL GAS OUTLET, VACUUM | - | MEDAP | - | WARD 15 | PYT3__A | ชั้น 15 | - | Decommission | In/PM | No calibration
PYT3_03077 | 51523 |  | 17682 | หัวจ่ายก๊าซออกซิเจน |  |  | MEDICAL GAS OUTLET, OXYGEN |  | MEDAP | - | WARD 15 | PYT3__A | ชั้น 15 | - | Decommission | In/PM | No calibration
PYT3_03076 | 51522 | - | 17682 | หัวต่อสุญญากาศ |  |  | MEDICAL GAS OUTLET, VACUUM | - | TRI-TECH MEDICAL | 1-800-253-8692 | WARD 15 | PYT3__A | ชั้น 15 | - | Active | In/PM | No calibration
PYT3_03075 | 51521 | - | 17682 | หัวจ่ายก๊าซออกซิเจน |  |  | MEDICAL GAS OUTLET, OXYGEN | - | TRI-TECH MEDICAL | 1-800-253-8692 | WARD 15 | PYT3__A | ชั้น 15 | - | Active | In/PM | No calibration
PYT3_03074 | 51520 | - | 17682 | หัวต่อสุญญากาศ |  |  | MEDICAL GAS OUTLET, VACUUM | - | TRI-TECH MEDICAL | 1-800-253-8692 | WARD 15 | PYT3__A | ชั้น 15 | - | Active | In/PM | No calibration
PYT3_03073 | 51519 | - | 17682 | หัวจ่ายก๊าซออกซิเจน |  |  | MEDICAL GAS OUTLET, OXYGEN | - | TRI-TECH MEDICAL | 1-800-253-8692 | WARD 15 | PYT3__A | ชั้น 15 | - | Active | In/PM | No calibration
PYT3_03072 | 51518 | - | 17682 | หัวต่อสุญญากาศ |  |  | MEDICAL GAS OUTLET, VACUUM | - | TRI-TECH MEDICAL | 1-800-253-8692 | WARD 15 | PYT3__A | ชั้น 15 | - | Active | In/PM | No calibration
PYT3_03071 | 51517 | - | 17682 | หัวจ่ายก๊าซออกซิเจน |  |  | MEDICAL GAS OUTLET, OXYGEN | - | MEDAP | - | WARD 15 | PYT3__A | ชั้น 15 | - | Decommission | In/PM | No calibration
PYT3_03070 | 51516 | - | 17682 | หัวจ่ายก๊าซออกซิเจน |  |  | MEDICAL GAS OUTLET, OXYGEN | - | TRI-TECH MEDICAL | 1-800-253-8692 | WARD 15 | PYT3__A | ชั้น 15 | - | Active | In/PM | No calibration
PYT3_03069 | 51515 | - | 17682 | หัวต่อสุญญากาศ |  |  | MEDICAL GAS OUTLET, VACUUM | - | TRI-TECH MEDICAL | 1-800-253-8692 | WARD 15 | PYT3__A | ชั้น 15 | - | Active | In/PM | No calibration
PYT3_03068 | 51514 | - | 17682 | หัวต่อสุญญากาศ |  |  | MEDICAL GAS OUTLET, VACUUM | - | TRI-TECH MEDICAL | 1-800-253-8692 | WARD 15 | PYT3__A | ชั้น 15 | - | Active | In/PM | No calibration
PYT3_03067 | 51513 | - | 17682 | หัวจ่ายก๊าซออกซิเจน |  |  | MEDICAL GAS OUTLET, OXYGEN | - | TRI-TECH MEDICAL | 1-800-253-8692 | WARD 15 | PYT3__A | ชั้น 15 | - | Active | In/PM | No calibration
PYT3_03066 | 51512 | - | 17682 | หัวต่อสุญญากาศ |  |  | MEDICAL GAS OUTLET, VACUUM | - | TRI-TECH MEDICAL | 1-800-253-8692 | WARD 15 | PYT3__A | ชั้น 15 | - | Active | In/PM | No calibration
PYT3_03065 | 51511 | - | 17682 | หัวจ่ายก๊าซออกซิเจน |  |  | MEDICAL GAS OUTLET, OXYGEN | - | TRI-TECH MEDICAL | 1-800-253-8692 | WARD 15 | PYT3__A | ชั้น 15 | - | Active | In/PM | No calibration
PYT3_03064 | 51510 | - | 17682 | หัวต่อสุญญากาศ |  |  | MEDICAL GAS OUTLET, VACUUM | - | MEDAP | - | WARD 15 | PYT3__A | ชั้น 15 | - | Decommission | In/PM | No calibration
PYT3_03063 | 51509 | - | 17682 | หัวจ่ายก๊าซออกซิเจน |  |  | MEDICAL GAS OUTLET, OXYGEN | - | MEDAP | - | WARD 15 | PYT3__A | ชั้น 15 | - | Decommission | In/PM | No calibration
PYT3_03062 | 51508 | - | 17682 | หัวต่อสุญญากาศ |  |  | MEDICAL GAS OUTLET, VACUUM | - | TRI-TECH MEDICAL | 1-800-253-8692 | WARD 15 | PYT3__A | ชั้น 15 | - | Active | In/PM | No calibration
PYT3_03061 | 51507 | - | 17682 | หัวจ่ายก๊าซออกซิเจน |  |  | MEDICAL GAS OUTLET, OXYGEN | - | TRI-TECH MEDICAL | 1-800-253-8692 | WARD 15 | PYT3__A | ชั้น 15 | - | Active | In/PM | No calibration
PYT3_03060 | 51506 | - | 17682 | หัวต่อสุญญากาศ |  |  | MEDICAL GAS OUTLET, VACUUM | - | MEDAP | - | WARD 15 | PYT3__A | ชั้น 15 | - | Decommission | In/PM | No calibration
PYT3_03059 | 51505 | - | 17682 | หัวจ่ายก๊าซออกซิเจน |  |  | MEDICAL GAS OUTLET, OXYGEN | - | MEDAP | - | WARD 15 | PYT3__A | ชั้น 15 | - | Decommission | In/PM | No calibration
PYT3_03058 | 51504 | - | 17682 | หัวต่อสุญญากาศ |  |  | MEDICAL GAS OUTLET, VACUUM | - | MEDAP | - | WARD 15 | PYT3__A | ชั้น 15 | - | Decommission | In/PM | No calibration
PYT3_03057 | 51503 | - | 17682 | หัวจ่ายก๊าซออกซิเจน |  |  | MEDICAL GAS OUTLET, OXYGEN | - | MEDAP | - | WARD 15 | PYT3__A | ชั้น 15 | - | Decommission | In/PM | No calibration
PYT3_03056 | 51502 | - | 17682 | หัวต่อสุญญากาศ |  |  | MEDICAL GAS OUTLET, VACUUM | - | TRI-TECH MEDICAL | 1-800-253-8692 | WARD 15 | PYT3__A | ชั้น 15 | - | Active | In/PM | No calibration
PYT3_03055 | 51501 | - | 17682 | หัวจ่ายก๊าซออกซิเจน |  |  | MEDICAL GAS OUTLET, OXYGEN | - | TRI-TECH MEDICAL | 1-800-253-8692 | WARD 15 | PYT3__A | ชั้น 15 | - | Active | In/PM | No calibration
PYT3_03054 | 51500 | - | 17682 | หัวต่อสุญญากาศ |  |  | MEDICAL GAS OUTLET, VACUUM | - | MEDAP | - | WARD 15 | PYT3__A | ชั้น 15 | - | Decommission | In/PM | No calibration
PYT3_03053 | 51499 | - | 17682 | หัวจ่ายก๊าซออกซิเจน |  |  | MEDICAL GAS OUTLET, OXYGEN | - | MEDAP | - | WARD 15 | PYT3__A | ชั้น 15 | - | Decommission | In/PM | No calibration
PYT3_03052 | 51498 | - | 17682 | หัวต่อสุญญากาศ |  |  | MEDICAL GAS OUTLET, VACUUM | - | MEDAP | - | WARD 15 | PYT3__A | ชั้น 15 | - | Decommission | In/PM | No calibration
PYT3_03051 | 51497 |  | 17682 | หัวจ่ายก๊าซออกซิเจน |  |  | MEDICAL GAS OUTLET, OXYGEN |  | MEDAP | - | WARD 15 | PYT3__A | ชั้น 15 | - | Decommission | In/PM | No calibration
PYT3_03050 | 51496 | - | 17682 | หัวต่อสุญญากาศ |  |  | MEDICAL GAS OUTLET, VACUUM | - | MEDAP | - | WARD 15 | PYT3__A | ชั้น 15 | - | Decommission | No PM | No calibration
PYT3_03049 | 51495 | - | 17682 | หัวจ่ายก๊าซออกซิเจน |  |  | MEDICAL GAS OUTLET, OXYGEN | - | MEDAP | - | WARD 15 | PYT3__A | ชั้น 15 | - | Decommission | No PM | No calibration
PYT3_03048 | 51494 | - | 17682 | หัวจ่ายก๊าซออกซิเจน |  |  | MEDICAL GAS OUTLET, OXYGEN | - | MEDAP | - | WARD 15 | PYT3__A | ชั้น 15 | - | Decommission | In/PM | No calibration
PYT3_03047 | 51493 | - | 17682 | หัวจ่ายก๊าซออกซิเจน |  |  | MEDICAL GAS OUTLET, OXYGEN | - | MEDAP | - | WARD 15 | PYT3__A | ชั้น 15 | - | Decommission | In/PM | No calibration
PYT3_03046 | 51492 | - | 17682 | หัวต่อสุญญากาศ |  |  | MEDICAL GAS OUTLET, VACUUM | - | TRI-TECH MEDICAL | 1-800-253-8692 | WARD 15 | PYT3__A | ชั้น 15 | - | Active | In/PM | No calibration
PYT3_03045 | 51491 | - | 17682 | หัวจ่ายก๊าซออกซิเจน |  |  | MEDICAL GAS OUTLET, OXYGEN | - | TRI-TECH MEDICAL | 1-800-253-8692 | WARD 15 | PYT3__A | ชั้น 15 | - | Active | In/PM | No calibration
PYT3_03044 | 51490 | - | 17682 | หัวต่อสุญญากาศ |  |  | MEDICAL GAS OUTLET, VACUUM | - | MEDAP | - | WARD 15 | PYT3__A | ชั้น 15 | - | Decommission | In/PM | No calibration
PYT3_03043 | 51489 | - | 17682 | หัวจ่ายก๊าซออกซิเจน |  |  | MEDICAL GAS OUTLET, OXYGEN | - | MEDAP | - | WARD 15 | PYT3__A | ชั้น 15 | - | Decommission | In/PM | No calibration
PYT3_03042 | 51488 | - | 17682 | หัวต่อสุญญากาศ |  |  | MEDICAL GAS OUTLET, VACUUM | - | MEDAP | - | WARD 15 | PYT3__A | ชั้น 15 | - | Decommission | In/PM | No calibration
PYT3_03041 | 51487 | - | 17682 | หัวจ่ายก๊าซออกซิเจน |  |  | MEDICAL GAS OUTLET, OXYGEN | - | MEDAP | - | WARD 15 | PYT3__A | ชั้น 15 | - | Decommission | In/PM | No calibration
PYT3_03040 | 51486 | - | 17682 | หัวต่อสุญญากาศ |  |  | MEDICAL GAS OUTLET, VACUUM | - | MEDAP | - | WARD 15 | PYT3__A | ชั้น 15 | - | Decommission | In/PM | No calibration
PYT3_03039 | 51485 | - | 17682 | หัวจ่ายก๊าซออกซิเจน |  |  | MEDICAL GAS OUTLET, OXYGEN | - | MEDAP | - | WARD 15 | PYT3__A | ชั้น 15 | - | Decommission | No PM | No calibration
PYT3_03038 | 51484 | - | 17682 | หัวต่อสุญญากาศ |  |  | MEDICAL GAS OUTLET, VACUUM | - | MEDAP | - | WARD 15 | PYT3__A | ชั้น 15 | - | Decommission | In/PM | No calibration
PYT3_03037 | 51483 | - | 17682 | หัวจ่ายก๊าซออกซิเจน |  |  | MEDICAL GAS OUTLET, OXYGEN | - | MEDAP | - | WARD 15 | PYT3__A | ชั้น 15 | - | Decommission | In/PM | No calibration
PYT3_03036 | 51482 | - | 17682 | หัวต่อสุญญากาศ |  |  | MEDICAL GAS OUTLET, VACUUM | - | MEDAP | - | WARD 15 | PYT3__A | ชั้น 15 | - | Decommission | In/PM | No calibration
PYT3_03035 | 51481 | - | 17682 | หัวจ่ายก๊าซออกซิเจน |  |  | MEDICAL GAS OUTLET, OXYGEN | - | MEDAP | - | WARD 15 | PYT3__A | ชั้น 15 | - | Decommission | In/PM | No calibration
PYT3_03034 | 51480 | - | 17682 | หัวต่อสุญญากาศ |  |  | MEDICAL GAS OUTLET, VACUUM | - | MEDAP | - | WARD 15 | PYT3__A | ชั้น 15 | - | Decommission | In/PM | No calibration
PYT3_03033 | 51479 | - | 17682 | หัวจ่ายก๊าซออกซิเจน |  |  | MEDICAL GAS OUTLET, OXYGEN | - | MEDAP | - | WARD 15 | PYT3__A | ชั้น 15 | - | Decommission | In/PM | No calibration
PYT3_03032 | 51478 | - | 17682 | หัวต่อสุญญากาศ |  |  | MEDICAL GAS OUTLET, VACUUM | - | MEDAP | - | WARD 15 | PYT3__A | ชั้น 15 | - | Decommission | In/PM | No calibration
PYT3_03031 | 51477 | - | 17682 | หัวจ่ายก๊าซออกซิเจน |  |  | MEDICAL GAS OUTLET, OXYGEN | - | MEDAP | - | WARD 15 | PYT3__A | ชั้น 15 | - | Decommission | In/PM | No calibration
PYT3_03030 | 51476 | - | 17682 | หัวต่อสุญญากาศ |  |  | MEDICAL GAS OUTLET, VACUUM | - | MEDAP | - | WARD 15 | PYT3__A | ชั้น 15 | - | Decommission | In/PM | No calibration
PYT3_03029 | 51475 | - | 17682 | หัวจ่ายก๊าซออกซิเจน |  |  | MEDICAL GAS OUTLET, OXYGEN | - | MEDAP | - | WARD 15 | PYT3__A | ชั้น 15 | - | Decommission | In/PM | No calibration
PYT3_03028 | 51474 | - | 17682 | หัวต่อสุญญากาศ |  |  | MEDICAL GAS OUTLET, VACUUM | - | MEDAP | - | WARD 15 | PYT3__A | ชั้น 15 | - | Decommission | No PM | No calibration
PYT3_03027 | 51473 | - | 17682 | หัวจ่ายก๊าซออกซิเจน |  |  | MEDICAL GAS OUTLET, OXYGEN | - | MEDAP | - | WARD 15 | PYT3__A | ชั้น 15 | - | Decommission | No PM | No calibration | renovate
PYT3_03026 | 51472 | - | 17682 | หัวต่อสุญญากาศ |  |  | MEDICAL GAS OUTLET, VACUUM | - | MEDAP | - | WARD 15 | PYT3__A | ชั้น 15 | - | Decommission | In/PM | No calibration
PYT3_03025 | 51471 | - | 17682 | หัวจ่ายก๊าซออกซิเจน |  |  | MEDICAL GAS OUTLET, OXYGEN | - | MEDAP | - | WARD 15 | PYT3__A | ชั้น 15 | - | Decommission | In/PM | No calibration
PYT3_03024 | 51470 | - | 17682 | หัวต่อสุญญากาศ |  |  | MEDICAL GAS OUTLET, VACUUM | - | MEDAP | - | WARD 15 | PYT3__A | ชั้น 15 | - | Decommission | No PM | No calibration
PYT3_03023 | 51469 | - | 17682 | หัวจ่ายก๊าซออกซิเจน |  |  | MEDICAL GAS OUTLET, OXYGEN | - | MEDAP | - | WARD 15 | PYT3__A | ชั้น 15 | - | Decommission | No PM | No calibration | แผนก Renovate
PYT3_03022 | 51468 |  | 18044 | วาล์วควบคุมการปิด-เปิดก๊าซ |  |  | VALVES, MEDICAL GAS/VACUUM |  | - | - | CHECK-UP (ตรวจสุขภาพ) | PYT3__A | ชั้น 18 | - | Active | In/PM | No calibration
PYT3_03021 | 51467 |  | 15824 | สัญญาณเตือนระบบก๊าช |  |  | ALARMS, CENTRAL GAS SYSTEM |  | TRI-TECH MEDICAL | - | CHECK-UP (ตรวจสุขภาพ) | PYT3__A | ชั้น 18 |  | Active | In/PM | No calibration
PYT3_03020 | 51466 | - | 17682 | หัวต่อสุญญากาศ |  |  | MEDICAL GAS OUTLET, VACUUM | - | TRI-TECH MEDICAL | 1-800-253-8692 | DIABETIC&METABOLIC(เบาหวาน) | PYT3__A | ชั้น 18 | - | Decommission | In/PM | No calibration
PYT3_03019 | 51465 | - | 17682 | หัวจ่ายก๊าซออกซิเจน |  |  | MEDICAL GAS OUTLET, OXYGEN | - | TRI-TECH MEDICAL | 1-800-253-8692 | DIABETIC&METABOLIC(เบาหวาน) | PYT3__A | ชั้น 18 | - | Decommission | In/PM | No calibration
PYT3_03018 | 51464 | - | 17682 | หัวต่อสุญญากาศ |  |  | MEDICAL GAS OUTLET, VACUUM |  | TRI-TECH MEDICAL | - | DIABETIC&METABOLIC(เบาหวาน) | PYT3__A | ชั้น 18 | - | Decommission | In/PM | No calibration
PYT3_03017 | 51463 | - | 17682 | หัวจ่ายก๊าซออกซิเจน |  |  | MEDICAL GAS OUTLET, OXYGEN | - | TRI-TECH MEDICAL | 1-800-253-8692 | DIABETIC&METABOLIC(เบาหวาน) | PYT3__A | ชั้น 18 | - | Decommission | In/PM | No calibration
PYT3_03016 | 51462 | - | 17682 | หัวต่อสุญญากาศ |  |  | MEDICAL GAS OUTLET, VACUUM | - | TRI-TECH MEDICAL | 1-800-253-8692 | DIABETIC&METABOLIC(เบาหวาน) | PYT3__A | ชั้น 18 | - | Decommission | In/PM | No calibration
PYT3_03015 | 51461 | - | 17682 | หัวจ่ายก๊าซออกซิเจน |  |  | MEDICAL GAS OUTLET, OXYGEN | - | TRI-TECH MEDICAL | - | DIABETIC&METABOLIC(เบาหวาน) | PYT3__A | ชั้น 18 | - | Decommission | In/PM | No calibration
PYT3_03014 | 51460 | - | 17682 | หัวจ่ายก๊าซออกซิเจน |  |  | MEDICAL GAS OUTLET, OXYGEN | - | TRI-TECH MEDICAL | 1-800-253-8692 | DIABETIC&METABOLIC(เบาหวาน) | PYT3__A | ชั้น 18 | - | Decommission | In/PM | No calibration
PYT3_03013 | 51459 | - | 17682 | หัวต่อสุญญากาศ |  |  | MEDICAL GAS OUTLET, VACUUM | - | TRI-TECH MEDICAL | 1-800-253-8692 | DIABETIC&METABOLIC(เบาหวาน) | PYT3__A | ชั้น 18 | - | Decommission | In/PM | No calibration
PYT3_03012 | 51458 | - | 17682 | หัวต่อสุญญากาศ |  |  | MEDICAL GAS OUTLET, VACUUM | - | TRI-TECH MEDICAL | 1-800-253-8692 | CHECK-UP (ตรวจสุขภาพ) | PYT3__A | ชั้น 18 | - | Active | In/PM | No calibration
PYT3_03011 | 51457 | - | 17682 | หัวจ่ายก๊าซออกซิเจน |  |  | MEDICAL GAS OUTLET, OXYGEN | - | TRI-TECH MEDICAL | 1-800-253-8692 | CHECK-UP (ตรวจสุขภาพ) | PYT3__A | ชั้น 18 | - | Active | In/PM | No calibration
PYT3_03010 | 51456 | - | 17682 | หัวต่อสุญญากาศ |  |  | MEDICAL GAS OUTLET, VACUUM | - | TRI-TECH MEDICAL | 1-800-253-8692 | OPD UROLOGY (ทางเดินปัสสาวะ) | PYT3__A | ชั้น 18 | Examination Room 3 (ห้องตรวจ 3 ) | Decommission | In/PM | No calibration
PYT3_03009 | 51455 | - | 17682 | หัวจ่ายก๊าซออกซิเจน |  |  | MEDICAL GAS OUTLET, OXYGEN | - | TRI-TECH MEDICAL | 1-800-253-8692 | OPD UROLOGY (ทางเดินปัสสาวะ) | PYT3__A | ชั้น 18 | Examination Room 3 (ห้องตรวจ 3 ) | Decommission | In/PM | No calibration
PYT3_03008 | 51454 | - | 17682 | หัวต่อสุญญากาศ |  |  | MEDICAL GAS OUTLET, VACUUM | - | TRI-TECH MEDICAL | - | OPD UROLOGY (ทางเดินปัสสาวะ) | PYT3__A | ชั้น 18 | - | Decommission | In/PM | No calibration
PYT3_03007 | 51453 | - | 17682 | หัวจ่ายก๊าซออกซิเจน |  |  | MEDICAL GAS OUTLET, OXYGEN | - | TRI-TECH MEDICAL | - | OPD UROLOGY (ทางเดินปัสสาวะ) | PYT3__A | ชั้น 18 | - | Decommission | In/PM | No calibration
PYT3_03006 | 51452 | - | 17682 | หัวต่อสุญญากาศ |  |  | MEDICAL GAS OUTLET, VACUUM | - | TRI-TECH MEDICAL | 1-800-253-8692 | OPD UROLOGY (ทางเดินปัสสาวะ) | PYT3__A | ชั้น 18 | Urodynamic Stuby (ห้องครวจการทำงานของกระเพาะปัสสาวะ) | Decommission | In/PM | No calibration
PYT3_03005 | 51451 | - | 17682 | หัวจ่ายก๊าซออกซิเจน |  |  | MEDICAL GAS OUTLET, OXYGEN | - | TRI-TECH MEDICAL | 1-800-253-8692 | OPD UROLOGY (ทางเดินปัสสาวะ) | PYT3__A | ชั้น 18 | Urodynamic Stuby (ห้องครวจการทำงานของกระเพาะปัสสาวะ) | Decommission | In/PM | No calibration
PYT3_03004 | 51450 | - | 17682 | หัวต่อสุญญากาศ |  |  | MEDICAL GAS OUTLET, VACUUM | - | TRI-TECH MEDICAL | 1-800-253-8692 | OPD UROLOGY (ทางเดินปัสสาวะ) | PYT3__A | ชั้น 18 | - | Decommission | In/PM | No calibration
PYT3_03003 | 51449 | - | 17682 | หัวจ่ายก๊าซออกซิเจน |  |  | MEDICAL GAS OUTLET, OXYGEN | - | TRI-TECH MEDICAL | 1-800-253-8692 | OPD UROLOGY (ทางเดินปัสสาวะ) | PYT3__A | ชั้น 18 | - | Decommission | In/PM | No calibration
PYT3_03002 | 51448 | - | 17682 | หัวต่อสุญญากาศ |  |  | MEDICAL GAS OUTLET, VACUUM | - | TRI-TECH MEDICAL | 1-800-253-8692 | CHECK-UP (ตรวจสุขภาพ) | PYT3__A | ชั้น 18 | ห้องตรวจสมรรถภาพหัวใจ | Active | In/PM | No calibration
PYT3_03001 | 51447 | - | 17682 | หัวจ่ายก๊าซออกซิเจน |  |  | MEDICAL GAS OUTLET, OXYGEN | - | TRI-TECH MEDICAL | 1-800-253-8692 | CHECK-UP (ตรวจสุขภาพ) | PYT3__A | ชั้น 18 | ห้องตรวจสมรรถภาพหัวใจ | Active | In/PM | No calibration
PYT3_03000 | 40603 |  | 25209 | เครื่องตรวจวัดสัญญาณชีพ |  |  | MONITORS, PHYSIOLOGIC, VITAL SIGNS | CN21208240 | PHILIPS | SURESIGNS VSI | WARD 17 | PYT3__A | ชั้น 17 |  | Decommission | In/PM | In/CAL | 8/9/2023 ย้ายจาก w.7 >> w.17
PYT3_02999 | 40602 | [5 empty] | VENTILATORS, ANESTHESIA | 070475205 | GE HEALTHCARE | G1500213 | OPERATING ROOM(ห้องผ่าตัด) | PYT3__A | ชั้น 3 |  | Decommission | Ex/PM | Ex/CAL | MODEL: G1500213
PYT3_02998 | 40601 |  | 16495 | เครื่องควบคุมการให้ยาและสารละลายอัตโนมัติ |  |  | INFUSION PUMPS | 22011714DL | BAXTER | COLLEAGUE CXE | BME-PYT3 | PYT3__A | ชั้น 3 |  | Decommission | No PM | No calibration
PYT3_02997 | 40600 |  | 16495 | เครื่องควบคุมการให้ยาและสารละลายอัตโนมัติ |  |  | INFUSION PUMPS | 21120256DL | BAXTER | COLLEAGUE CXE | BME-PYT3 | PYT3__A | ชั้น 3 |  | Decommission | No PM | No calibration
PYT3_02996 | 40599 |  | 16495 | เครื่องควบคุมการให้ยาและสารละลายอัตโนมัติ |  |  | INFUSION PUMPS | 22020382DL | BAXTER | COLLEAGUE CXE | BME-PYT3 | PYT3__A | ชั้น 3 |  | Decommission | No PM | No calibration
PYT3_02995 | 40598 |  | 16495 | เครื่องควบคุมการให้ยาและสารละลายอัตโนมัติ |  |  | INFUSION PUMPS | 22021031DL | BAXTER | COLLEAGUE CXE | BME-PYT3 | PYT3__A | ชั้น 3 |  | Decommission | No PM | No calibration
PYT3_02994 | 40597 |  | 16495 | เครื่องควบคุมการให้ยาและสารละลายอัตโนมัติ |  |  | INFUSION PUMPS | 22020060DL | BAXTER | COLLEAGUE CXE | BME-PYT3 | PYT3__A | ชั้น 3 |  | Decommission | No PM | No calibration
PYT3_02993 | 40596 |  | 16495 | เครื่องควบคุมการให้ยาและสารละลายอัตโนมัติ |  |  | INFUSION PUMPS | 22020103DL | BAXTER | COLLEAGUE CXE | BME-PYT3 | PYT3__A | ชั้น 3 |  | Decommission | No PM | No calibration
PYT3_02992 | 40595 |  | 13325 | ชุดดูดเสมหะใช้กับระบบไปป์ไลน์ |  |  | REGULATORS, SUCTION | GFHQ04589 | OHIO | 6-1224 | WARD 12 | PYT3__A | ชั้น 12 |  | Active | In/PM | In/CAL
PYT3_02991 | 40594 |  | 16495 | เครื่องควบคุมการให้ยาและสารละลายอัตโนมัติ |  |  | INFUSION PUMPS | 22021152DL | BAXTER | COLLEAGUE CXE | BME-PYT3 | PYT3__A | ชั้น 3 |  | Decommission | No PM | No calibration
PYT3_02990 | 40593 |  | 10347 | เตียงผู้ป่วยปรับระดับด้วยไฟฟ้า |  |  | BEDS, ELECTRIC | 037190(PICU#7) | - | - | PICU | PYT3__A | ชั้น 3 |  | Decommission | In/PM | No calibration
PYT3_02989 | 40592 | [5 empty] | HEIGHT MEASUREMENT INSTRUMENTS, WALL-MOUNTED | PE150501 | SECA | 206 | OPD PEDIATRIC( แผนกเด็ก) | PYT3__A | ชั้น 4 |  | Active | In/PM | No calibration
PYT3_02988 | 40591 | [5 empty] | MONITORS, PHYSIOLOGIC, CENTRAL STATION |  | HEWLETT PACKARD | M3150A | PICU | PYT3__A | ชั้น 3 |  | Decommission | In/PM | No calibration
PYT3_02987 | 40590 | 031508100021 |  |  |  |  | WASHERS/STERILIZING UNIT | WAA057221 | GETINGE | 46-SERIES | CSSD (จ่ายกลาง) | PYT3__A | ชั้น 3 | - | Decommission |  | No calibration
PYT3_02986 | 40589 | 031408100068 | 17449 | ตู้อบร้อนทำลายเชื้อ |  |  | DRYERS, MEDICAL DEVICE, BREATHING CIRCUIT | TUBE 68/368/2557 | PROVENTION TEAM | TUBE DRYER PVT.68 | CSSD (จ่ายกลาง) | PYT3__A | ชั้น 3 | - | Decommission | No PM | No calibration
PYT3_02985 | 40588 | - | 14449 | รถเข็นผู้ป่วยแบบนั่ง |  |  | WHEELCHAIRS | (#97) | - | - | รับส่ง | PYT3__A | ชั้น 1 | - | Decommission | In/PM | No calibration
PYT3_02984 | 40587 | - | 14449 | รถเข็นผู้ป่วยแบบนั่ง |  |  | WHEELCHAIRS | (#98) | - | - | รับส่ง | PYT3__A | ชั้น 1 | - | Active | In/PM | No calibration
PYT3_02983 | 40586 |  | 16495 | เครื่องควบคุมการให้ยาและสารละลายอัตโนมัติ |  |  | INFUSION PUMPS | 22012094DL | BAXTER | COLLEAGUE CXE | BME-PYT3 | PYT3__A | ชั้น 3 |  | Decommission | No PM | No calibration
PYT3_02982 | 40585 |  | 16495 | เครื่องควบคุมการให้ยาและสารละลายอัตโนมัติ |  |  | INFUSION PUMPS | 22021038DL | BAXTER | COLLEAGUE CXE | BME-PYT3 | PYT3__A | ชั้น 3 |  | Decommission | No PM | No calibration
PYT3_02981 | 40584 |  | 12276 | โคมไฟส่องตรวจ |  |  | LIGHTS, EXAMINATION |  | BERNARD | BERNARD HSL15 | OPD OB/GYN(ศุนย์สุขภาพหญิง) | PYT3__A | ชั้น 2 | 11 | Decommission | In/PM | No calibration
PYT3_02980 | 40583 | - | 10347 | เตียงผู้ป่วยปรับระดับด้วยไฟฟ้า |  |  | BEDS, ELECTRIC | 037190(PICU#6) | SINGHA | - | PICU | PYT3__A | ชั้น 3 | ห้อง12ICU | Active | In/PM | No calibration
PYT3_02979 | 40582 |  | 10347 | เตียงผู้ป่วยปรับระดับด้วยไฟฟ้า |  |  | BEDS, ELECTRIC | 037188(PICU#5) | SINGHA | ES-Z7 | PICU | PYT3__A | ชั้น 3 | ห้อง1 | Active | In/PM | No calibration
PYT3_02978 | 40581 | - | 10347 | เตียงผู้ป่วยปรับระดับด้วยไฟฟ้า |  |  | BEDS, ELECTRIC | 037186(PICU#4) | SINGHA | - | PICU | PYT3__A | ชั้น 3 | - | Active | In/PM | No calibration
PYT3_02977 | 40580 | - | 10347 | เตียงผู้ป่วยปรับระดับด้วยไฟฟ้า |  |  | BEDS, ELECTRIC | 037187(PICU#3) | SINGHA | - | PICU | PYT3__A | ชั้น 3 | ห้อง11 | Active | In/PM | No calibration
PYT3_02976 | 40579 | - | 10347 | เตียงผู้ป่วยปรับระดับด้วยไฟฟ้า |  |  | BEDS, ELECTRIC | 037185(PICU#2) | SINGHA | - | PICU | PYT3__A | ชั้น 3 | ห้อง5ICU | Active | In/PM | No calibration
PYT3_02975 | 40578 | - | 10347 | เตียงผู้ป่วยปรับระดับด้วยไฟฟ้า |  |  | BEDS, ELECTRIC | 037189(PICU#1) | SINGHA | - | PICU | PYT3__A | ชั้น 3 | - | Active | In/PM | No calibration
PYT3_02974 | 40577 |  | 13961 | เตียงผ่าตัด |  |  | TABLES, OPERATING | MAN-20139-0003 | MIZUHO | MOT-3602 | OPERATING ROOM(ห้องผ่าตัด) | PYT3__A | ชั้น 3 |  | Active | In/PM | No calibration
PYT3_02973 | 40576 |  | 16495 | เครื่องควบคุมการให้ยาและสารละลายอัตโนมัติ |  |  | INFUSION PUMPS | 21050074DL | BAXTER | COLLEAGUE CXE | BME-PYT3 | PYT3__A | ชั้น 3 |  | Decommission | No PM | No calibration
PYT3_02972 | 40575 | - | 17682 | หัวต่อสุญญากาศ |  |  | MEDICAL GAS OUTLET, VACUUM |  | TRI-TECH MEDICAL | - | WARD 14 | PYT3__A | ชั้น 14 |  | Decommission | In/PM | No calibration
PYT3_02971 | 40574 | - | 17682 | หัวจ่ายก๊าซออกซิเจน |  |  | MEDICAL GAS OUTLET, OXYGEN | - | MEDAP | - | PHYATHAI BEAUTY CENTER (PBC ความงาม) | PYT3__A | ชั้น 14 |  | Decommission | In/PM | No calibration
PYT3_02970 | 40573 |  | 15976 | เครื่องตรวจอวัยวะภายในด้วยคลื่นเสียงความถี่สูง |  |  | SCANNING SYSTEMS, ULTRASONIC, GENERAL-PURPOSE | US115F0643 | PHILIPS | AFFINITI 70C | X-RAY | PYT3__A | ชั้น 1 |  | Active | Ex/PM | No calibration
PYT3_02969 | 40572 |  | 17148 | เครื่องวัดและติดตามเปอร์เซ็นต์ความอิ่มตัวของออกซิเจน |  |  | OXIMETERS, PULSE | 178171 | MASIMO | RADICAL-7 | NURSERY(เด็กอ่อน) | PYT3__A | ชั้น 6 |  | Active | In/PM | In/CAL
PYT3_02968 | 40571 |  | 17848 | เครื่องมือตรวจชิ้นเนื้อ |  |  | BIOPSY GUNS | 30072 | BARD | MAGNUM | X-RAY | PYT3__A | ชั้น 1 |  | Decommission | Ex/PM | No calibration
PYT3_02967 | 40570 | - | 11748 | เครื่องวัดอัตราการไหลออกซิเจนชนิดใชกับระบบไปป์ไลน์ |  |  | FLOWMETERS, GAS OXYGEN | 1500203081400357 | - | - | X-RAY | PYT3__A | ชั้น 1 | - | Active | In/PM | In/CAL
PYT3_02966 | 40569 | - | 17682 | หัวต่อสุญญากาศ |  |  | MEDICAL GAS OUTLET, VACUUM | - | TRI-TECH MEDICAL | 1-800-253-8692 | OPD MEDICINE(อายุกรรม) | PYT3__A | ชั้น 1 | - | Decommission | In/PM | No calibration
PYT3_02965 | 40568 |  | 17682 | หัวจ่ายก๊าซออกซิเจน |  |  | MEDICAL GAS OUTLET, OXYGEN | - | TRI-TECH MEDICAL | 1-800-253-8692 | OPD MEDICINE(อายุกรรม) | PYT3__A | ชั้น 1 | - | Decommission | In/PM | No calibration
PYT3_02964 | 40567 | - | 17682 | หัวต่อสุญญากาศ |  |  | MEDICAL GAS OUTLET, VACUUM |  | TRI-TECH MEDICAL | 1-800-253-8692 | OPD MEDICINE(อายุกรรม) | PYT3__A | ชั้น 1 | - | Decommission | In/PM | No calibration | 23/05/2024 แก้ไขราคา และ Vender By Ittipat
PYT3_02963 | 40566 | - | 17682 | หัวจ่ายก๊าซออกซิเจน |  |  | MEDICAL GAS OUTLET, OXYGEN | - | TRI-TECH MEDICAL | 1-800-253-8692 | OPD MEDICINE(อายุกรรม) | PYT3__A | ชั้น 1 | - | Decommission | In/PM | No calibration
PYT3_02962 | 40565 |  | 12113 | ตู้อบเด็กแรกเกิด |  |  | INCUBATORS, INFANT | HDGU60327 | GE HEALTHCARE | GIRAFFE OMNIBED | NURSERY(เด็กอ่อน) | PYT3__A | ชั้น 6 |  | Active | In/PM | In/CAL
PYT3_02961 | 40564 |  | 14449 | รถเข็นผู้ป่วยแบบนั่ง |  |  | WHEELCHAIRS |  | SINGHA | - | รับส่ง | PYT3__A | ชั้น 1 |  | Decommission | In/PM | No calibration
PYT3_02960 | 40563 | [5 empty] | WARMING/COOLING UNITS, PATIENT, CIRCULATING-LIQUID | AS0810001425 | CSZ | BLANKETROL III | WARD 12 | PYT3__A | ชั้น 12 |  | Active | In/PM | In/CAL
PYT3_02959 | 40562 |  | 12276 | โคมไฟส่องตรวจ |  |  | LIGHTS, EXAMINATION |  | SECO | - | WARD 7 | PYT3__A | ชั้น 7 |  | Active | In/PM | No calibration
PYT3_02958 | 40561 |  | 25209 | เครื่องตรวจวัดสัญญาณชีพ |  |  | MONITORS, PHYSIOLOGIC, VITAL SIGNS | CN42717253 | PHILIPS | SURESIGNS VS2 | ANESTHESIA (วิสัญญี) | PYT3__A | ชั้น 3 |  | Active | In/PM | In/CAL
PYT3D_02957 | 40560 |  | 17148 | เครื่องวัดและติดตามเปอร์เซ็นต์ความอิ่มตัวของออกซิเจน |  |  | OXIMETERS, PULSE | 29139 | MASIMO | RADICAL-7 | NURSERY(เด็กอ่อน) | PYT3__A | ชั้น 6 |  | Active | In/PM | In/CAL
PYT3D_02956 | 40559 |  | 17148 | เครื่องวัดและติดตามเปอร์เซ็นต์ความอิ่มตัวของออกซิเจน |  |  | OXIMETERS, PULSE | 1000032387 | MASIMO | RADICAL-7 | NURSERY(เด็กอ่อน) | PYT3__A | ชั้น 6 |  | Active | In/PM | In/CAL
PYT3_02955 | 40558 |  | 11963 | โคมไฟส่องผ่าตัดชนิดสวมศีรษะ |  |  | HEADLIGHTS |  | EFF FAROMED | - | EENT( หูตาคอจมูก) | PYT3__A | ชั้น 18 |  | Decommission | In/PM | No calibration
PYT3_02954 | 40557 | [5 empty] | EAR/NOSE/THROAT TREATMENT UNITS | 1501018 | INNOTECH | INU-3000 | EENT( หูตาคอจมูก) | PYT3__A | ชั้น 4 | ห้องตรวจ 4 | Decommission | In/PM | No calibration
PYT3_02953 | 40556 | [5 empty] | EAR/NOSE/THROAT TREATMENT UNITS | 1405-034 | INNOTECH | INU-3000 | EENT( หูตาคอจมูก) | PYT3__A | ชั้น 18 |  | Decommission | In/PM | No calibration
PYT3_02952 | 40555 | [5 empty] | EAR/NOSE/THROAT TREATMENT UNITS | 1501018 | INNOTECH | INU-3000 | EENT( หูตาคอจมูก) | PYT3__A | ชั้น 18 |  | Decommission | In/PM | No calibration
PYT3_02951 | 40554 | [5 empty] | STERILIZING UNITS, DRY HEAT | E410.1064 | MEMMERT | UM-200 | ART-LAB (ศูนย์ผู้มีบุตรยาก) | PYT3__A | ชั้น 6 |  | Active | In/PM | In/CAL | รุ่น UNB 400
PYT3_02950 | 40553 |  | 16495 | เครื่องควบคุมการให้ยาและสารละลายอัตโนมัติ |  |  | INFUSION PUMPS | 22011620DL | BAXTER | COLLEAGUE CXE | BME-PYT3 | PYT3__A | ชั้น 3 |  | Decommission | No PM | No calibration
PYT3T_02949 | 40552 |  | 10144 | เครื่องทำไอระเหยของยาดมสลบ |  |  | ANESTHESIA UNITS, VAPORIZER | ASFN-0211 | DRAGER | D-VAPOR | ANESTHESIA (วิสัญญี) | PYT3__A | ชั้น 3 |  | Active | Ex/PM | Ex/CAL | เครื่องวางบริษัทขายน้ำยา Baxter 24/01/2024 เปลี่ยนเป็น CODE T เนื่องจากเป็นเครื่องเช่าวาง
PYT3_02948 | 40551 |  | 16495 | เครื่องควบคุมการให้ยาและสารละลายอัตโนมัติ |  |  | INFUSION PUMPS | 22012027DL | BAXTER | COLLEAGUE CXE | BME-PYT3 | PYT3__A | ชั้น 3 |  | Decommission | No PM | No calibration
PYT3_02947 | 40550 | [5 empty] | BOTTLE STERILYZER | MEB12.0364 | MEBBY | 91598 | NURSERY(เด็กอ่อน) | PYT3__A | ชั้น 6 |  | Decommission | No PM | No calibration | ยี่ห้อ DOUBLE รุ่น MEBBY
PYT3_02946 | 40549 |  | 11748 | เครื่องวัดอัตราการไหลออกซิเจนชนิดใชกับระบบไปป์ไลน์ |  |  | FLOWMETERS, GAS OXYGEN | - | AMVEX | 15LPM | EMERGENCY( ฉุกเฉิน) | PYT3__A | ชั้น 1 |  | Active | In/PM | In/CAL | สินค้ารับประกัน7วัน
PYT3_02945 | 40548 |  | 20168 | จอแสดงผล |  |  | MONITORS LCD | N/A | LG | - | OPD OB/GYN(ศุนย์สุขภาพหญิง) | PYT3__A | ชั้น 2 |  | Decommission | In/PM | No calibration
PYT3_02944 | 40547 | [5 empty] | RECORDERS, VIDEO | N/A | PANASONIC | DMR-EH69 | OPD OB/GYN(ศุนย์สุขภาพหญิง) | PYT3__A | ชั้น 2 |  | Decommission | In/PM | No calibration
PYT3_02943 | 40546 | [5 empty] | PRINTERS, LASER, COLOR |  | HP | LASERJET P1102 | OPD OB/GYN(ศุนย์สุขภาพหญิง) | PYT3__A | ชั้น 2 |  | Decommission | In/PM | No calibration
PYT3_02942 | 40545 | 031509050001 |  |  |  |  | PRINTERS, VIDEO | 7002011 | SONY | UP-D895MD | OPD OB/GYN(ศุนย์สุขภาพหญิง) | PYT3__A | ชั้น 2 |  | Decommission | Ex/PM | No calibration | REINVENTORY
PYT3D_02941 | 40544 |  | 15976 | เครื่องตรวจอวัยวะภายในด้วยคลื่นเสียงความถี่สูง |  |  | SCANNING SYSTEMS, ULTRASONIC, GENERAL-PURPOSE | 282362SU3/1573UL0103 | GE HEALTHCARE | VOLUSON S6 | OPD OB/GYN(ศุนย์สุขภาพหญิง) | PYT3__A | ชั้น 2 |  | Decommission | Ex/PM | No calibration | System ID: 1573UL0103
PYT3_02940 | 40543 |  | 13037 | เครื่องบำบัดรักษาด้วยแสง |  |  | PHOTOTHERAPY UNITS | 2373-73 | MEDIX | MEDILED | NURSERY(เด็กอ่อน) | PYT3__A | ชั้น 6 |  | Active | In/PM | In/CAL
PYT3_02939 | 40542 |  | 13037 | เครื่องบำบัดรักษาด้วยแสง |  |  | PHOTOTHERAPY UNITS | 2371-13 | MEDIX | MEDILED | NURSERY(เด็กอ่อน) | PYT3__A | ชั้น 6 |  | Active | In/PM | In/CAL
PYT3_02938 | 40541 |  | 12876 | เครื่องผสมอากาศกับออกซิเจน |  |  | OXYGEN-AIR PROPORTION | BL017648 | PRECISION MEDICAL | PM 5300 | NURSERY(เด็กอ่อน) | PYT3__A | ชั้น 6 |  | Active | In/PM | In/CAL
PYT3_02937 | 40540 |  | 13325 | ชุดดูดเสมหะใช้กับระบบไปป์ไลน์ |  |  | REGULATORS, SUCTION | GFHT02495 | OHIO | 6-1224 | WARD 17 | PYT3__A | ชั้น 17 |  | Decommission | In/PM | In/CAL
PYT3_02936 | 40539 |  | 17152 | เครื่องวัดความหนาแน่นของมวลในกระดูก |  |  | DENSITOMETERS, BONE | 06448 | HOLOGIC | EXPLORER | X-RAY | PYT3__A | ชั้น 1 |  | Decommission |  | No calibration
PYT3_02935 | 40538 | - | 12815 | เครื่องมือในการตรวจนัยน์ตา |  |  | OPHTHALMOSCOPES | - | RIESTER | - | OPD PEDIATRIC( แผนกเด็ก) | PYT3__A | ชั้น 4 | ห้องหัวหน้าแผนก | Decommission | In/PM | No calibration
PYT3_02934 | 40537 | - | 12815 | เครื่องมือในการตรวจนัยน์ตา |  |  | OPHTHALMOSCOPES | - | RIESTER | - | OPD PEDIATRIC( แผนกเด็ก) | PYT3__A | ชั้น 4 | 4 | Active | In/PM | No calibration
PYT3_02933 | 40536 | - | 12815 | เครื่องมือในการตรวจนัยน์ตา |  |  | OPHTHALMOSCOPES | - | RIESTER | - | OPD PEDIATRIC( แผนกเด็ก) | PYT3__A | ชั้น 4 | 2 | Active | In/PM | No calibration
PYT3_02932 | 40535 |  | 13037 | เครื่องบำบัดรักษาด้วยแสง |  |  | PHOTOTHERAPY UNITS | 237573 | MEDIX | MEDILED | NURSERY(เด็กอ่อน) | PYT3__A | ชั้น 6 |  | Active | In/PM | In/CAL
PYT3_02931 | 40534 |  | 13217 | เครื่องให้สารละลายด้วยกระบอกไซริงค์ |  |  | INFUSION PUMPS, SYRINGE | 22442972 | FRESENIUS KABI | INJECTOMAT TIVA AGILIA INT | ANESTHESIA (วิสัญญี) | PYT3__A | ชั้น 3 |  | Active | In/PM | In/CAL
PYT3_02930 | 40533 |  | 11696 | เครื่องฟังเสียงหัวใจทารกในครรภ์ด้วยคลื่นเสียงความถี่สูง |  |  | DETECTORS, FETAL HEART, ULTRASONIC | ECE0675 | NICOLET | 200R | LABOR ROOM(ห้องคลอด) | PYT3__A | ชั้น 6 |  | Decommission | In/PM | No calibration
PYT3_02929 | 40532 |  | 11696 | เครื่องฟังเสียงหัวใจทารกในครรภ์ด้วยคลื่นเสียงความถี่สูง |  |  | DETECTORS, FETAL HEART, ULTRASONIC | EDD0523 | NICOLET | 200R | LABOR ROOM(ห้องคลอด) | PYT3__A | ชั้น 6 |  | Active | In/PM | In/CAL
PYT3_02928 | 40531 |  |  | เครื่องควบคุมการให้ออกซิเจนอัตราการไหลสูง |  |  | OXYGEN HIGH FLOW | 14020000171 | FISHER & PAYKEL HEALTHCARE | AIRVO 2 | INTENSIVE CARE UNIT(ผู้ป่วยหนัก) | PYT3__A | ชั้น 3 |  | Decommission | In/PM | In/CAL
PYT3_02927 | 40530 |  |  | เครื่องควบคุมการให้ออกซิเจนอัตราการไหลสูง |  |  | OXYGEN HIGH FLOW | 131202006643 | FISHER & PAYKEL HEALTHCARE | AIRVO 2 | INTENSIVE CARE UNIT(ผู้ป่วยหนัก) | PYT3__A | ชั้น 3 |  | Decommission | In/PM | In/CAL
PYT3_02926 | 40529 |  | 17888 | เครื่องวัดอุณหภูมิทางผิวหนัง |  |  | THERMOMETERS, ELECTRONIC, INFRARED, SKIN | - | BABYLY | BLIR-3 | VEHICLE | PYT3__A | ชั้น 1 |  | Decommission | In/PM | In/CAL | แผนกยานพาหนะ สินค้ารับประกัน7วัน บจก.สุภากรณ์ เซฟตี้ โซลูชั่น
PYT3_02925 | 40528 | [5 empty] | COMPUTER |  | HP | DX2310MT | X-RAY | PYT3__A | ชั้น 1 |  | Decommission | In/PM | No calibration
PYT3_02924 | 40527 | [5 empty] | COMPUTER | 9FQVF42 | HP | DX2310MT | X-RAY | PYT3__A | ชั้น 1 |  | Decommission | In/PM | No calibration | ยี่ห้อ DELL รุ่น T1700
PYT3_02923 | 40526 |  | 17888 | เครื่องวัดอุณหภูมิทางผิวหนัง |  |  | THERMOMETERS, ELECTRONIC, INFRARED, SKIN | - | BABYLY | BLIR-3 | รับส่ง | PYT3__A | ชั้น 1 |  | Decommission | In/PM | In/CAL | สินค้ารับประกัน7วัน บจก.สุภากรณ์ เซฟตี้ โซลูชั่น
PYT3D_02921_1 | 40525 | [5 empty] | PRINTERS, VIDEO | 620326 | SONY | UP-D897 | OPD SURGERY(ศัลยกรรม) | PYT3__A | ชั้น 2 | ห้องเจาะเลือด | Decommission | Ex/PM | No calibration | ติดกับเครื่อง logiq F3 15/2/2024 change code PYT3_02922>>PYT3_02921_1 06/03/2025 ย้ายจากแผนก OPD OB >>> OPD SUR
PYT3D_02921 | 40524 | 031508240001 | 15976 | เครื่องตรวจอวัยวะภายในด้วยคลื่นเสียงความถี่สูง |  |  | SCANNING SYSTEMS, ULTRASONIC, GENERAL-PURPOSE | 354748WX6/0856377203 | GE HEALTHCARE | LOGIQ F3 | OPD SURGERY(ศัลยกรรม) | PYT3__A | ชั้น 2 | ห้องเจาะเลือด | Decommission | Ex/PM | No calibration | System ID: 0856377203 06/03/2025 ย้ายจากแผนก OPD OB >>> OPD SUR 11/03/2025 คืนเครื่องกับแผนกทรัพย์สิน เนื่องจากไม่ได้ใช้งานแล้ว
PYT3_02920 | 40523 |  | 11748 | เครื่องวัดอัตราการไหลออกซิเจนชนิดใชกับระบบไปป์ไลน์ |  |  | FLOWMETERS, GAS OXYGEN | FMAO21103GN(OB -OF01) | AMVEX | - | OPD OB/GYN(ศุนย์สุขภาพหญิง) | PYT3__A | ชั้น 2 |  | Active | In/PM | In/CAL
PYT3_02919 | 40522 |  | 12536 | กล้องจุลทรรศน์ |  |  | MICROSCOPES | 733432 | NIKON | TI-DH | ART-LAB (ศูนย์ผู้มีบุตรยาก) | PYT3__A | ชั้น 6 |  | Decommission | Ex/PM | No calibration | รุ่น Ti-DH
PYT3_02918 | 40521 | - | 12293 | เครื่องมือช่วยใส่ท่อช่วยหายใจ และส่องหลอดลม |  |  | LARYNGOSCOPES | - | WELCH ALLYN | 60814 | EMERGENCY( ฉุกเฉิน) | PYT3__A | ชั้น 1 | - | Decommission | In/PM | No calibration
PYT3_02917 | 40520 |  | 12293 | เครื่องมือช่วยใส่ท่อช่วยหายใจ และส่องหลอดลม |  |  | LARYNGOSCOPES | - | WELCH ALLYN | 60300 | ANESTHESIA (วิสัญญี) | PYT3__A | ชั้น 3 |  | Active | In/PM | No calibration | 07/11/2022 อยู่ที่แผนก Anes ห้อง RR Bass Mccoy 09/10/2023 ทางหัวหน้าแผนก WARD12 (พี่แกะ) ทำการโอนย้ายให้แผนก ANES, WARD12 >>> ANES
PYT3_02916 | 40519 |  | 13315 | ตู้เย็น |  |  | REFRIGERATORS |  | PANASONIC | NR-AH143 | WARD 11 | PYT3__A | ชั้น 11 |  | Decommission | No PM | No calibration
PYT3_02915 | 40518 |  | 12815 | เครื่องมือในการตรวจนัยน์ตา |  |  | OPHTHALMOSCOPES | - | RIESTER | - | OPD PEDIATRIC( แผนกเด็ก) | PYT3__A | ชั้น 4 | - | Decommission | In/PM | No calibration
PYT3_02914 | 40517 |  | 12293 | เครื่องมือช่วยใส่ท่อช่วยหายใจ และส่องหลอดลม |  |  | LARYNGOSCOPES | - | GALEMED | - | OPD PEDIATRIC( แผนกเด็ก) | PYT3__A | ชั้น 4 |  | Active | In/PM | No calibration
PYT3D_02913 | 40516 | 031408010002 | 10134 | เครื่องดมยาสลบ |  |  | ANESTHESIA UNITS | APKT02967 | GE HEALTHCARE | AVANCE CS2 | GASTROINTESTINAL LABORATORY(GI) | PYT3__A | ชั้น 3 | - | Active | In/PM | In/CAL | เครื่องเก่าวิสัญญียกเลิกการใช้งาน
PYT3_02912 | 40515 | 031408010001 | 10134 | เครื่องดมยาสลบ |  |  | ANESTHESIA UNITS | APKT02968 | GE HEALTHCARE | AVANCE CS2 | ANESTHESIA (วิสัญญี) | PYT3__A | ชั้น 3 | - | Active | In/PM | In/CAL
PYT3_02911 | 40514 |  | 17588 | เครื่องวัดสัญญาณชีพผู้ป่วยขณะเคลื่อนย้าย |  |  | MONITORS, PATIENT TRANSPORT | CN21208504 | PHILIPS | SURESIGNS VSI | WARD 17 | PYT3__A | ชั้น 17 |  | Decommission | In/PM | In/CAL
PYT3D_02910 | 40513 |  | 17148 | เครื่องวัดและติดตามเปอร์เซ็นต์ความอิ่มตัวของออกซิเจน |  |  | OXIMETERS, PULSE | 217120 | MASIMO | RADICAL-7 | NURSERY(เด็กอ่อน) | PYT3__A | ชั้น 6 |  | Active | In/PM | In/CAL
PYT3_02909 | 40512 |  | 17148 | เครื่องวัดและติดตามเปอร์เซ็นต์ความอิ่มตัวของออกซิเจน |  |  | OXIMETERS, PULSE | 217003 | MASIMO | RADICAL-7 | NURSERY(เด็กอ่อน) | PYT3__A | ชั้น 6 |  | Decommission | In/PM | In/CAL
PYT3_02908 | 40511 |  | 15156 | กล้องจุลทรรศน์ |  |  | MICROSCOPES, LIGHT, LABORATORY | 206695 | NIKON | ECLIPSE E200 | ART-LAB (ศูนย์ผู้มีบุตรยาก) | PYT3__A | ชั้น 6 |  | Active | In/PM | No calibration
PYT3_02907 | 40510 |  | 13325 | ชุดดูดเสมหะใช้กับระบบไปป์ไลน์ |  |  | REGULATORS, SUCTION | N/A | - | - | OPERATING ROOM(ห้องผ่าตัด) | PYT3__A | ชั้น 3 |  | Decommission | In/PM | In/CAL | ยี่ห้อ WEGA
PYT3_02906 | 40509 |  | 13325 | ชุดดูดเสมหะใช้กับระบบไปป์ไลน์ |  |  | REGULATORS, SUCTION |  | 3P MEDICAL | - | OPERATING ROOM(ห้องผ่าตัด) | PYT3__A | ชั้น 3 |  | Active | In/PM | In/CAL
PYT3_02905 | 40508 | [5 empty] | DRILLS, BONE | HP-19647 | MEDTRONIC | IPC | OPERATING ROOM(ห้องผ่าตัด) | PYT3__A | ชั้น 3 |  | Decommission | In/PM | No calibration
PYT3_02904 | 40507 | 031488100012 | 26659 | เครื่องทำความสะอาดหัวกรอฟัน |  |  | CLEANING/LUBRICATING UNIT,DENTAL HANDPIECE | 0010494 | KALTENBACH & VOIGT | QUATTROCARE PLUS 2124 A | DENTAL (ทันตกรรม) | PYT3__A | ชั้น 2 | CSSD | Decommission | In/PM | No calibration
PYT3_02903 | 40506 |  | 13217 | เครื่องให้สารละลายด้วยกระบอกไซริงค์ |  |  | INFUSION PUMPS, SYRINGE |  | GRASEBY | MS 16A | NURSERY(เด็กอ่อน) | PYT3__A | ชั้น 6 |  | Decommission | In/PM | In/CAL
PYT3_02902 | 40505 | [5 empty] | SPHYGMOMANOMETERS, ELECTRONIC | 140046 | SPIRIT | CK-E301 | WARD 11 | PYT3__A | ชั้น 11 |  | Active | In/PM | In/CAL
PYT3_02901 | 40504 |  | 13217 | เครื่องให้สารละลายด้วยกระบอกไซริงค์ |  |  | INFUSION PUMPS, SYRINGE | 14016461 | GRASEBY | MS 16A | NURSERY(เด็กอ่อน) | PYT3__A | ชั้น 6 |  | Decommission | In/PM | In/CAL
PYT3T_02900 | 40503 |  | 10144 | เครื่องทำไอระเหยของยาดมสลบ |  |  | ANESTHESIA UNITS, VAPORIZER | ARWN-0005 | DRAGER | D-VAPOR | ANESTHESIA (วิสัญญี) | PYT3__A | ชั้น 3 |  | Active | Ex/PM | Ex/CAL | วางเครื่องขายน้ำยา Baxter 24/01/2024 เปลี่ยนเป็น CODE T เนื่องจากเป็นเครื่องเช่าวาง
PYT3_02899 | 40502 |  | 12059 | เครื่องวัดความชื้น |  |  | THERMO-HYGRO METER |  | KI&BNT | DT-3 | PHARMACY-STORE (คลังยา) | PYT3__A | ชั้น D |  | Active | In/PM | In/CAL | Locatiom เดิม 27/9/2023 ทำการย้ายแผนกจากเดิม PHARMACY TO PHARMACY-STORE
PYT3_02897 | 40500 |  | 17888 | เครื่องวัดอุณหภูมิทางผิวหนัง |  |  | THERMOMETERS, ELECTRONIC, INFRARED, SKIN | - | BABYLY | BLIR-3 | CORPORATE CUSTOMER SERVICE | PYT3__A | ชั้น 5 |  | Decommission | In/PM | In/CAL | สินค้ารับประกัน7วัน บจก.สุภากรณ์ เซฟตี้ โซลูชั่น
PYT3_02896 | 40499 |  | 17888 | เครื่องวัดอุณหภูมิทางผิวหนัง |  |  | THERMOMETERS, ELECTRONIC, INFRARED, SKIN | - | BABYLY | BLIR-3 | VEHICLE | PYT3__A | ชั้น 1 |  | Decommission | In/PM | In/CAL | แผนกยานพาหนะ สินค้ารับประกัน7วัน บจก.สุภากรณ์ เซฟตี้ โซลูชั่น
PYT3_02895 | 40498 |  | 17888 | เครื่องวัดอุณหภูมิทางผิวหนัง |  |  | THERMOMETERS, ELECTRONIC, INFRARED, SKIN | - | BABYLY | BLIR-3 | OPD MEDICINE(อายุกรรม) | PYT3__A | ชั้น 1 |  | Active | In/PM | In/CAL | สินค้ารับประกัน7วัน บจก.สุภากรณ์ เซฟตี้ โซลูชั่น
PYT3_02894 | 40497 |  | 17888 | เครื่องวัดอุณหภูมิทางผิวหนัง |  |  | THERMOMETERS, ELECTRONIC, INFRARED, SKIN |  | BABYLY | BLIR-3 | VEHICLE | PYT3__A | ชั้น 1 |  | Decommission | In/PM | In/CAL | แผนกยานพาหนะ สินค้ารับประกัน7วัน บจก.สุภากรณ์ เซฟตี้ โซลูชั่น
PYT3_02893 | 40496 |  | 13315 | ตู้เย็น |  |  | REFRIGERATORS | N/A | PANASONIC | NR-AH143 | WARD 7 | PYT3__A | ชั้น 7 |  | Decommission | In/PM | No calibration
PYT3_02892 | 40495 | - | 12059 | เครื่องวัดความชื้น |  |  | THERMO-HYGRO METER | - | KI&BNT | DT-3 | WARD 7 | PYT3__A | ชั้น 7 | - | Decommission | In/PM | In/CAL
PYT3_02891 | 40494 | - | 12059 | เครื่องวัดความชื้น |  |  | THERMO-HYGRO METER | - | KI&BNT | DT-3 | LABOR ROOM(ห้องคลอด) | PYT3__A | ชั้น 6 | ติดที่ตู้เย็น | Active | In/PM | In/CAL | -location เดิม : lr fl6 -jul 2022 : ติดที่ตู้เย็น
PYT3_02890 | 40493 |  | 17888 | เครื่องวัดอุณหภูมิทางผิวหนัง |  |  | THERMOMETERS, ELECTRONIC, INFRARED, SKIN | - | BABYLY | BLIR-3 | VEHICLE | PYT3__A | ชั้น 1 |  | Decommission | In/PM | In/CAL | แผนกยานพาหนะ สินค้ารับประกัน7วัน บจก.สุภากรณ์ เซฟตี้ โซลูชั่น
PYT3_02889 | 40492 |  | 17888 | เครื่องวัดอุณหภูมิทางผิวหนัง |  |  | THERMOMETERS, ELECTRONIC, INFRARED, SKIN |  | BABYLY | BLIR-3 | VEHICLE | PYT3__A | ชั้น 1 |  | Decommission | In/PM | In/CAL | แผนกยานพาหนะ สินค้ารับประกัน7วัน บจก.สุภากรณ์ เซฟตี้ โซลูชั่น
PYT3_02888 | 40491 |  | 12059 | เครื่องวัดความชื้น |  |  | THERMO-HYGRO METER | - | KI&BNT | DT-3 | INTENSIVE CARE UNIT(ผู้ป่วยหนัก) | PYT3__A | ชั้น 3 |  | Decommission | In/PM | In/CAL
PYT3_02887 | 40490 |  | 12059 | เครื่องวัดความชื้น |  |  | THERMO-HYGRO METER | - | KI&BNT | DT-3 | PICU | PYT3__A | ชั้น 3 |  | Active | In/PM | In/CAL | -location เดิม : PICU fl3 -jul 2022 : ติดหน้าตู้เย็นแผนกPICU (วัดTempอย่างเดียว)
PYT3_02886 | 40489 |  | 13315 | ตู้เย็น |  |  | REFRIGERATORS |  | PANASONIC | NR-BT224 SNTH | WARD 9 | PYT3__A | ชั้น 9 |  | Decommission | In/PM | No calibration
PYT3_02885 | 40488 | - | 12293 | เครื่องมือช่วยใส่ท่อช่วยหายใจ และส่องหลอดลม |  |  | LARYNGOSCOPES | - | WELCH ALLYN | - | WARD 9 | PYT3__A | ชั้น 9 | - | Active | In/PM | No calibration
PYT3_02884 | 40487 |  | 17888 | เครื่องวัดอุณหภูมิทางผิวหนัง |  |  | THERMOMETERS, ELECTRONIC, INFRARED, SKIN | - | BABYLY | BLIR-3 | VEHICLE | PYT3__A | ชั้น 1 |  | Decommission | In/PM | In/CAL | แผนกยานพาหนะ สินค้ารับประกัน7วัน บจก.สุภากรณ์ เซฟตี้ โซลูชั่น
PYT3_02883 | 40486 | - | 10347 | เตียงผู้ป่วยปรับระดับด้วยไฟฟ้า |  |  | BEDS, ELECTRIC | 027176(W10#40) | SINGHA | - | WARD 10 | PYT3__A | ชั้น 10 | 1161 | Active | In/PM | No calibration
PYT3_02882 | 40485 | - | 11748 | เครื่องวัดอัตราการไหลออกซิเจนชนิดใชกับระบบไปป์ไลน์ |  |  | FLOWMETERS, GAS OXYGEN | 207040055720 | GOOD-FLOW | - | WARD 9 | PYT3__A | ชั้น 9 | - | Decommission | In/PM | In/CAL
PYT3_02881 | 40484 | - | 11748 | เครื่องวัดอัตราการไหลออกซิเจนชนิดใชกับระบบไปป์ไลน์ |  |  | FLOWMETERS, GAS OXYGEN | Q01707 | GOOD-FLOW | - | WARD 9 | PYT3__A | ชั้น 9 | - | Active | In/PM | In/CAL
PYT3_02880 | 40483 |  | 12815 | เครื่องมือในการตรวจนัยน์ตา |  |  | OPHTHALMOSCOPES | - | RIESTER | - | PHYATHAI BEAUTY CENTER (PBC ความงาม) | PYT3__A | ชั้น 14 | - | Active | In/PM | No calibration
PYT3_02879 | 40482 | [5 empty] | ANALYZERS, LABORATORY, IMMUNOASSAY | KQ0132955 | ROCHE | COBAS E411 | LABORATORY | PYT3__A | ชั้น 2 |  | Decommission | No PM | No calibration
PYT3D_02878 | 40481 | 031408040054 |  |  |  |  | VASCULAR SCREENING UNIT (ABI) | 03000140A | OMRON/COLIN | VP-1000 plus | OPD CARDIO(ศูนย์หัวใจ) | PYT3__A | ชั้น 2 |  | Defective | Ex/PM | Ex/CAL
PYT3_02877 | 40480 |  | 12113 | ตู้อบเด็กแรกเกิด |  |  | INCUBATORS, INFANT | HDHT60296 | GE HEALTHCARE | GIRAFFE OMNIBED | NURSERY(เด็กอ่อน) | PYT3__A | ชั้น 6 |  | Active | In/PM | In/CAL
PYT3_02876 | 40479 |  | 12113 | ตู้อบเด็กแรกเกิด |  |  | INCUBATORS, INFANT | HDHT60295 | GE HEALTHCARE | GIRAFFE OMNIBED | NURSERY(เด็กอ่อน) | PYT3__A | ชั้น 6 |  | Decommission | In/PM | In/CAL
PYT3_02875 | 40478 |  | 12113 | ตู้อบเด็กแรกเกิด |  |  | INCUBATORS, INFANT | HDHT60294 | GE HEALTHCARE | GIRAFFE OMNIBED | NURSERY(เด็กอ่อน) | PYT3__A | ชั้น 6 |  | Active | In/PM | In/CAL
PYT3_02874 | 40477 | - | 12059 | เครื่องวัดความชื้น |  |  | THERMO-HYGRO METER | - | KI&BNT | DT-3 | ANESTHESIA (วิสัญญี) | PYT3__A | ชั้น 3 | ตู้เย็นห้อง RR | Active | In/PM | In/CAL | ติดตู้เย็นห้อง RR -JUL 2022 ติดตู้เย็นห้อง RR
PYT3_02873 | 40476 |  | 13315 | ตู้เย็น |  |  | REFRIGERATORS |  | WHIRLPOOL | WRD21N SS | WARD 12 | PYT3__A | ชั้น 12 |  | Decommission | No PM | No calibration
PYT3_02872 | 40475 | - | 11748 | เครื่องวัดอัตราการไหลออกซิเจนชนิดใชกับระบบไปป์ไลน์ |  |  | FLOWMETERS, GAS OXYGEN | (W12-OF-028) | PAHSCO | - | WARD 12 | PYT3__A | ชั้น 12 | - | Active | In/PM | In/CAL
PYT3_02871 | 40474 | - | 17682 | หัวต่อสุญญากาศ |  |  | MEDICAL GAS OUTLET, VACUUM |  | TRI-TECH MEDICAL | - | WARD 12 | PYT3__A | ชั้น 12 |  | Decommission | In/PM | No calibration
PYT3_02870 | 40473 | - | 17682 | หัวจ่ายก๊าซออกซิเจน |  |  | MEDICAL GAS OUTLET, OXYGEN |  | MEDAP | - | WARD 12 | PYT3__A | ชั้น 12 |  | Decommission | In/PM | No calibration
PYT3_02869 | 40472 | - | 17682 | หัวต่อสุญญากาศ |  |  | MEDICAL GAS OUTLET, VACUUM | - | TRI-TECH MEDICAL | - | WARD 12 | PYT3__A | ชั้น 12 |  | Decommission | In/PM | No calibration
PYT3_02868 | 40471 | - | 17682 | หัวจ่ายก๊าซออกซิเจน |  |  | MEDICAL GAS OUTLET, OXYGEN |  | MEDAP | - | WARD 12 | PYT3__A | ชั้น 12 |  | Decommission | In/PM | No calibration
PYT3_02867 | 40470 | - | 17682 | หัวต่อสุญญากาศ |  |  | MEDICAL GAS OUTLET, VACUUM |  | TRI-TECH MEDICAL | - | WARD 12 | PYT3__A | ชั้น 12 |  | Decommission | In/PM | No calibration
PYT3_02866 | 40469 | - | 17682 | หัวจ่ายก๊าซออกซิเจน |  |  | MEDICAL GAS OUTLET, OXYGEN |  | MEDAP | - | WARD 12 | PYT3__A | ชั้น 12 |  | Decommission | In/PM | No calibration
PYT3_02865 | 40468 | - | 17682 | หัวต่อสุญญากาศ |  |  | MEDICAL GAS OUTLET, VACUUM |  | TRI-TECH MEDICAL | - | WARD 12 | PYT3__A | ชั้น 12 |  | Decommission | In/PM | No calibration
PYT3_02864 | 40467 | - | 17682 | หัวจ่ายก๊าซออกซิเจน |  |  | MEDICAL GAS OUTLET, OXYGEN |  | MEDAP | - | WARD 12 | PYT3__A | ชั้น 12 |  | Decommission | In/PM | No calibration
PYT3_02863 | 40466 | - | 17682 | หัวต่อสุญญากาศ |  |  | MEDICAL GAS OUTLET, VACUUM |  | TRI-TECH MEDICAL | - | WARD 12 | PYT3__A | ชั้น 12 |  | Decommission | In/PM | No calibration
PYT3_02862 | 40465 | - | 17682 | หัวจ่ายก๊าซออกซิเจน |  |  | MEDICAL GAS OUTLET, OXYGEN |  | MEDAP | - | WARD 12 | PYT3__A | ชั้น 12 |  | Decommission | In/PM | No calibration
PYT3_02861 | 40464 | - | 17682 | หัวต่อสุญญากาศ |  |  | MEDICAL GAS OUTLET, VACUUM |  | TRI-TECH MEDICAL | - | WARD 12 | PYT3__A | ชั้น 12 |  | Decommission | In/PM | No calibration
PYT3_02860 | 40463 | - | 17682 | หัวจ่ายก๊าซออกซิเจน |  |  | MEDICAL GAS OUTLET, OXYGEN |  | MEDAP | - | WARD 12 | PYT3__A | ชั้น 12 |  | Decommission | In/PM | No calibration
PYT3_02859 | 40462 | - | 17682 | หัวต่อสุญญากาศ |  |  | MEDICAL GAS OUTLET, VACUUM |  | TRI-TECH MEDICAL | - | WARD 12 | PYT3__A | ชั้น 12 |  | Decommission | In/PM | No calibration
PYT3_02858 | 40461 | - | 17682 | หัวจ่ายก๊าซออกซิเจน |  |  | MEDICAL GAS OUTLET, OXYGEN |  | MEDAP | - | WARD 12 | PYT3__A | ชั้น 12 |  | Decommission | In/PM | No calibration
PYT3_02857 | 40460 | - | 17682 | หัวต่อสุญญากาศ |  |  | MEDICAL GAS OUTLET, VACUUM |  | TRI-TECH MEDICAL | - | WARD 12 | PYT3__A | ชั้น 12 |  | Decommission | In/PM | No calibration
PYT3_02856 | 40459 | - | 17682 | หัวจ่ายก๊าซออกซิเจน |  |  | MEDICAL GAS OUTLET, OXYGEN |  | MEDAP | - | WARD 12 | PYT3__A | ชั้น 12 |  | Decommission | In/PM | No calibration
PYT3_02855 | 40458 | - | 17682 | หัวต่อสุญญากาศ |  |  | MEDICAL GAS OUTLET, VACUUM |  | TRI-TECH MEDICAL | - | WARD 12 | PYT3__A | ชั้น 12 |  | Decommission | In/PM | No calibration
PYT3_02854 | 40457 | - | 17682 | หัวจ่ายก๊าซออกซิเจน |  |  | MEDICAL GAS OUTLET, OXYGEN |  | MEDAP | - | WARD 12 | PYT3__A | ชั้น 12 |  | Decommission | In/PM | No calibration
PYT3_02853 | 40456 | - | 17682 | หัวต่อสุญญากาศ |  |  | MEDICAL GAS OUTLET, VACUUM |  | TRI-TECH MEDICAL | - | WARD 12 | PYT3__A | ชั้น 12 |  | Decommission | In/PM | No calibration
PYT3_02852 | 40455 | - | 17682 | หัวจ่ายก๊าซออกซิเจน |  |  | MEDICAL GAS OUTLET, OXYGEN |  | MEDAP | - | WARD 12 | PYT3__A | ชั้น 12 |  | Decommission | In/PM | No calibration
PYT3_02851 | 40454 | - | 17682 | หัวต่อสุญญากาศ |  |  | MEDICAL GAS OUTLET, VACUUM |  | TRI-TECH MEDICAL | - | WARD 12 | PYT3__A | ชั้น 12 |  | Decommission | In/PM | No calibration
PYT3_02850 | 40453 |  | 17682 | หัวจ่ายก๊าซออกซิเจน |  |  | MEDICAL GAS OUTLET, OXYGEN |  | MEDAP | - | WARD 12 | PYT3__A | ชั้น 12 |  | Decommission | In/PM | No calibration
PYT3_02849 | 40452 | - | 17682 | หัวต่อสุญญากาศ |  |  | MEDICAL GAS OUTLET, VACUUM |  | TRI-TECH MEDICAL | - | WARD 12 | PYT3__A | ชั้น 12 |  | Decommission | In/PM | No calibration
PYT3_02848 | 40451 | - | 17682 | หัวจ่ายก๊าซออกซิเจน |  |  | MEDICAL GAS OUTLET, OXYGEN |  | MEDAP | - | WARD 12 | PYT3__A | ชั้น 12 |  | Decommission | In/PM | No calibration
PYT3_02847 | 40450 | - | 17682 | หัวต่อสุญญากาศ |  |  | MEDICAL GAS OUTLET, VACUUM |  | TRI-TECH MEDICAL | - | WARD 12 | PYT3__A | ชั้น 12 |  | Decommission | In/PM | No calibration
PYT3_02846 | 40449 |  | 17682 | หัวจ่ายก๊าซออกซิเจน |  |  | MEDICAL GAS OUTLET, OXYGEN |  | MEDAP | - | WARD 12 | PYT3__A | ชั้น 12 |  | Decommission | In/PM | No calibration
PYT3_02845 | 40448 | - | 17682 | หัวต่อสุญญากาศ |  |  | MEDICAL GAS OUTLET, VACUUM |  | TRI-TECH MEDICAL | - | WARD 12 | PYT3__A | ชั้น 12 |  | Decommission | In/PM | No calibration
PYT3_02844 | 40447 | - | 17682 | หัวจ่ายก๊าซออกซิเจน |  |  | MEDICAL GAS OUTLET, OXYGEN |  | MEDAP | - | WARD 12 | PYT3__A | ชั้น 12 |  | Decommission | In/PM | No calibration
PYT3_02843 | 40446 | - | 17682 | หัวต่อสุญญากาศ |  |  | MEDICAL GAS OUTLET, VACUUM |  | TRI-TECH MEDICAL | - | WARD 12 | PYT3__A | ชั้น 12 |  | Decommission | In/PM | No calibration
PYT3_02842 | 40445 | - | 17682 | หัวจ่ายก๊าซออกซิเจน |  |  | MEDICAL GAS OUTLET, OXYGEN |  | MEDAP | - | WARD 12 | PYT3__A | ชั้น 12 |  | Decommission | In/PM | No calibration
PYT3_02841 | 40444 | - | 17682 | หัวต่อสุญญากาศ |  |  | MEDICAL GAS OUTLET, VACUUM |  | TRI-TECH MEDICAL | - | WARD 12 | PYT3__A | ชั้น 12 |  | Decommission | In/PM | No calibration
PYT3_02840 | 40443 | - | 17682 | หัวจ่ายก๊าซออกซิเจน |  |  | MEDICAL GAS OUTLET, OXYGEN |  | MEDAP | - | WARD 12 | PYT3__A | ชั้น 12 |  | Decommission | In/PM | No calibration
PYT3_02839 | 40442 | - | 17682 | หัวต่อสุญญากาศ |  |  | MEDICAL GAS OUTLET, VACUUM |  | TRI-TECH MEDICAL | - | WARD 12 | PYT3__A | ชั้น 12 |  | Decommission | In/PM | No calibration
PYT3_02838 | 40441 | - | 17682 | หัวจ่ายก๊าซออกซิเจน |  |  | MEDICAL GAS OUTLET, OXYGEN |  | MEDAP | - | WARD 12 | PYT3__A | ชั้น 12 |  | Decommission | In/PM | No calibration
PYT3_02837 | 40440 | - | 17682 | หัวต่อสุญญากาศ |  |  | MEDICAL GAS OUTLET, VACUUM |  | TRI-TECH MEDICAL | - | WARD 12 | PYT3__A | ชั้น 12 |  | Decommission | In/PM | No calibration
PYT3_02836 | 40439 | - | 17682 | หัวจ่ายก๊าซออกซิเจน |  |  | MEDICAL GAS OUTLET, OXYGEN |  | MEDAP | - | WARD 12 | PYT3__A | ชั้น 12 |  | Decommission | In/PM | No calibration
PYT3_02835 | 40438 | - | 17682 | หัวต่อสุญญากาศ |  |  | MEDICAL GAS OUTLET, VACUUM |  | TRI-TECH MEDICAL | - | WARD 12 | PYT3__A | ชั้น 12 |  | Decommission | In/PM | No calibration
PYT3_02834 | 40437 | - | 17682 | หัวจ่ายก๊าซออกซิเจน |  |  | MEDICAL GAS OUTLET, OXYGEN |  | MEDAP | - | WARD 12 | PYT3__A | ชั้น 12 |  | Decommission | In/PM | No calibration
PYT3_02833 | 40436 | - | 17682 | หัวต่อสุญญากาศ |  |  | MEDICAL GAS OUTLET, VACUUM |  | TRI-TECH MEDICAL | - | WARD 12 | PYT3__A | ชั้น 12 |  | Decommission | In/PM | No calibration
PYT3_02832 | 40435 |  | 18147 | ที่นอนลมป้องกันแผลกดทบ |  |  | MATTRESS SYSTEMS, ALTERNATING-PRESSURE | P110100058 | BJ ADVANCE | Q2-01 | BME-PYT3 | PYT3__A | ชั้น 3 |  | Decommission |  | No calibration | Test
PYT3_02831 | 40434 |  | 17888 | เครื่องวัดอุณหภูมิทางผิวหนัง |  |  | THERMOMETERS, ELECTRONIC, INFRARED, SKIN |  | BLISS | NC-9900 | OPD COUNTER NURSE (CN คัดกรอง) | PYT3__A | ชั้น 2 |  | Decommission | In/PM | In/CAL
PYT3_02830 | 40433 |  | 17888 | เครื่องวัดอุณหภูมิทางผิวหนัง |  |  | THERMOMETERS, ELECTRONIC, INFRARED, SKIN |  | BLISS | NC-9900 | OPD COUNTER NURSE (CN คัดกรอง) | PYT3__A | ชั้น 2 |  | Decommission | In/PM | In/CAL
PYT3_02829 | 40432 | - | 12059 | เครื่องวัดความชื้น |  |  | THERMO-HYGRO METER | - | KI&BNT | DT-3 | OPERATING ROOM(ห้องผ่าตัด) | PYT3__A | ชั้น 3 | ติดที่ตู้เย็นหน้าแผนกOR | Active | In/PM | In/CAL | -LOCATION เดิม : OR FL3 -JUL 2022 : ติดที่ตู้เย็นหน้าแผนกOR
PYT3_02828 | 40431 | - | 12059 | เครื่องวัดความชื้น |  |  | THERMO-HYGRO METER | - | KI&BNT | DT-3 | NURSERY(เด็กอ่อน) | PYT3__A | ชั้น 6 | ติดที่ตู้เย็น | Decommission | In/PM | Ex/CAL | -location เดิม : nsy fl6 -jul 2022 : ติดที่ตู้เย็น
PYT3_02827 | 40430 | - | 12059 | เครื่องวัดความชื้น |  |  | THERMO-HYGRO METER | - | KI&BNT | DT-3 | EENT( หูตาคอจมูก) | PYT3__A | ชั้น 4 | ตู้เย็นEENT | Active | In/PM | In/CAL | ใช้งานกับตู้เย็นEENT -JUL 2022 ใช้งานกับตู้เย็นEENT
PYT3_02826 | 40429 | - | 12059 | เครื่องวัดความชื้น |  |  | THERMO-HYGRO METER | N/A | KI&BNT | DT-3 | WARD 15 | PYT3__A | ชั้น 15 | - | Active | In/PM | In/CAL | -location เดิม : WARD15 fl15 -jul 2022 : อยู่หน้าตู้เย็น
PYT3_02825 | 40428 | - | 12059 | เครื่องวัดความชื้น |  |  | THERMO-HYGRO METER | - | KI&BNT | DT-3 | WARD 11 | PYT3__A | ชั้น 11 | - | Decommission | In/PM | In/CAL | -location เดิม : WARD11 fl11 -jul 2022 : อยู่หน้าตู้เย็น
PYT3_02824 | 40427 | - | 12059 | เครื่องวัดความชื้น |  |  | THERMO-HYGRO METER | - | DIGICON | TH-02 | WARD 12 | PYT3__A | ชั้น 12 | - | Decommission | In/PM | In/CAL
PYT3_02823 | 40426 | - | 12059 | เครื่องวัดความชื้น |  |  | THERMO-HYGRO METER | - | KI&BNT | DT-3 | WARD 9 | PYT3__A | ชั้น 9 | - | Active | In/PM | In/CAL | W9 -JUL 2022 อยู่หน้าตู้เย็น
PYT3_02822 | 40425 |  | 12059 | เครื่องวัดความชื้น |  |  | THERMO-HYGRO METER |  | ELITECH | DT-3 | WARD 17 | PYT3__A | ชั้น 17 |  | Active | In/PM | In/CAL | -location เดิม : WARD17 fl17 -jul 2022 : ใช้งานกับตู้เย็นหลังเคาเตอร์
PYT3_02821 | 40424 |  | 12059 | เครื่องวัดความชื้น |  |  | THERMO-HYGRO METER |  | DIGICON | TH-02A | BME-PYT3 | PYT3__A | ชั้น 1 |  | Decommission | In/PM | In/CAL
PYT3_02820 | 40423 | - | 12059 | เครื่องวัดความชื้น |  |  | THERMO-HYGRO METER | - | KI&BNT | DT-3 | GASTROINTESTINAL LABORATORY(GI) | PYT3__A | ชั้น 2 | อยู่ที่ตู้เย็นห้องRR แผนกGI Scope | Active | In/PM | In/CAL | -location เดิม : gi fl2 -jul 2022 อยู่ที่ตู้เย็นห้องRR แผนกGI Scope
PYT3_02819 | 40422 | - | 11748 | เครื่องวัดอัตราการไหลออกซิเจนชนิดใชกับระบบไปป์ไลน์ |  |  | FLOWMETERS, GAS OXYGEN | (W10-OF-017) | PAHSCO | - | WARD 10 | PYT3__A | ชั้น 10 | - | Active | In/PM | In/CAL | /ย้ายLocation จากW.17 เป็นW.10 ตั้งแต่วันที่ 5/8/2565
PYT3_02818 | 40421 |  | 17888 | เครื่องวัดอุณหภูมิทางผิวหนัง |  |  | THERMOMETERS, ELECTRONIC, INFRARED, SKIN |  | BLISS | NC-9900 | OPD COUNTER NURSE (CN คัดกรอง) | PYT3__A | ชั้น 2 |  | Decommission | In/PM | In/CAL
PYT3_02817 | 40420 |  | 13217 | เครื่องให้สารละลายด้วยกระบอกไซริงค์ |  |  | INFUSION PUMPS, SYRINGE | 1106000122 | TERUMO | TE-331 | BME-PYT3 | PYT3__A | ชั้น 3 |  | Decommission | In/PM | In/CAL
PYT3_02816 | 40419 | 031407180002 | 14449 | รถเข็นผู้ป่วยแบบนั่ง |  |  | WHEELCHAIRS | A131006244(#42) | CIRCLIFE | MOVING THE LIFE | รับส่ง | PYT3__A | ชั้น 1 | - | Active | In/PM | No calibration | Model. F17
PYT3_02815 | 40418 | A131006231 | 14449 | รถเข็นผู้ป่วยแบบนั่ง |  |  | WHEELCHAIRS | A131006231(#35) | SINGHA | - | รับส่ง | PYT3__A | ชั้น 1 | - | Active | In/PM | No calibration
PYT3_02814 | 40417 | - | 14449 | รถเข็นผู้ป่วยแบบนั่ง |  |  | WHEELCHAIRS | (#70) | CIRCLIFE | MOVING THE LIFE | รับส่ง | PYT3__A | ชั้น 1 | - | Active | In/PM | No calibration
PYT3_02813 | 40416 | 031407180005 | 14449 | รถเข็นผู้ป่วยแบบนั่ง |  |  | WHEELCHAIRS | A131006208(#39) | CIRCLIFE | MOVING THE LIFE | รับส่ง | PYT3__A | ชั้น 1 | - | Active | In/PM | No calibration | Model. F17
PYT3_02812 | 40415 | - | 11748 | เครื่องวัดอัตราการไหลออกซิเจนชนิดใช้กับท่อออกซิเจน |  |  | REGULATORS, HIGH-PRESSURE GAS | - | ACARE | VST-312 | EMERGENCY( ฉุกเฉิน) | PYT3__A | ชั้น 1 | - | Decommission | In/PM | In/CAL
PYT3_02811 | 40414 | - | 13814 | เตียงเคลื่อนย้ายผู้ป่วย |  |  | STRETCHERS |  | - | - | รับส่ง | PYT3__A | ชั้น 1 | - | Decommission | No PM | No calibration
PYT3_02810 | 40413 | - | 13814 | เตียงเคลื่อนย้ายผู้ป่วย |  |  | STRETCHERS | (#05) | - | - | รับส่ง | PYT3__A | ชั้น 1 | - | Active | In/PM | No calibration
PYT3_02809 | 40412 | - | 13814 | เตียงเคลื่อนย้ายผู้ป่วย |  |  | STRETCHERS | - | - | - | รับส่ง | PYT3__A | ชั้น 1 | - | Decommission | In/PM | No calibration
PYT3_02808 | 40411 | 031407180004 | 14449 | รถเข็นผู้ป่วยแบบนั่ง |  |  | WHEELCHAIRS | A131006193(#90) | CIRCLIFE | MOVING THE LIFE | รับส่ง | PYT3__A | ชั้น 1 | - | Active | In/PM | No calibration
PYT3_02807 | 40410 | - | 12815 | เครื่องมือตรวจโรค หู ตา คอ จมูก |  |  | OPHTHALMOSCOPE/OTOSCOPE | - | WELCH ALLYN | - | OBSERVE(สังเกตอาการ) | PYT3__A | ชั้น 14 | - | Active | In/PM | No calibration
PYT3_02806 | 40409 | - | 11748 | เครื่องวัดอัตราการไหลออกซิเจนชนิดใชกับระบบไปป์ไลน์ |  |  | FLOWMETERS, GAS OXYGEN | - | PURITAN BENNETT | - | OBSERVE(สังเกตอาการ) | PYT3__A | ชั้น 14 | - | Decommission | In/PM | In/CAL
PYT3_02805 | 40408 |  | 17148 | เครื่องวัดและติดตามเปอร์เซ็นต์ความอิ่มตัวของออกซิเจน |  |  | OXIMETERS, PULSE | 09171061738 | - | - | OBSERVE(สังเกตอาการ) | PYT3__A | ชั้น 14 |  | Decommission | No PM | In/CAL
PYT3_02804 | 40407 |  | 15016 | เครื่องดูดเสมหะแบบพกพา |  |  | ASPIRATORS, EMERGENCY | 3670 | CA-MI | ASKIR 30 | OBSERVE(สังเกตอาการ) | PYT3__A | ชั้น 14 |  | Decommission | In/PM | In/CAL
PYT3_02802 | 40405 | - |  |  |  |  | WASHERS | - | GETINGE | 46-SERIES | LABORATORY | PYT3__A | ชั้น 2 | - | Decommission
PYT3_02801 | 40404 |  | 18147 | ที่นอนลมป้องกันแผลกดทบ |  |  | MATTRESS SYSTEMS, ALTERNATING-PRESSURE | P060601054 | BJ ADVANCE | Q2-01 | BME-PYT3 | PYT3__A | ชั้น 3 |  | Decommission | In/PM | No calibration
PYT3_02800 | 40393 |  | 18147 | ที่นอนลมป้องกันแผลกดทบ |  |  | MATTRESS SYSTEMS, ALTERNATING-PRESSURE | P120500860 | BJ ADVANCE | Q2-01 | BME-PYT3 | PYT3__A | ชั้น 3 |  | Decommission | In/PM | No calibration
PYT3_02799 | 40392 | - | 14449 | รถเข็นผู้ป่วยแบบนั่ง |  |  | WHEELCHAIRS | 031407180003(#103) | CIRCLIFE | MOVING THE LIFE | รับส่ง | PYT3__A | ชั้น 1 | - | Active | In/PM | No calibration
PYT3_02798 | 40391 | - | 11748 | เครื่องวัดอัตราการไหลออกซิเจนชนิดใช้กับท่อออกซิเจน |  |  | REGULATORS, HIGH-PRESSURE GAS | 2012030061 | ACARE | VST-312 | รับส่ง | PYT3__A | ชั้น 1 | - | Decommission | In/PM | In/CAL
PYT3_02797 | 40390 |  | 11748 | เครื่องวัดอัตราการไหลออกซิเจนชนิดใช้กับท่อออกซิเจน |  |  | REGULATORS, HIGH-PRESSURE GAS | 2012030062 | - | - | BME-PYT3 | PYT3__A | ชั้น 1 |  | Decommission | In/PM | In/CAL
PYT3_02796 | 40389 | 031407180009 | 14449 | รถเข็นผู้ป่วยแบบนั่ง |  |  | WHEELCHAIRS | A131006151 | MOVING THE LIFE | - | รับส่ง | PYT3__A | ชั้น 1 | - | Decommission | In/PM | No calibration
PYT3_02795 | 40388 | - | 11748 | เครื่องวัดอัตราการไหลออกซิเจนชนิดใช้กับท่อออกซิเจน |  |  | REGULATORS, HIGH-PRESSURE GAS | 2012030063 | ACARE | VST-312 | BME-PYT3 | PYT3__A | ชั้น 1 | - | Decommission | In/PM | In/CAL
PYT3_02794 | 40387 |  | 13814 | เตียงเคลื่อนย้ายผู้ป่วย |  |  | STRETCHERS | (#25) | - | - | รับส่ง | PYT3__A | ชั้น 1 |  | Active | In/PM | No calibration
PYT3_02793 | 40386 |  | 13814 | เตียงเคลื่อนย้ายผู้ป่วย |  |  | STRETCHERS |  | - | - | รับส่ง | PYT3__A | ชั้น 1 |  | Decommission | In/PM | No calibration
PYT3_02792 | 40385 |  | 13325 | ชุดดูดเสมหะใช้กับระบบไปป์ไลน์ |  |  | REGULATORS, SUCTION | GFHQ03196 | OHMEDA | 6-1224 | OPD PEDIATRIC( แผนกเด็ก) | PYT3__A | ชั้น 4 |  | Decommission | In/PM | In/CAL
PYT3_02791 | 40384 | - | 12815 | เครื่องมือในการตรวจนัยน์ตา |  |  | OPHTHALMOSCOPES | - | WELCH ALLYN | - | OPD PEDIATRIC( แผนกเด็ก) | PYT3__A | ชั้น 4 | 8 | Active | In/PM | No calibration
PYT3_02790 | 40383 | - | 12815 | เครื่องมือในการตรวจนัยน์ตา |  |  | OPHTHALMOSCOPES | - | WELCH ALLYN | - | OPD PEDIATRIC( แผนกเด็ก) | PYT3__A | ชั้น 4 | - | Decommission | In/PM | No calibration
PYT3_02789 | 40382 | - | 12815 | เครื่องมือในการตรวจนัยน์ตา |  |  | OPHTHALMOSCOPES | - | WELCH ALLYN | - | OPD PEDIATRIC( แผนกเด็ก) | PYT3__A | ชั้น 4 | 1 | Decommission | In/PM | No calibration
PYT3_02788 | 40381 |  | 12815 | เครื่องมือในการตรวจนัยน์ตา |  |  | OPHTHALMOSCOPES | - | WELCH ALLYN | - | OPD PEDIATRIC( แผนกเด็ก) | PYT3__A | ชั้น 4 | 14 | Decommission | In/PM | No calibration
PYT3_02787 | 40380 | - | 12815 | เครื่องมือในการตรวจนัยน์ตา |  |  | OPHTHALMOSCOPES | - | WELCH ALLYN | - | OPD PEDIATRIC( แผนกเด็ก) | PYT3__A | ชั้น 4 | 6 | Decommission | In/PM | No calibration
PYT3_02786 | 40379 | - | 12815 | เครื่องมือในการตรวจนัยน์ตา |  |  | OPHTHALMOSCOPES | - | WELCH ALLYN | - | OPD PEDIATRIC( แผนกเด็ก) | PYT3__A | ชั้น 4 | - | Decommission | In/PM | No calibration
PYT3_02785 | 40378 | - | 12815 | เครื่องมือในการตรวจนัยน์ตา |  |  | OPHTHALMOSCOPES | - | WELCH ALLYN | - | OPD PEDIATRIC( แผนกเด็ก) | PYT3__A | ชั้น 4 | 5 | Decommission | In/PM | No calibration
PYT3_02784 | 40377 |  | - | รอขึ้นทะเบียน |  |  | - |  | - | - | BME-PYT3 | PYT3__A | ชั้น 1 |  | Decommission | No PM | No calibration
PYT3_02783 | 40376 | [5 empty] | VACUUM-MIXING DEVICE, DENTAL | 978003053750 | 3M HEALTH CARE | PENTAMIX 3 | DENTAL (ทันตกรรม) | PYT3__A | ชั้น 2 | ส่วนกลาง | Active | In/PM | No calibration
PYT3_02782 | 40375 | - | 11748 | เครื่องวัดอัตราการไหลออกซิเจนชนิดใชกับระบบไปป์ไลน์ |  |  | FLOWMETERS, GAS OXYGEN | FMAD09464DN | AMVEX | - | WARD 17 | PYT3__A | ชั้น 17 | - | Active | In/PM | In/CAL
PYT3_02781 | 40374 | - | 11748 | เครื่องวัดอัตราการไหลออกซิเจนชนิดใชกับระบบไปป์ไลน์ |  |  | FLOWMETERS, GAS OXYGEN | FMAD09460DN | AMVEX | - | WARD 17 | PYT3__A | ชั้น 17 | - | Decommission | In/PM | In/CAL
PYT3_02780 | 40373 |  | 11963 | โคมไฟส่องผ่าตัดชนิดสวมศีรษะ |  |  | HEADLIGHTS | Q11 | NEITZ | PSU-3 | EENT( หูตาคอจมูก) | PYT3__A | ชั้น 4 |  | Active | In/PM | No calibration
PYT3_02779 | 40372 |  | 12276 | โคมไฟส่องตรวจ |  |  | LIGHTS, EXAMINATION |  | WELCH ALLYN | 135967 | EENT( หูตาคอจมูก) | PYT3__A | ชั้น 4 |  | Active | In/PM | No calibration
PYT3_02778 | 40371 | - | 12815 | เครื่องมือในการตรวจนัยน์ตา |  |  | OPHTHALMOSCOPES | - | WELCH ALLYN | - | EENT( หูตาคอจมูก) | PYT3__A | ชั้น 4 | - | Decommission | In/PM | No calibration
PYT3_02777 | 40370 | [5 empty] | OPHTHALMOSCOPES, INDIRECT |  | KEELER | VANTAGE | EENT( หูตาคอจมูก) | PYT3__A | ชั้น 4 |  | Active | In/PM | No calibration
PYT3_02776 | 40369 |  | 17888 | เครื่องวัดอุณหภูมิทางผิวหนัง |  |  | THERMOMETERS, ELECTRONIC, INFRARED, SKIN |  | BLISS | NC-9900 | OPD COUNTER NURSE (CN คัดกรอง) | PYT3__A | ชั้น 2 |  | Decommission | In/PM | In/CAL
PYT3_02775 | 40368 |  | 12815 | เครื่องมือตรวจโรค หู ตา คอ จมูก |  |  | OPHTHALMOSCOPE/OTOSCOPE |  | WELCH ALLYN | - | BME-PYT3 | PYT3__A | ชั้น 1 |  | Decommission | In/PM | No calibration
PYT3_02774 | 40367 | - | 12815 | เครื่องมือในการตรวจนัยน์ตา |  |  | OPHTHALMOSCOPES | - | WELCH ALLYN | - | EENT( หูตาคอจมูก) | PYT3__A | ชั้น 4 | - | Active | In/PM | No calibration
PYT3_02773 | 40366 |  | 12343 | ชุดกำเนิดแสงของกล้องส่องตรวจ |  |  | LIGHT SOURCES | C00000001485 | KARL STORZ |  | EENT( หูตาคอจมูก) | PYT3__A | ชั้น 18 |  | Decommission | In/PM | No calibration
PYT3_02772 | 40365 | [5 empty] | EAR/NOSE/THROAT TREATMENT UNITS |  | - | - | EENT( หูตาคอจมูก) | PYT3__A | ชั้น 18 |  | Decommission | No PM | No calibration
PYT3_02771 | 40364 |  | 18466 | เครื่องกระตุ้นกล้ามเนื้อและประสาทด้วยไฟฟ้า |  |  | STIMULATORS, ELECTRICAL | T6256 | CHATTANOOGA | INTELECT MOBILE STIM | PHYSICAL THERAPY( กายภาพ) | PYT3__A | ชั้น 16 |  | Active | In/PM | In/CAL | REINVENTORY
PYT3_02770 | 40363 |  | 18147 | ที่นอนลมป้องกันแผลกดทบ |  |  | MATTRESS SYSTEMS, ALTERNATING-PRESSURE | P060601020 | EEZCARE MEDICAL | BJ ADVANCE | BME-PYT3 | PYT3__A | ชั้น 3 |  | Decommission | In/PM | No calibration
PYT3_02769 | 40362 |  | - | รอขึ้นทะเบียน |  |  | - |  | - | - | BME-PYT3 | PYT3__A | ชั้น 1 |  | Decommission | No PM | No calibration
PYT3_02768 | 40361 |  | 12059 | เครื่องวัดความชื้น |  |  | THERMO-HYGRO METER | - | DIGICON | TH-02 | PHARMACY(เภสัชกรรม ห้องยา) | PYT3__A | ชั้น 4 |  | Decommission | In/PM | In/CAL
PYT3_02767 | 40360 |  | - | รอขึ้นทะเบียน |  |  | - |  | - | - | BME-PYT3 | PYT3__A | ชั้น 1 |  | Decommission | No PM | No calibration
PYT3_02766 | 40359 |  | - | รอขึ้นทะเบียน |  |  | - |  | - | - | BME-PYT3 | PYT3__A | ชั้น 1 |  | Decommission | No PM | No calibration
PYT3_02765 | 40358 |  | 14032 | ปรอทวัดไข้แบบอิเลคโทรนิค |  |  | THERMOMETERS, ELECTRONIC |  | TERUMO | C205 | BME-PYT3 | PYT3__A | ชั้น 3 |  | Decommission | No PM | No calibration
PYT3_02764 | 40357 |  | 18044 | วาล์วควบคุมการปิด-เปิดก๊าซ |  |  | VALVES, MEDICAL GAS/VACUUM |  | TRI-TECH MEDICAL | - | OPERATING ROOM(ห้องผ่าตัด) | PYT3__A | ชั้น 3 | OR8 | Active | In/PM | No calibration
PYT3_02763 | 40356 | [5 empty] | IMPREGUM MIXING UNIT | 978003053750 | 3M HEALTH CARE | PENTAMIX 2 | DENTAL (ทันตกรรม) | PYT3__A | ชั้น 2 |  | Decommission | In/PM | No calibration
PYT3_02762 | 40355 |  | 13315 | ตู้เย็น |  |  | REFRIGERATORS |  | - | - | BME-PYT3 | PYT3__A | ชั้น 1 | - | Decommission | In/PM | No calibration
PYT3_02761 | 40354 |  | 15824 | สัญญาณเตือนระบบก๊าช |  |  | ALARMS, CENTRAL GAS SYSTEM |  | TRI-TECH MEDICAL | - | OPERATING ROOM(ห้องผ่าตัด) | PYT3__A | ชั้น 3 | OR8 | Active | In/PM | No calibration
PYT3D_02760 | 40353 | 030908040001 | 12815 | เครื่องมือในการตรวจนัยน์ตา |  |  | OPHTHALMOSCOPES | (#6) | WELCH ALLYN | - | WARD 12 | PYT3__A | ชั้น 12 | - | Active | In/PM | No calibration | ย้ายแผนกจาก W11 >> W12 24/08/2023
PYT3_02759 | 40352 | 030706990033 | 12815 | เครื่องมือในการตรวจนัยน์ตา |  |  | OPHTHALMOSCOPES | (#7) | WELCH ALLYN | - | WARD 11 | PYT3__A | ชั้น 11 | - | Decommission | In/PM | No calibration
PYT3D_02758 | 40351 | 031208040055 | 12815 | เครื่องมือในการตรวจนัยน์ตา |  |  | OPHTHALMOSCOPES | (#2) | RIESTER | RI-SCOPE | WARD 12 | PYT3__A | ชั้น 12 |  | Decommission | In/PM | No calibration | ย้ายแผนกจาก W11 >> W12 24/08/2023
PYT3_02757 | 40350 | 031108100050 | 12815 | เครื่องมือในการตรวจนัยน์ตา |  |  | OPHTHALMOSCOPES |  | WELCH ALLYN | - | WARD 11 | PYT3__A | ชั้น 11 | - | Decommission | In/PM | No calibration
PYT3_02756 | 40349 | [5 empty] | INCUBATORS, TEST TUBE | AC906667 | COOK | K-FTH-1012 | ART-LAB (ศูนย์ผู้มีบุตรยาก) | PYT3__A | ชั้น 6 |  | Decommission | Ex/PM | Ex/CAL
PYT3_02755 | 40348 | - | 11696 | เครื่องฟังเสียงหัวใจทารกในครรภ์ด้วยคลื่นเสียงความถี่สูง |  |  | DETECTORS, FETAL HEART, ULTRASONIC | 09131485 | COOPER SURGICAL | CLEARTONE | OPD OB/GYN(ศุนย์สุขภาพหญิง) | PYT3__A | ชั้น 2 | - | Decommission | In/PM | In/CAL
PYT3_02754 | 40347 |  | 13958 | เตียงสำหรับทำหัตถการ |  |  | TABLES, EXAMINATION/TREATMENT | 13-N1-1404 | AESTHETIC | - | OPD ORTHOPAEDICS (ศูนย์กล้ามเนื้อและกระดูก) | PYT3__A | ชั้น 1 | 2 | Active | In/PM | No calibration | 16/8/2566 UPDATE DEPARTMENT : OPD SURGERY>>OPD ORTHOPAEDICS
PYT3_02753 | 40346 | [5 empty] | VIBRATOR, REHABILITATION |  | THRIVE | 707 | PHYSICAL THERAPY( กายภาพ) | PYT3__A | ชั้น 16 |  | Active | In/PM | No calibration
PYT3_02752 | 40345 |  | 25209 | เครื่องตรวจวัดสัญญาณชีพ |  |  | MONITORS, PHYSIOLOGIC, VITAL SIGNS | CN21208242 | PHILIPS | SURESIGNS VSI | PHYSICAL THERAPY( กายภาพ) | PYT3__A | ชั้น 16 |  | Active | In/PM | In/CAL
PYT3_02751 | 40344 |  | 16355 | เครื่องวัดความยาวของรากฟัน |  |  | APEX LOCATORS, ENDODONTIC | A214035242 | SYBRONENDO | APEX ID | DENTAL (ทันตกรรม) | PYT3__A | ชั้น 2 | ทำฟันปลอม | Decommission | In/PM | No calibration
PYT3_02750 | 40343 |  | 25107 | เครื่องอุดคลองรากฟัน |  |  | ENDODONTIC OBTURATION UNITS, HEATED |  | SYBRONENDO | SISTEMA B | DENTAL (ทันตกรรม) | PYT3__A | ชั้น 2 | 11 | Decommission | In/PM | No calibration
PYT3_02749 | 40342 |  | 16355 | เครื่องวัดความยาวของรากฟัน |  |  | APEX LOCATORS, ENDODONTIC | KH0674 | J.MORITA MFG. | RCM-1 | DENTAL (ทันตกรรม) | PYT3__A | ชั้น 2 |  | Decommission | In/PM | No calibration
PYT3_02748 | 40341 | [5 empty] | SHARPENERS, DENTAL | 130516 | SIDEKICK | HU-FRIEDY | DENTAL (ทันตกรรม) | PYT3__A | ชั้น 2 |  | Decommission | In/PM | No calibration
PYT3_02747 | 40340 |  | - | รอขึ้นทะเบียน |  |  | - |  | - | - | BME-PYT3 | PYT3__A | ชั้น 1 |  | Decommission | No PM | No calibration
PYT3_02746 | 40339 |  | 16386 | เครื่องฉายแสงอุดฟัน |  |  | LIGHT CURING UNIT | 226194 | IVOCLAR VIVADENT | BLUEPHASE STYLE | DENTAL (ทันตกรรม) | PYT3__A | ชั้น 2 | 8 | Active | In/PM | No calibration
PYT3_02745 | 40338 |  | - | รอขึ้นทะเบียน |  |  | - |  | - | - | BME-PYT3 | PYT3__A | ชั้น 1 |  | Decommission | No PM | No calibration
PYT3_02744 | 40337 |  | - | รอขึ้นทะเบียน |  |  | - |  | - | - | BME-PYT3 | PYT3__A | ชั้น 1 |  | Decommission | No PM | No calibration
PYT3_02743 | 40336 | [5 empty] | SEALER MACHINE, MANUAL | 12120392 | IMPULSE AUTOSEALER | ME-3510AI | DENTAL (ทันตกรรม) | PYT3__A | ชั้น 2 | ทำฟันปลอม | Decommission | In/PM | No calibration
PYT3_02742 | 40335 |  | 16355 | เครื่องวัดความยาวของรากฟัน |  |  | APEX LOCATORS, ENDODONTIC | KH0668 | J.MORITA MFG. | RCM-1 | DENTAL (ทันตกรรม) | PYT3__A | ชั้น 2 | 4 | Active | In/PM | No calibration
PYT3_02741 | 40334 |  | 16692 | เครื่องขูดหินปูน |  |  | PROPHYLACTIC UNITS, DENTAL, ULTRASONIC | 230v | EMS | PM200 | DENTAL (ทันตกรรม) | PYT3__A | ชั้น 2 | ส่วนกลาง | Active | In/PM | No calibration
PYT3_02740 | 40333 | [5 empty] | HEATING PADS, ELECTRIC | 5427 | EXETER | THERMO PAD | DENTAL (ทันตกรรม) | PYT3__A | ชั้น 2 |  | Decommission | In/PM | No calibration
PYT3_02739 | 40332 |  | 13187 | เครื่องวัดความมีชีวิตของฟัน |  |  | ANALYZERS, PHYSIOLOGIC, DENTAL PULP | 33379 | DIGITEST | D626D | DENTAL (ทันตกรรม) | PYT3__A | ชั้น 2 |  | Decommission | In/PM | No calibration | ยี่ห้อ DIGITEST รุ่น D626D
PYT3_02738 | 40331 |  | 15016 | เครื่องดูดเสมหะแบบพกพา |  |  | ASPIRATORS, EMERGENCY |  | - | MI-W5-PSUC01-M | DENTAL (ทันตกรรม) | PYT3__A | ชั้น 2 |  | Decommission | In/PM | In/CAL | ยี่ห้อ P5
PYT3_02737 | 40330 |  | 16386 | เครื่องฉายแสงอุดฟัน |  |  | LIGHT CURING UNIT | 1100010033 | IVOCLAR VIVADENT | BLUEPHASE STYLE | DENTAL (ทันตกรรม) | PYT3__A | ชั้น 2 | 2 | Active | In/PM | No calibration
PYT3_02736 | 40329 |  | 15824 | สัญญาณเตือนระบบก๊าช |  |  | ALARMS, CENTRAL GAS SYSTEM |  | MEDAP | - | OPD OB/GYN(ศุนย์สุขภาพหญิง) | PYT3__A | ชั้น 2 |  | Decommission | In/PM | No calibration
PYT3_02735 | 40328 |  | 18044 | วาล์วควบคุมการปิด-เปิดก๊าซ |  |  | VALVES, MEDICAL GAS/VACUUM |  | - | - | OPD OB/GYN(ศุนย์สุขภาพหญิง) | PYT3__A | ชั้น 2 |  | Decommission | In/PM | No calibration
PYT3_02734 | 40327 |  | 12276 | โคมไฟส่องตรวจ |  |  | LIGHTS, EXAMINATION | HSL2014003 | - | - | OPD OB/GYN(ศุนย์สุขภาพหญิง) | PYT3__A | ชั้น 2 |  | Decommission | In/PM | No calibration
PYT3_02733 | 40326 | [5 empty] | BEDS, ELECTRIC, OB&GYN | HQC0513017 | HERBERT | HG12WRL | OPD OB/GYN(ศุนย์สุขภาพหญิง) | PYT3__A | ชั้น 18 |  | Active | In/PM | No calibration
PYT3_02732 | 40325 | - | 17682 | หัวต่อสุญญากาศ |  |  | MEDICAL GAS OUTLET, VACUUM |  | TRI-TECH MEDICAL | 1-800-253-8692 | OPD OB/GYN(ศุนย์สุขภาพหญิง) | PYT3__A | ชั้น 2 | ตรวจสุขภาพทารกในครรภ์ | Active | In/PM | No calibration
PYT3_02731 | 40324 | - | 17682 | หัวจ่ายก๊าซออกซิเจน |  |  | MEDICAL GAS OUTLET, OXYGEN |  | MEDAP | - | OPD OB/GYN(ศุนย์สุขภาพหญิง) | PYT3__A | ชั้น 2 | ให้การพยาบาล | Active | In/PM | No calibration
PYT3_02730 | 40323 |  | 12276 | โคมไฟส่องตรวจ |  |  | LIGHTS, EXAMINATION |  | - | - | OPD OB/GYN(ศุนย์สุขภาพหญิง) | PYT3__A | ชั้น 2 |  | Decommission | In/PM | No calibration
PYT3_02729 | 40322 |  | 12815 | เครื่องมือในการตรวจนัยน์ตา |  |  | OPHTHALMOSCOPES | - | HEINE | K180/5542904 | CHECK-UP (ตรวจสุขภาพ) | PYT3__A | ชั้น 18 |  | Active | In/PM | No calibration
PYT3_02728 | 40321 |  | 12293 | เครื่องมือช่วยใส่ท่อช่วยหายใจ และส่องหลอดลม |  |  | LARYNGOSCOPES |  | WELCH ALLYN | 60813 | CHECK-UP (ตรวจสุขภาพ) | PYT3__A | ชั้น 18 |  | Decommission | In/PM | No calibration
PYT3_02727 | 40320 |  | 11748 | เครื่องวัดอัตราการไหลออกซิเจนชนิดใช้กับท่อออกซิเจน |  |  | REGULATORS, HIGH-PRESSURE GAS |  | GENERICO | - | ANESTHESIA (วิสัญญี) | PYT3__A | ชั้น 3 |  | Decommission | In/PM | In/CAL | 19/09/2023 sup bme ให้แก้ไข location OR>>ANE
PYT3_02726 | 40319 | - | 17682 | หัวต่อสุญญากาศ |  |  | MEDICAL GAS OUTLET, VACUUM |  | TRI-TECH MEDICAL | - | CHECK-UP (ตรวจสุขภาพ) | PYT3__A | ชั้น 18 |  | Active | In/PM | No calibration
PYT3_02725 | 40318 | - | 17682 | หัวจ่ายก๊าซออกซิเจน |  |  | MEDICAL GAS OUTLET, OXYGEN |  | MEDAP | - | CHECK-UP (ตรวจสุขภาพ) | PYT3__A | ชั้น 18 |  | Active | In/PM | No calibration
PYT3_02724 | 40317 |  | 11963 | โคมไฟส่องผ่าตัดชนิดสวมศีรษะ |  |  | HEADLIGHTS | 078511 | KARL STORZ | 094051 | OPERATING ROOM(ห้องผ่าตัด) | PYT3__A | ชั้น 3 |  | Active | In/PM | No calibration
PYT3_02723 | 40316 |  | 16495 | เครื่องควบคุมการให้ยาและสารละลายอัตโนมัติ |  |  | INFUSION PUMPS | 21050110DL | BAXTER | COLLEAGUE CXE | BME-PYT3 | PYT3__A | ชั้น 3 |  | Decommission | Ex/PM | Ex/CAL
PYT3_02722 | 40315 |  | 16837 | เครื่องพร้อมอุปกรณ์ป้องกันหลอดเลือดส่วนลึดอุดตันด้วยแรงดันอากาศอัตโนมัติ |  |  | PNEUMATIC PUMP | 1400014666 | ARJOHUNTLEIGH | FLOWTRON EXCEL | BME-PYT3 | PYT3__A | ชั้น 3 |  | Decommission | In/PM | No calibration
PYT3_02721 | 40314 |  | 16837 | เครื่องพร้อมอุปกรณ์ป้องกันหลอดเลือดส่วนลึดอุดตันด้วยแรงดันอากาศอัตโนมัติ |  |  | PNEUMATIC PUMP | 1400014664 | ARJOHUNTLEIGH | FLOWTRON EXCEL | BME-PYT3 | PYT3__A | ชั้น 3 |  | Decommission | Ex/PM | No calibration
PYT3_02720 | 40313 |  | 13217 | เครื่องให้สารละลายด้วยกระบอกไซริงค์ |  |  | INFUSION PUMPS, SYRINGE | 20942483 | FRESENIUS KABI | INJECTOMAT TIVA AGILIA INT | GASTROINTESTINAL LABORATORY(GI) | PYT3__A | ชั้น 2 |  | Decommission | In/PM | In/CAL | ย้ายแผนก Anes >> GI
PYT3_02719 | 40312 |  | 13325 | ชุดดูดเสมหะใช้กับระบบไปป์ไลน์ |  |  | REGULATORS, SUCTION | GFHQ40539 | OHIO | 6-1224 | OPERATING ROOM(ห้องผ่าตัด) | PYT3__A | ชั้น 3 |  | Active | In/PM | In/CAL
PYT3_02718 | 40311 |  | 16495 | เครื่องควบคุมการให้ยาและสารละลายอัตโนมัติ |  |  | INFUSION PUMPS | 28876 | ACEMEDICAL | AM3400 | ANESTHESIA (วิสัญญี) | PYT3__A | ชั้น 3 |  | Decommission | In/PM | In/CAL
PYT3_02717 | 40310 |  | 16495 | เครื่องควบคุมการให้ยาและสารละลายอัตโนมัติ |  |  | INFUSION PUMPS | 28667 | ACEMEDICAL | AM3400 | ANESTHESIA (วิสัญญี) | PYT3__A | ชั้น 3 |  | Decommission | In/PM | In/CAL
PYT3_02716 | 40309 |  | 16495 | เครื่องควบคุมการให้ยาและสารละลายอัตโนมัติ |  |  | INFUSION PUMPS | 28668 | ACEMEDICAL | AM3400 | ANESTHESIA (วิสัญญี) | PYT3__A | ชั้น 3 |  | Decommission | In/PM | In/CAL
PYT3_02715 | 40308 |  | 16495 | เครื่องควบคุมการให้ยาและสารละลายอัตโนมัติ |  |  | INFUSION PUMPS | 28880 | ACEMEDICAL | AM3400 | ANESTHESIA (วิสัญญี) | PYT3__A | ชั้น 3 |  | Decommission | In/PM | In/CAL
PYT3_02714 | 40307 |  | 16495 | เครื่องควบคุมการให้ยาและสารละลายอัตโนมัติ |  |  | INFUSION PUMPS | 28875 | ACEMEDICAL | AM3400 | ANESTHESIA (วิสัญญี) | PYT3__A | ชั้น 3 |  | Decommission | In/PM | In/CAL
PYT3D_02713 | 40306 |  | 13315 | ตู้เย็น |  |  | REFRIGERATORS | 01427 | PANASONIC | NR-AH146RHTH | OPERATING ROOM(ห้องผ่าตัด) | PYT3__A | ชั้น 3 |  | Decommission | In/PM | No calibration | รุ่น : eco series nr-ah184
PYT3_02712 | 40305 |  | 13958 | เตียงสำหรับทำหัตถการ |  |  | TABLES, EXAMINATION/TREATMENT | 13-N1-1403 | AESTHETIC | - | OPD ORTHOPAEDICS (ศูนย์กล้ามเนื้อและกระดูก) | PYT3__A | ชั้น 1 | 1 | Active | In/PM | No calibration | 16/8/2566 UPDATE DEPARTMENT : OPD SURGERY>>OPD ORTHOPAEDICS
PYT3_02711 | 40304 | [5 empty] | TABLES, EXAMINATION/TREATMENT, ADJUSTABLE | IPS-28526 | AKRON | POPULAR A | OPD ORTHOPAEDICS (ศูนย์กล้ามเนื้อและกระดูก) | PYT3__A | ชั้น 1 |  | Active | In/PM | No calibration | 22/08/2023 หัวหน้าแผนกแจ้งย้ายแผนกจาก OPD SURGERY(ศัลยกรรม)>>OPD ORTHOPAEDICS (ศูนย์กล้ามเนื้อและกระดูก)
PYT3_02710 | 40303 |  | 16262 | เครื่องดูดกลิ่นและควัน |  |  | SMOKE EVACUATION SYSTEM | 11305046 | UNION MEDICAL | EVACUATOR | OPD SURGERY(ศัลยกรรม) | PYT3__A | ชั้น 1 |  | Decommission | In/PM | No calibration
PYT3_02709 | 40302 |  | 12276 | โคมไฟส่องตรวจ |  |  | LIGHTS, EXAMINATION | 132021 | - | - | OPD SURGERY(ศัลยกรรม) | PYT3__A | ชั้น 1 |  | Decommission | In/PM | No calibration
PYT3_02708 | 40301 |  | 12276 | โคมไฟส่องตรวจ |  |  | LIGHTS, EXAMINATION |  | - | - | OPD SURGERY(ศัลยกรรม) | PYT3__A | ชั้น 1 |  | Decommission | No PM | No calibration
PYT3_02020_1 | 40300 | 031308100269 |  |  |  |  | PRINTERS, VIDEO |  | SONY | UP-D897 | X-RAY | PYT3__A | ชั้น 18 | ห้อง US1 | Decommission | Ex/PM | No calibration | ใช้คู่กับเครื่อง US IU22 PYT3_02020 15/2/2024 change code PYT3_02707 >> PYT3_02020_1
PYT3_02019_1 | 40299 | [5 empty] | PRINTERS, VIDEO |  | SONY | UP-D897 | X-RAY | PYT3__A | ชั้น 18 | ห้อง US2 | Active | Ex/PM | No calibration | 15/02/2024 CODE เดิม : PYT3_02706
PYT3_02705 | 40298 |  | 17682 | หัวต่อสุญญากาศ |  |  | MEDICAL GAS OUTLET, VACUUM |  | TRI-TECH MEDICAL | 1-800-253-8692 | X-RAY | PYT3__A | ชั้น 1 |  | Decommission | In/PM | No calibration
PYT3_02704 | 40297 | - | 17682 | หัวจ่ายก๊าซออกซิเจน |  |  | MEDICAL GAS OUTLET, OXYGEN |  | MEDAP | - | X-RAY | PYT3__A | ชั้น 1 |  | Decommission | In/PM | No calibration
PYT3_02703 | 40296 | - | 17682 | หัวจ่ายก๊าซออกซิเจน |  |  | MEDICAL GAS OUTLET, OXYGEN |  | MEDAP | - | WARD 12 | PYT3__A | ชั้น 12 |  | Decommission | In/PM | No calibration
PYT3_02702 | 40295 | - | 17682 | หัวต่อสุญญากาศ |  |  | MEDICAL GAS OUTLET, VACUUM |  | TRI-TECH MEDICAL | - | WARD 12 | PYT3__A | ชั้น 12 |  | Decommission | In/PM | No calibration
PYT3_02701 | 40294 | - | 17682 | หัวจ่ายก๊าซออกซิเจน |  |  | MEDICAL GAS OUTLET, OXYGEN |  | MEDAP | - | WARD 12 | PYT3__A | ชั้น 12 |  | Decommission | In/PM | No calibration
PYT3_02700 | 40293 | - | 17682 | หัวต่อสุญญากาศ |  |  | MEDICAL GAS OUTLET, VACUUM |  | TRI-TECH MEDICAL | - | WARD 12 | PYT3__A | ชั้น 12 |  | Decommission | In/PM | No calibration
PYT3_02699 | 40292 | - | 17682 | หัวจ่ายก๊าซออกซิเจน |  |  | MEDICAL GAS OUTLET, OXYGEN |  | MEDAP | - | WARD 12 | PYT3__A | ชั้น 12 |  | Decommission | In/PM | No calibration
PYT3_02698 | 40291 | - | 17682 | หัวต่อสุญญากาศ |  |  | MEDICAL GAS OUTLET, VACUUM |  | TRI-TECH MEDICAL | - | WARD 12 | PYT3__A | ชั้น 12 |  | Decommission | In/PM | No calibration
PYT3_02697 | 40290 | - | 17682 | หัวจ่ายก๊าซออกซิเจน |  |  | MEDICAL GAS OUTLET, OXYGEN |  | MEDAP | - | WARD 12 | PYT3__A | ชั้น 12 |  | Decommission | In/PM | No calibration
PYT3_02696 | 40289 | - | 17682 | หัวต่อสุญญากาศ |  |  | MEDICAL GAS OUTLET, VACUUM |  | TRI-TECH MEDICAL | - | WARD 12 | PYT3__A | ชั้น 12 |  | Decommission | In/PM | No calibration
PYT3_02695 | 40288 | - | 17682 | หัวจ่ายก๊าซออกซิเจน |  |  | MEDICAL GAS OUTLET, OXYGEN |  | MEDAP | - | WARD 12 | PYT3__A | ชั้น 12 |  | Decommission | In/PM | No calibration
PYT3_02694 | 40287 | - | 17682 | หัวต่อสุญญากาศ |  |  | MEDICAL GAS OUTLET, VACUUM |  | TRI-TECH MEDICAL | - | WARD 12 | PYT3__A | ชั้น 12 |  | Decommission | In/PM | No calibration
PYT3_02693 | 40286 | - | 17682 | หัวจ่ายก๊าซออกซิเจน |  |  | MEDICAL GAS OUTLET, OXYGEN |  | MEDAP | - | WARD 12 | PYT3__A | ชั้น 12 |  | Decommission | In/PM | No calibration
PYT3_02692 | 40285 | - | 17682 | หัวต่อสุญญากาศ |  |  | MEDICAL GAS OUTLET, VACUUM |  | TRI-TECH MEDICAL | - | WARD 12 | PYT3__A | ชั้น 12 |  | Decommission | In/PM | No calibration
PYT3_02691 | 40284 | - | 17682 | หัวจ่ายก๊าซออกซิเจน |  |  | MEDICAL GAS OUTLET, OXYGEN |  | MEDAP | - | WARD 12 | PYT3__A | ชั้น 12 |  | Decommission | In/PM | No calibration
PYT3_02690 | 40283 | - | 17682 | หัวต่อสุญญากาศ |  |  | MEDICAL GAS OUTLET, VACUUM |  | TRI-TECH MEDICAL | - | WARD 12 | PYT3__A | ชั้น 12 |  | Decommission | In/PM | No calibration
PYT3_02689 | 40282 | - | 17682 | หัวจ่ายก๊าซออกซิเจน |  |  | MEDICAL GAS OUTLET, OXYGEN |  | MEDAP | - | WARD 12 | PYT3__A | ชั้น 12 |  | Decommission | In/PM | No calibration
PYT3_02688 | 40281 |  | - | รอขึ้นทะเบียน |  |  | - |  | - | - | BME-PYT3 | PYT3__A | ชั้น 1 |  | Decommission | No PM | No calibration
PYT3_02687 | 40280 |  | - | รอขึ้นทะเบียน |  |  | - |  | - | - | BME-PYT3 | PYT3__A | ชั้น 1 |  | Decommission | No PM | No calibration
PYT3_02686 | 40279 |  | 14028 | เครื่องวัดอุณหภูมิแบบดิจิตอล |  |  | THERMOMETERS, DIGITAL | - | ELITECH | ST-2 | OPD PEDIATRIC( แผนกเด็ก) | PYT3__A | ชั้น 4 |  | Active | In/PM | In/CAL | 16/07/2023 UPDATE BY PM TEAM -Equipment category : THERMO-HYGRO METER>THERMOMETERS, DIGITAL -Brand : DIGICON>ELITECH -MODEL TH-02> ST-2
PYT3_02685 | 40278 |  | 16158 | เครื่องวัดความดันโลหิตแบบปรอท |  |  | SPHYGMOMANOMETERS, MERCURY | BC4817 | BAUMANOMETER | DESK MODEL | EMERGENCY( ฉุกเฉิน) | PYT3__A | ชั้น 1 |  | Active | In/PM | In/CAL
PYT3_02684 | 40277 | - | 13325 | ชุดดูดเสมหะใช้กับระบบไปป์ไลน์ |  |  | REGULATORS, SUCTION | GFHZ11762 | OHMEDA | VACUUM REGULATOR | CSSD (จ่ายกลาง) | PYT3__A | ชั้น 3 | - | Decommission | In/PM | In/CAL
PYT3_02683 | 40276 | 031308040024 | 12293 | เครื่องมือช่วยใส่ท่อช่วยหายใจ และส่องหลอดลม |  |  | LARYNGOSCOPES |  | GALEMED | - | OPD CARDIO(ศูนย์หัวใจ) | PYT3__A | ชั้น 2 |  | Active | In/PM | No calibration
PYT3_02682 | 40275 |  | 13814 | เตียงเคลื่อนย้ายผู้ป่วย |  |  | STRETCHERS | (#23) | - | - | รับส่ง | PYT3__A | ชั้น 1 |  | Active | In/PM | No calibration
PYT3_02681 | 40274 |  | 13814 | เตียงเคลื่อนย้ายผู้ป่วย |  |  | STRETCHERS |  | - | - | รับส่ง | PYT3__A | ชั้น 1 |  | Decommission | In/PM | No calibration
PYT3_02680 | 40273 |  | 14449 | รถเข็นผู้ป่วยแบบนั่ง |  |  | WHEELCHAIRS | (#41) | - | - | รับส่ง | PYT3__A | ชั้น 1 |  | Active | In/PM | No calibration
PYT3_02679 | 40272 | - | 14449 | รถเข็นผู้ป่วยแบบนั่ง |  |  | WHEELCHAIRS | (#46) | - | - | รับส่ง | PYT3__A | ชั้น 1 | - | Active | In/PM | No calibration
PYT3_02678 | 40271 | 031407190005 | 13814 | เตียงเคลื่อนย้ายผู้ป่วย |  |  | STRETCHERS | (#18) | - | - | รับส่ง | PYT3__A | ชั้น 1 | - | Active | In/PM | No calibration | เจอเครื่องแล้วเมื่อ ปี2566
PYT3_02677 | 40270 | - | 14449 | รถเข็นผู้ป่วยแบบนั่ง |  |  | WHEELCHAIRS | (#33) | - | - | รับส่ง | PYT3__A | ชั้น 1 | - | Decommission | In/PM | No calibration
PYT3_02676 | 40269 |  | 12112 | ตู้อบเพาะเชื้อ |  |  | INCUBATORS | 668536 | EUREKA | DX-106 | OPD UROLOGY (ทางเดินปัสสาวะ) | PYT3__A | ชั้น 18 |  | Decommission | In/PM | No calibration
PYT3D_02675 | 40268 | [5 empty] | CYSTOSCOPES, FLEXIBLE, VIDEO | 12305 | STORZ | 26105BA | OPD UROLOGY (ทางเดินปัสสาวะ) | PYT3__A | ชั้น 18 |  | Decommission | Ex/PM | No calibration
PYT3_02674 | 40267 | 031308040005 | 12815 | เครื่องมือในการตรวจนัยน์ตา |  |  | OPHTHALMOSCOPES | - | RIESTER | RI-SCOPE | OPD NEURO (ศูนย์สมอง) | PYT3__A | ชั้น 2 |  | Active | In/PM | No calibration
PYT3D_02673 | 40266 | 031308100185 |  |  |  |  | URODYNAMIC MEASUREMENT SYSTEMS | 13061303 | ANDROMEDA | HELIX | OPD UROLOGY (ทางเดินปัสสาวะ) | PYT3__A | ชั้น 18 | Treatment Room (ห้องหัตถการ) | Decommission | Ex/PM | No calibration
PYT3_02672 | 40265 |  | 13325 | ชุดดูดเสมหะใช้กับระบบไปป์ไลน์ |  |  | REGULATORS, SUCTION |  | WEGA | - | OPD UROLOGY (ทางเดินปัสสาวะ) | PYT3__A | ชั้น 18 |  | Decommission | In/PM | In/CAL
PYT3_02671 | 40264 | - | 12293 | เครื่องมือช่วยใส่ท่อช่วยหายใจ และส่องหลอดลม |  |  | LARYNGOSCOPES | - | WELCH ALLYN | 60300 | DIABETIC&METABOLIC(เบาหวาน) | PYT3__A | ชั้น 19 | - | Active | In/PM | No calibration | 13/11/2024 -ทางหัวหน้าแผนกต้องการให้ย้ายมาอยู่ที่แผนกเบาหวาน เนื่องจากเครื่องถูกใช้งานที่แผนกเบาหวาน
PYT3_02670 | 40263 |  | - | รอขึ้นทะเบียน |  |  | - |  | - | - | BME-PYT3 | PYT3__A | ชั้น 1 |  | Decommission | No PM | No calibration
PYT3_02669 | 40262 |  | - | รอขึ้นทะเบียน |  |  | - |  | - | - | BME-PYT3 | PYT3__A | ชั้น 1 |  | Decommission | No PM | No calibration
PYT3_02668 | 40261 |  | 16495 | เครื่องควบคุมการให้ยาและสารละลายอัตโนมัติ |  |  | INFUSION PUMPS | 21050081DL | BAXTER | COLLEAGUE CXE | BME-PYT3 | PYT3__A | ชั้น 3 |  | Decommission | Ex/PM | Ex/CAL
PYT3_02018_1 | 40260 | [5 empty] | PRINTERS, VIDEO |  | SONY | UP-D897 | X-RAY | PYT3__A | ชั้น 1 | IU22 PYT3_02018 | Decommission | Ex/PM | No calibration | ใช้คู่กับเครื่อง US IU22 PYT3_02018 15/2/2024 change code PYT3_02667>> PYT3_02018_1
PYT3_02666 | 40259 |  | 13325 | ชุดดูดเสมหะใช้กับระบบไปป์ไลน์ |  |  | REGULATORS, SUCTION | ARBA-1711 | DRAGERWERK | MP00511 | X-RAY | PYT3__A | ชั้น 1 | MRI | Active | In/PM | In/CAL | ยี่ห้อ Drager 17/05/2023 pm team update -Room MRI
PYT3_02665 | 40258 |  | 10144 | เครื่องทำไอระเหยของยาดมสลบ |  |  | ANESTHESIA UNITS, VAPORIZER | ASBJ-0720 | DRAGER | VAPOR 2000 | X-RAY | PYT3__A | ชั้น 1 | MRI | Active | In/PM | In/CAL
PYT3_02664 | 40257 | - | 11748 | เครื่องวัดอัตราการไหลออกซิเจนชนิดใชกับระบบไปป์ไลน์ |  |  | FLOWMETERS, GAS OXYGEN | (X-RAY-OF03) | PAHSCO | - | X-RAY | PYT3__A | ชั้น 1 | - | Active | In/PM | In/CAL
PYT3_02663 | 40256 | - | 11748 | เครื่องวัดอัตราการไหลออกซิเจนชนิดใชกับระบบไปป์ไลน์ |  |  | FLOWMETERS, GAS OXYGEN | (X-RAY - OF05) | PAHSCO | - | X-RAY | PYT3__A | ชั้น 1 | - | Active | In/PM | In/CAL | 17/05/2023 pm team update -Supplier ENDOMED(1999)>IDEEWELL -Price 2200.00>2000.00
PYT3_02662 | 40255 | - | 12815 | เครื่องมือในการตรวจนัยน์ตา |  |  | OPHTHALMOSCOPES | - | HEINE | - | OPD MEDICINE(อายุกรรม) | PYT3__A | ชั้น 1 | - | Decommission | In/PM | No calibration
PYT3_02661 | 40254 |  | 17887 | เครื่องวัดอุณหภูมิทางช่องหู |  |  | THERMOMETERS, ELECTRONIC, INFRARED, EAR | 2150242708 |  |  | OPD MEDICINE(อายุกรรม) | PYT3__A | ชั้น 1 |  | Decommission | In/PM | In/CAL
PYT3_02660 | 40253 | - | 12815 | เครื่องมือในการตรวจนัยน์ตา |  |  | OPHTHALMOSCOPES | - | WELCH ALLYN | - | OPD MEDICINE(อายุกรรม) | PYT3__A | ชั้น 1 | - | Active | In/PM | No calibration
PYT3_02659 | 40252 | - | 12815 | เครื่องมือในการตรวจนัยน์ตา |  |  | OPHTHALMOSCOPES | 05242 | WELCH ALLYN | - | OPD MEDICINE(อายุกรรม) | PYT3__A | ชั้น 1 | - | Decommission | In/PM | No calibration
PYT3_02658 | 40251 | - | 17682 | หัวต่อสุญญากาศ |  |  | MEDICAL GAS OUTLET, VACUUM |  | TRI-TECH MEDICAL | - | DIABETIC&METABOLIC(เบาหวาน) | PYT3__A | ชั้น 1 |  | Decommission | In/PM | No calibration
PYT3_02657 | 40250 | - | 17682 | หัวจ่ายก๊าซออกซิเจน |  |  | MEDICAL GAS OUTLET, OXYGEN |  | TRI-TECH MEDICAL | 1-800-253-8692 | DIABETIC&METABOLIC(เบาหวาน) | PYT3__A | ชั้น 1 |  | Decommission | In/PM | No calibration
PYT3_02656 | 40249 | [5 empty] | SPHYGMOMANOMETERS, ELECTRONIC | 112212 | SPIRIT | CK-E301 | DIABETIC&METABOLIC(เบาหวาน) | PYT3__A | ชั้น 19 |  | Active | In/PM | In/CAL
PYT3_02655 | 40248 | - | 12815 | เครื่องมือในการตรวจนัยน์ตา |  |  | OPHTHALMOSCOPES | - | HEINE | - | OPD MEDICINE(อายุกรรม) | PYT3__A | ชั้น 1 | - | Active | In/PM | No calibration
PYT3_02654 | 40247 | - | 12815 | เครื่องมือในการตรวจนัยน์ตา |  |  | OPHTHALMOSCOPES | - | HEINE | - | OPD MEDICINE(อายุกรรม) | PYT3__A | ชั้น 1 | - | Active | In/PM | No calibration
PYT3_02653 | 40246 |  | 16158 | เครื่องวัดความดันโลหิตแบบปรอท |  |  | SPHYGMOMANOMETERS, MERCURY | CE3136 | BAUMANOMETER | DESK MODEL | OPD COUNTER NURSE (CN คัดกรอง) | PYT3__A | ชั้น 1 |  | Active | In/PM | In/CAL
PYT3_02652 | 40245 |  | 13320 | เครื่องปรับแรงดันลม |  |  | REGULATORS |  | HARRIS | - | OPERATING ROOM(ห้องผ่าตัด) | PYT3__A | ชั้น 3 |  | Active | In/PM | No calibration
PYT3_02651 | 40244 |  | 13320 | เครื่องปรับแรงดันลม |  |  | REGULATORS |  | HARRIS | - | OPERATING ROOM(ห้องผ่าตัด) | PYT3__A | ชั้น 3 |  | Active | In/PM | No calibration
PYT3D_02650 | 40243 | [5 empty] | INCUBATORS, LABORATORY | A923918 | COOK | K-MINC-1000 | ART-LAB (ศูนย์ผู้มีบุตรยาก) | PYT3__A | ชั้น 6 |  | Decommission | Ex/PM | Ex/CAL | vendor pm : POF TECHNOLOGY vendor cal : POF TECHNOLOGY 25/01/2024 เปลี่ยนเป็น CODE D
PYT3_02649 | 40242 |  | 13320 | เครื่องปรับแรงดันลม |  |  | REGULATORS, CO2 | 04-33424 | CONCOA | 4620 | ART-LAB (ศูนย์ผู้มีบุตรยาก) | PYT3__A | ชั้น 6 |  | Active | In/PM | No calibration
PYT3_02648 | 40241 | N/A | 12276 | โคมไฟส่องตรวจ |  |  | LIGHTS, EXAMINATION | 104799036 | DERUNGS LICHT AG | HALUX EXLITE | INTENSIVE CARE UNIT(ผู้ป่วยหนัก) | PYT3__A | ชั้น 3 | - | Decommission | In/PM | No calibration | AMS CODE 02648
PYT3_02647 | 40240 |  | 10347 | เตียงผู้ป่วยปรับระดับด้วยไฟฟ้า |  |  | BEDS, ELECTRIC | 360524A24C | HILL-ROM | AFFINITY II | LABOR ROOM(ห้องคลอด) | PYT3__A | ชั้น 1 |  | Decommission | In/PM | No calibration
PYT3_02646 | 40239 |  | 12293 | เครื่องมือช่วยใส่ท่อช่วยหายใจ และส่องหลอดลม |  |  | LARYNGOSCOPES |  | WELCH ALLYN | - | LABOR ROOM(ห้องคลอด) | PYT3__A | ชั้น 6 |  | Active | In/PM | No calibration
PYT3_02645 | 40238 |  | 11748 | เครื่องวัดอัตราการไหลออกซิเจนชนิดใช้กับท่อออกซิเจน |  |  | REGULATORS, HIGH-PRESSURE GAS | 07213501 | GENERICO | - | LABOR ROOM(ห้องคลอด) | PYT3__A | ชั้น 6 |  | Decommission | In/PM | In/CAL
PYT3_02644 | 40237 |  | 16158 | เครื่องวัดความดันโลหิตแบบปรอท |  |  | SPHYGMOMANOMETERS, MERCURY | SL6857 | BAUMANOMETER | STANDBY MODEL | GASTROINTESTINAL LABORATORY(GI) | PYT3__A | ชั้น 2 |  | Decommission | In/PM | In/CAL
PYT3_02643 | 40236 |  | 12276 | โคมไฟส่องตรวจ |  |  | LIGHTS, EXAMINATION |  | SECO | - | LABOR ROOM(ห้องคลอด) | PYT3__A | ชั้น 6 |  | Decommission | In/PM | No calibration
PYT3_02642 | 40235 |  | 10485 | เครื่องปั๊มนม |  |  | ASPIRATORS, BREAST | HG080033 | SPECTRA | SPECTRA 2 | NURSERY(เด็กอ่อน) | PYT3__A | ชั้น 6 |  | Decommission | In/PM | No calibration
PYT3_02641 | 40234 |  | 15175 | เครื่องชั่งน้ำหนักทางพยาธิ |  |  | SCALES, CLINICAL, LABORATORY |  | TANITA | 1122 | NURSERY(เด็กอ่อน) | PYT3__A | ชั้น 6 |  | Decommission | In/PM | In/CAL
PYT3_02640 | 40233 |  | 12293 | เครื่องมือช่วยใส่ท่อช่วยหายใจ และส่องหลอดลม |  |  | LARYNGOSCOPES |  | WELCH ALLYN | - | NURSERY(เด็กอ่อน) | PYT3__A | ชั้น 6 |  | Active | In/PM | No calibration
PYT3_02639 | 40232 |  | 12293 | เครื่องมือช่วยใส่ท่อช่วยหายใจ และส่องหลอดลม |  |  | LARYNGOSCOPES |  | WELCH ALLYN | - | NURSERY(เด็กอ่อน) | PYT3__A | ชั้น 6 |  | Active | In/PM | No calibration
PYT3_02638 | 40231 |  | 12293 | เครื่องมือช่วยใส่ท่อช่วยหายใจ และส่องหลอดลม |  |  | LARYNGOSCOPES |  | MD HEALTHCARE | LUNALITE | NURSERY(เด็กอ่อน) | PYT3__A | ชั้น 6 | ห้องพี่มล | Active | In/PM | No calibration | แก้ไขข้อมูล 14/8/2567
PYT3_02637 | 40230 |  | 13217 | เครื่องให้สารละลายด้วยกระบอกไซริงค์ |  |  | INFUSION PUMPS, SYRINGE | 14040025AB | BAXTER | AS50 | NURSERY(เด็กอ่อน) | PYT3__A | ชั้น 6 |  | Decommission | In/PM | In/CAL
PYT3_02636 | 40229 |  | 15175 | เครื่องชั่งน้ำหนักทางพยาธิ |  |  | SCALES, CLINICAL, LABORATORY |  | TANITA | 1122 | NURSERY(เด็กอ่อน) | PYT3__A | ชั้น 6 |  | Decommission | In/PM | In/CAL
PYT3_02635 | 40228 |  | 15175 | เครื่องชั่งน้ำหนักทางพยาธิ |  |  | SCALES, CLINICAL, LABORATORY |  | CAMRY | - | NURSERY(เด็กอ่อน) | PYT3__A | ชั้น 6 |  | Decommission | No PM | In/CAL
PYT3_02634 | 40227 |  | 15175 | เครื่องชั่งน้ำหนักทางพยาธิ |  |  | SCALES, CLINICAL, LABORATORY |  | TANITA | 1122 | NURSERY(เด็กอ่อน) | PYT3__A | ชั้น 6 |  | Active | In/PM | In/CAL
PYT3_02633 | 40226 |  | 15175 | เครื่องชั่งน้ำหนักทางพยาธิ |  |  | SCALES, CLINICAL, LABORATORY |  | TANITA | 1122 | NURSERY(เด็กอ่อน) | PYT3__A | ชั้น 6 |  | Decommission | In/PM | In/CAL
PYT3_02631 | 40224 | [5 empty] | IONTOPHORESIS UNITS | 12013054 | DERMAPRO | GALVANIC | PHYATHAI BEAUTY CENTER (PBC ความงาม) | PYT3__A | ชั้น 14 |  | Active | In/PM | No calibration | brand dermapro
PYT3_02630 | 40223 |  | 13315 | ตู้เย็น |  |  | REFRIGERATORS |  | - | - | PHARMACY(เภสัชกรรม ห้องยา) | PYT3__A | ชั้น 2 |  | Decommission | No PM | No calibration
PYT3_02629 | 40222 |  | 13315 | ตู้เย็น |  |  | REFRIGERATORS |  | PANASONIC |  | PHARMACY(เภสัชกรรม ห้องยา) | PYT3__A | ชั้น 2 |  | Decommission | In/PM | In/CAL
PYT3_02628 | 40221 |  | 13325 | ชุดดูดเสมหะใช้กับระบบไปป์ไลน์ |  |  | REGULATORS, SUCTION | GFHS01876 | OHIO | 6-1224 | INTENSIVE CARE UNIT(ผู้ป่วยหนัก) | PYT3__A | ชั้น 3 |  | Active | In/PM | In/CAL
PYT3_02627 | 40220 |  | 13325 | ชุดดูดเสมหะใช้กับระบบไปป์ไลน์ |  |  | REGULATORS, SUCTION | GFHS01877 | OHIO | 6-1224 | INTENSIVE CARE UNIT(ผู้ป่วยหนัก) | PYT3__A | ชั้น 3 |  | Active | In/PM | In/CAL
PYT3_02626 | 40219 | - | 11748 | เครื่องวัดอัตราการไหลออกซิเจนชนิดใชกับระบบไปป์ไลน์ |  |  | FLOWMETERS, GAS OXYGEN | 139994 | TECHNOLOGIE MEDICAL | RTM2 | AMBULANCE (รถพยาบาล) | PYT3__A | ชั้น 1 | - | Active | In/PM | In/CAL | 27/9/2023 ทำการย้ายแผนกจากเดิม EMERGENCY TO AMBULANCE
PYT3_02625 | 40218 | - | 11748 | เครื่องวัดอัตราการไหลออกซิเจนชนิดใชกับระบบไปป์ไลน์ |  |  | FLOWMETERS, GAS OXYGEN | 140614 | TECHNOLOGIE MEDICAL | RTM2 | EMERGENCY( ฉุกเฉิน) | PYT3__A | ชั้น 1 | - | Decommission | In/PM | In/CAL
PYT3_02624 | 40217 |  | 12293 | เครื่องมือช่วยใส่ท่อช่วยหายใจ และส่องหลอดลม |  |  | LARYNGOSCOPES | - | WELCH ALLYN | 60813 | AMBULANCE (รถพยาบาล) | PYT3__A | ชั้น 1 |  | Active | In/PM | No calibration | 28/9/2023 ทำการย้ายแผนกจากเดิม EMERGENCY TO AMBULANCE
PYT3_02623 | 40216 |  | 12293 | เครื่องมือช่วยใส่ท่อช่วยหายใจ และส่องหลอดลม |  |  | LARYNGOSCOPES | - | WELCH ALLYN | 60813 | EMERGENCY( ฉุกเฉิน) | PYT3__A | ชั้น 1 |  | Decommission | In/PM | No calibration
PYT3D_02622 | 40215 |  | 13462 | เครื่องชั่งน้ำหนักเด็ก |  |  | SCALES, INFANT | 1727175023377 | SECA | 727 | NURSERY(เด็กอ่อน) | PYT3__A | ชั้น 4 | คลินิกนมแม่ | Decommission | In/PM | In/CAL
PYT3_02621 | 40214 |  | 12293 | เครื่องมือช่วยใส่ท่อช่วยหายใจ และส่องหลอดลม |  |  | LARYNGOSCOPES |  | WELCH ALLYN | - | INTENSIVE CARE UNIT(ผู้ป่วยหนัก) | PYT3__A | ชั้น 3 | ICU1 | Active | In/PM | No calibration
PYT3_02620 | 40213 |  | 15824 | สัญญาณเตือนระบบก๊าช |  |  | ALARMS, CENTRAL GAS SYSTEM |  | MEDAP | - | NURSERY(เด็กอ่อน) | PYT3__A | ชั้น 6 |  | Decommission | In/PM | No calibration
PYT3_02619 | 40212 |  | 18044 | วาล์วควบคุมการปิด-เปิดก๊าซ |  |  | VALVES, MEDICAL GAS/VACUUM |  | - | - | NURSERY(เด็กอ่อน) | PYT3__A | ชั้น 6 |  | Decommission | In/PM | No calibration
PYT3_02618 | 40211 |  | 13325 | ชุดดูดเสมหะใช้กับระบบไปป์ไลน์ |  |  | REGULATORS, SUCTION |  | PRECISION MEDICAL | PM3300 | INTENSIVE CARE UNIT(ผู้ป่วยหนัก) | PYT3__A | ชั้น 3 |  | Active | In/PM | In/CAL
PYT3_02617 | 40210 |  | 13325 | ชุดดูดเสมหะใช้กับระบบไปป์ไลน์ |  |  | REGULATORS, SUCTION | GFFZ10334 | OHMEDA | 6-1251 | INTENSIVE CARE UNIT(ผู้ป่วยหนัก) | PYT3__A | ชั้น 3 |  | Decommission | In/PM | In/CAL
PYT3_02616 | 40209 |  | 15824 | สัญญาณเตือนระบบก๊าช |  |  | ALARMS, CENTRAL GAS SYSTEM |  | MEDAP | - | NURSERY(เด็กอ่อน) | PYT3__A | ชั้น 6 |  | Decommission | In/PM | No calibration
PYT3_02615 | 40208 |  | 18044 | วาล์วควบคุมการปิด-เปิดก๊าซ |  |  | VALVES, MEDICAL GAS/VACUUM |  | - | - | NURSERY(เด็กอ่อน) | PYT3__A | ชั้น 6 |  | Decommission | In/PM | No calibration
PYT3_02614 | 40207 |  | 15824 | สัญญาณเตือนระบบก๊าช |  |  | ALARMS, CENTRAL GAS SYSTEM |  | TRI-TECH MEDICAL | - | WARD 12 | PYT3__A | ชั้น 12 |  | Decommission | In/PM | No calibration | เปลี่ยนเป็นรุ่นใหม่และ code ใหม่คือ PYT3_08677
PYT3_02613 | 40206 |  | 18044 | วาล์วควบคุมการปิด-เปิดก๊าซ |  |  | VALVES, MEDICAL GAS/VACUUM |  | - | - | WARD 12 | PYT3__A | ชั้น 12 |  | Decommission | In/PM | No calibration
PYT3_02594 | 40187 | [5 empty] | SLIT LAMPS | 05584 | HAAG-STREIT | BQ 900 LED | EENT( หูตาคอจมูก) | PYT3__A | ชั้น 4 |  | Active | In/PM | No calibration
PYT3_02593 | 40186 |  | 12282 | โคมไฟผ่าตัด |  |  | LIGHTS, SURGICAL | 2019-09-5973 | SKYTRON | AURORA | OPERATING ROOM(ห้องผ่าตัด) | PYT3__A | ชั้น 3 |  | Decommission | In/PM | In/CAL
PYT3_02592 | 40185 | 031908100095 | 12282 | โคมไฟผ่าตัด |  |  | LIGHTS, SURGICAL |  | SKYTRON | AURORA | OPERATING ROOM(ห้องผ่าตัด) | PYT3__A | ชั้น 3 |  | Active | In/PM | In/CAL
PYT3_02591 | 40184 |  | 18147 | ที่นอนลมป้องกันแผลกดทบ |  |  | MATTRESS SYSTEMS, ALTERNATING-PRESSURE | P131203602 | SATURN | AP-010003A | BME-PYT3 | PYT3__A | ชั้น 3 |  | Decommission | In/PM | No calibration
PYT3_02590 | 40183 |  | 18147 | ที่นอนลมป้องกันแผลกดทบ |  |  | MATTRESS SYSTEMS, ALTERNATING-PRESSURE | P1312-03592 | APEX | AP-010102 | BME-PYT3 | PYT3__A | ชั้น 3 |  | Decommission | In/PM | No calibration
PYT3_02589 | 40182 |  | 18147 | ที่นอนลมป้องกันแผลกดทบ |  |  | MATTRESS SYSTEMS, ALTERNATING-PRESSURE | P1312-03856 | EEZCARE MEDICAL | BJ ADVANCE | BME-PYT3 | PYT3__A | ชั้น 3 |  | Decommission | In/PM | No calibration
PYT3_02588 | 40181 |  | 17887 | เครื่องวัดอุณหภูมิทางช่องหู |  |  | THERMOMETERS, ELECTRONIC, INFRARED, EAR |  | TERUMO | EM30CPLRN2 | PHYATHAI BEAUTY CENTER (PBC ความงาม) | PYT3__A | ชั้น 14 |  | Active | In/PM | In/CAL | DECOM 19/07/2023 -Cal not pass -แผนกใช้งานแบบไม่มีปลอก -ยกเลิกการใช้งานเนื่องจากค่าที่ได้ไม่ได้มาตรฐาน
PYT3_02587 | 40180 |  | 17888 | เครื่องวัดอุณหภูมิทางผิวหนัง |  |  | THERMOMETERS, ELECTRONIC, INFRARED, SKIN | - | BABYLY | BLIR-3 | CHECK-UP (ตรวจสุขภาพ) | PYT3__A | ชั้น 18 |  | Decommission | In/PM | In/CAL | สินค้ารับประกัน7วัน
PYT3_02586 | 40179 |  | 14028 | เครื่องวัดอุณหภูมิแบบดิจิตอล |  |  | THERMOMETERS, DIGITAL |  | AQUARIUM | - | CATH-LAB | PYT3__A | ชั้น 3 |  | Active | In/PM | In/CAL
PYT3_02585 | 40178 |  | 13315 | ตู้เย็น |  |  | REFRIGERATORS | - | MITSUBISHI | - | CATH-LAB | PYT3__A | ชั้น 3 |  | Decommission | In/PM | No calibration
PYT3_02584 | 40177 | [5 empty] | ELECTROCARDIOGRAPHS, AMBULATORY, CONTINUOUS | SFY14293386GA | GE HEALTHCARE | CARESCAPE TELEMETRY T4 | WARD 8 | PYT3__A | ชั้น 8 |  | Active | In/PM | In/CAL
PYT3_02583 | 40176 |  | 17888 | เครื่องวัดอุณหภูมิทางผิวหนัง |  |  | THERMOMETERS, ELECTRONIC, INFRARED, SKIN |  | BABYLY | BLIR-3 | VEHICLE | PYT3__A | ชั้น 1 |  | Decommission | In/PM | In/CAL | แผนกยานพาหนะ สินค้ารับประกัน7วัน บจก.สุภากรณ์ เซฟตี้ โซลูชั่น
PYT3_02582 | 40175 |  | 17888 | เครื่องวัดอุณหภูมิทางผิวหนัง |  |  | THERMOMETERS, ELECTRONIC, INFRARED, SKIN |  | BABYLY | BLIR-3 | VEHICLE | PYT3__A | ชั้น 1 |  | Decommission | In/PM | In/CAL | แผนกยานพาหนะ สินค้ารับประกัน7วัน บจก.สุภากรณ์ เซฟตี้ โซลูชั่น
PYT3_02581 | 40174 |  | 17888 | เครื่องวัดอุณหภูมิทางผิวหนัง |  |  | THERMOMETERS, ELECTRONIC, INFRARED, SKIN | - | BABYLY | BLIR-3 | VEHICLE | PYT3__A | ชั้น 1 |  | Decommission | In/PM | In/CAL | แผนกยานพาหนะ สินค้ารับประกัน7วัน บจก.สุภากรณ์ เซฟตี้ โซลูชั่น
PYT3_02580 | 40173 | [5 empty] | ELECTROCARDIOGRAPHS, AMBULATORY, CONTINUOUS | SFY14293387GA | GE HEALTHCARE | CARESCAPE TELEMETRY T4 | WARD 8 | PYT3__A | ชั้น 8 |  | Active | In/PM | In/CAL
PYT3_02579 | 40172 | [5 empty] | ELECTROCARDIOGRAPHS, AMBULATORY, CONTINUOUS | SFY14293382GA | GE HEALTHCARE | CARESCAPE TELEMETRY T4 | WARD 8 | PYT3__A | ชั้น 8 |  | Active | In/PM | In/CAL
PYT3_02578 | 40171 | [5 empty] | ELECTROCARDIOGRAPHS, AMBULATORY, CONTINUOUS | SFY14293380GA | GE HEALTHCARE | CARESCAPE TELEMETRY T4 | WARD 8 | PYT3__A | ชั้น 8 |  | Active | In/PM | In/CAL
PYT3_02577 | 40170 | [5 empty] | ELECTROCARDIOGRAPHS, AMBULATORY, CONTINUOUS | SFY14203203GA | GE HEALTHCARE | CARESCAPE TELEMETRY T4 | WARD 8 | PYT3__A | ชั้น 8 |  | Active | In/PM | In/CAL
PYT3_02576 | 40169 | [5 empty] | ELECTROCARDIOGRAPHS, AMBULATORY, CONTINUOUS | SFY14293379GA | GE HEALTHCARE | CARESCAPE TELEMETRY T4 | WARD 8 | PYT3__A | ชั้น 8 |  | Active | In/PM | In/CAL
PYT3_02575 | 40168 | [5 empty] | ELECTROCARDIOGRAPHS, AMBULATORY, CONTINUOUS | SFY14293384GA | GE HEALTHCARE | CARESCAPE TELEMETRY T4 | WARD 8 | PYT3__A | ชั้น 8 |  | Active | In/PM | In/CAL
PYT3_02574 | 40167 | [5 empty] | ELECTROCARDIOGRAPHS, AMBULATORY, CONTINUOUS | SFY14293381GA | GE HEALTHCARE | CARESCAPE TELEMETRY T4 | WARD 8 | PYT3__A | ชั้น 8 |  | Active | In/PM | In/CAL
PYT3_02573 | 40166 |  | 17888 | เครื่องวัดอุณหภูมิทางผิวหนัง |  |  | THERMOMETERS, ELECTRONIC, INFRARED, SKIN | - | BABYLY | BLIR-3 | OPD MEDICINE(อายุกรรม) | PYT3__A | ชั้น 1 |  | Active | In/PM | In/CAL | สินค้ารับประกัน7วัน บจก.สุภากรณ์ เซฟตี้ โซลูชั่น
PYT3_02572 | 40165 |  | 23545 | เครื่องกลไฟฟ้าใช้ในงานผ่าตัด |  |  | POWER SYSTEMS, ELECTROMECHANICAL, SURGERY | 4509 | AESCULAP | ELAN EC GA 830 | OPERATING ROOM(ห้องผ่าตัด) | PYT3__A | ชั้น 3 |  | Decommission | In/PM | No calibration
PYT3_02571 | 40164 |  | 17888 | เครื่องวัดอุณหภูมิทางผิวหนัง |  |  | THERMOMETERS, ELECTRONIC, INFRARED, SKIN | - | BABYLY | BLIR-3 | CHECK-UP (ตรวจสุขภาพ) | PYT3__A | ชั้น 18 |  | Decommission | In/PM | In/CAL | สินค้ารับประกัน7วัน
PYT3_02570 | 40163 |  | 11748 | เครื่องวัดอัตราการไหลออกซิเจนชนิดใชกับระบบไปป์ไลน์ |  |  | FLOWMETERS, GAS OXYGEN | - | SOLIDA | 15 LPM | PICU | PYT3__A | ชั้น 3 |  | Decommission | In/PM | In/CAL
PYT3_02569 | 40162 | - | 11748 | เครื่องวัดอัตราการไหลออกซิเจนชนิดใชกับระบบไปป์ไลน์ |  |  | FLOWMETERS, GAS OXYGEN | 14001450 | - | - | NURSERY(เด็กอ่อน) | PYT3__A | ชั้น 6 | - | Active | In/PM | In/CAL | พบเครื่องที่แผนก ICU
PYT3_02568 | 40161 | - | 10347 | เตียงผู้ป่วยปรับระดับด้วยไฟฟ้า |  |  | BEDS, ELECTRIC | (W9#16) | SINGHA | - | WARD 9 | PYT3__A | ชั้น 9 | - | Active | In/PM | No calibration
PYT3_02567 | 40160 | [5 empty] | COMPUTER |  | HP | DX2310MT | OPERATING ROOM(ห้องผ่าตัด) | PYT3__A | ชั้น 3 |  | Decommission | In/PM | No calibration
PYT3_02566 | 40159 |  | 10347 | เตียงผู้ป่วยปรับระดับด้วยไฟฟ้า |  |  | BEDS, ELECTRIC | 013843(W10#39) | SINGHA | CB12-4EF-3UL-22B | WARD 10 | PYT3__A | ชั้น 10 | 1159 | Active | In/PM | No calibration
PYT3_02565 | 40158 |  | - | รอขึ้นทะเบียน |  |  | - |  | - | - | BME-PYT3 | PYT3__A | ชั้น 1 |  | Decommission | No PM | No calibration
PYT3_02564 | 40157 | - | 16158 | เครื่องวัดความดันโลหิตแบบปรอท |  |  | SPHYGMOMANOMETERS, MERCURY | BC4805 | BAUMANOMETER | DESK MODEL | OPD ORTHOPAEDICS (ศูนย์กล้ามเนื้อและกระดูก) | PYT3__A | ชั้น 1 |  | Decommission | In/PM | In/CAL | 16/8/2566 UPDATE DEPARTMENT : OPD SURGERY>>OPD ORTHOPAEDICS
PYT3_02563 | 40156 |  | 13325 | ชุดดูดเสมหะใช้กับระบบไปป์ไลน์ |  |  | REGULATORS, SUCTION | GFFR06194 | OHIO | 6-1251 | WARD 15 | PYT3__A | ชั้น 15 |  | Active | In/PM | In/CAL
PYT3_02562 | 40155 |  | 13325 | ชุดดูดเสมหะใช้กับระบบไปป์ไลน์ |  |  | REGULATORS, SUCTION |  | OHIO | 6-1251 | WARD 15 | PYT3__A | ชั้น 15 |  | Active | In/PM | In/CAL
PYT3_02561 | 40154 |  | 13325 | ชุดดูดเสมหะใช้กับระบบไปป์ไลน์ |  |  | REGULATORS, SUCTION | GFFR05188 | OHIO | 6-1251 | WARD 15 | PYT3__A | ชั้น 15 |  | Decommission | In/PM | In/CAL
PYT3_02560 | 40153 |  | 16495 | เครื่องควบคุมการให้ยาและสารละลายอัตโนมัติ |  |  | INFUSION PUMPS | 2833409 | ARCOMED | uVP 5005 | BME-PYT3 | PYT3__A | ชั้น 3 |  | Decommission | In/PM | In/CAL
PYT3_02559 | 40152 |  | 17148 | เครื่องวัดและติดตามเปอร์เซ็นต์ความอิ่มตัวของออกซิเจน |  |  | OXIMETERS, PULSE | CR-38151441 | MINDRAY | PM-60 | WARD 8 | PYT3__A | ชั้น 8 |  | Decommission | In/PM | In/CAL
PYT3_02558 | 40151 |  | 11748 | เครื่องวัดอัตราการไหลออกซิเจนชนิดใชกับระบบไปป์ไลน์ |  |  | FLOWMETERS, GAS OXYGEN |  | PURITAN BENNETT | - | WARD 8 | PYT3__A | ชั้น 8 |  | Decommission | In/PM | In/CAL
PYT3_02557 | 40150 |  | 13325 | ชุดดูดเสมหะใช้กับระบบไปป์ไลน์ |  |  | REGULATORS, SUCTION | 607011028 | PURITAN BENNETT | - | WARD 8 | PYT3__A | ชั้น 8 |  | Decommission | In/PM | In/CAL
PYT3_02556 | 40149 |  | 11748 | เครื่องวัดอัตราการไหลออกซิเจนชนิดใชกับระบบไปป์ไลน์ |  |  | FLOWMETERS, GAS OXYGEN |  | PAHSCO |  | WARD 8 | PYT3__A | ชั้น 1 |  | Decommission | In/PM | In/CAL
PYT3_02555 | 40148 |  | 11748 | เครื่องวัดอัตราการไหลออกซิเจนชนิดใชกับระบบไปป์ไลน์ |  |  | FLOWMETERS, GAS OXYGEN |  | PAHSCO | 0-15 L/MIN | WARD 8 | PYT3__A | ชั้น 8 |  | Decommission | In/PM | In/CAL
PYT3_02554 | 40147 |  | 16173 | เครื่องวัดความดันแบบอัตโนมัติ |  |  | SPHYGMOMANOMETERS, ELECTRONIC, AUTOMATIC | 20130101272VG | OMRON | HEM-7211 | PHYATHAI BEAUTY CENTER (PBC ความงาม) | PYT3__A | ชั้น 14 |  | Decommission | In/PM | In/CAL
PYT3_02553 | 40146 |  | 13461 | เครื่องชั่งน้ำหนัก |  |  | SCALES, PATIENT, FLOOR |  | TANITA | HA-621 | PHYATHAI BEAUTY CENTER (PBC ความงาม) | PYT3__A | ชั้น 14 |  | Decommission | In/PM | In/CAL
PYT3_02552 | 40145 | 031208040050 |  |  |  |  | SPHYGMOMANOMETERS, ELECTRONIC | 109123 | SPIRIT | CK-E301 | OPD CARDIO(ศูนย์หัวใจ) | PYT3__A | ชั้น 2 |  | Decommission | In/PM | In/CAL
PYT3_02551 | 40144 |  | 11748 | เครื่องวัดอัตราการไหลออกซิเจนชนิดใชกับระบบไปป์ไลน์ |  |  | FLOWMETERS, GAS OXYGEN | (HOPE-OF-01) | PAHSCO | OXYGEN | HOPD CENTER (ศุนย์มะเร็ง) | PYT3__A | ชั้น 17 |  | Active | In/PM | In/CAL
PYT3_02550 | 40143 |  | 11748 | เครื่องวัดอัตราการไหลออกซิเจนชนิดใชกับระบบไปป์ไลน์ |  |  | FLOWMETERS, GAS OXYGEN |  | PAHSCO | - | WARD 17 | PYT3__A | ชั้น 17 |  | Active | In/PM | In/CAL
PYT3_02549 | 40142 |  | 13325 | ชุดดูดเสมหะใช้กับระบบไปป์ไลน์ |  |  | REGULATORS, SUCTION | GFFR00348 | OHIO | 6-1251 | WARD 17 | PYT3__A | ชั้น 17 |  | Active | In/PM | In/CAL
PYT3_02548 | 40141 |  | 13325 | ชุดดูดเสมหะใช้กับระบบไปป์ไลน์ |  |  | REGULATORS, SUCTION | GFHQ03189 | OHIO | 6-1224 | WARD 12 | PYT3__A | ชั้น 12 |  | Decommission | In/PM | In/CAL | 23/8/2567 update department W11>>W12
PYT3_02547 | 40140 |  | 13325 | ชุดดูดเสมหะใช้กับระบบไปป์ไลน์ |  |  | REGULATORS, SUCTION | GFHQ04588 | OHIO | 1224 | WARD 11 | PYT3__A | ชั้น 11 |  | Decommission | In/PM | In/CAL
PYT3_02546 | 40139 |  | 11748 | เครื่องวัดอัตราการไหลออกซิเจนชนิดใชกับระบบไปป์ไลน์ |  |  | FLOWMETERS, GAS OXYGEN |  | PAHSCO | OXYGEN | WARD 11 | PYT3__A | ชั้น 11 |  | Active | In/PM | In/CAL
PYT3_02545 | 40138 |  | 11748 | เครื่องวัดอัตราการไหลออกซิเจนชนิดใชกับระบบไปป์ไลน์ |  |  | FLOWMETERS, GAS OXYGEN | (W12-OF-023) | PAHSCO | OXYGEN | WARD 12 | PYT3__A | ชั้น 12 |  | Active | In/PM | In/CAL
PYT3_02544 | 40137 |  | 11748 | เครื่องวัดอัตราการไหลออกซิเจนชนิดใชกับระบบไปป์ไลน์ |  |  | FLOWMETERS, GAS OXYGEN | (W12-OF-016) | PAHSCO | - | WARD 12 | PYT3__A | ชั้น 12 |  | Active | In/PM | In/CAL
PYT3_02543 | 40136 |  | 16158 | เครื่องวัดความดันโลหิตแบบปรอท |  |  | SPHYGMOMANOMETERS, MERCURY | CP9681 | BAUMANOMETER | DESK MODEL | WARD 12 | PYT3__A | ชั้น 12 |  | Decommission | In/PM | In/CAL
PYT3_02542 | 40135 | [5 empty] | RECORDERS, VIDEO |  | PANASONIC | DMR-EH69 | OPERATING ROOM(ห้องผ่าตัด) | PYT3__A | ชั้น 3 |  | Active | In/PM | No calibration
PYT3_02542_1 | 40134 |  | 20168 | จอแสดงผล |  |  | MONITORS LCD |  | - | - | OPERATING ROOM(ห้องผ่าตัด) | PYT3__A | ชั้น 3 |  | Active | In/PM | No calibration | 01/02/2024 ORIGINAL CODE : PYT3_02541 NEW CODE : PYT3_02542_1
PYT3_02540 | 40133 |  | 13315 | ตู้เย็น |  |  | REFRIGERATORS |  | SHARP | SJ-J14 | ANESTHESIA (วิสัญญี) | PYT3__A | ชั้น 3 |  | Decommission | In/PM | No calibration
PYT3_02539 | 40132 |  | 13325 | ชุดดูดเสมหะใช้กับระบบไปป์ไลน์ |  |  | REGULATORS, SUCTION |  | - | - | OPERATING ROOM(ห้องผ่าตัด) | PYT3__A | ชั้น 3 |  | Decommission | In/PM | In/CAL
PYT3_02538 | 40131 | - | 13315 | ตู้เย็น |  |  | REFRIGERATORS | - | PANASONIC | NR-BT224 SNTH | PHARMACY(เภสัชกรรม ห้องยา) | PYT3__A | ชั้น 1 |  | Decommission | In/PM | In/CAL
PYT3_02537 | 40130 | [5 empty] | PUMPS, IRRIGATION |  | ARTHREX | AR-6475 | OPERATING ROOM(ห้องผ่าตัด) | PYT3__A | ชั้น 3 |  | Decommission | In/PM | No calibration
PYT3_02536 | 40129 |  | 13320 | เครื่องปรับแรงดันลม |  |  | REGULATORS |  | HARRIS | - | BME-PYT3 | PYT3__A | ชั้น 1 |  | Decommission | In/PM | In/CAL
PYT3_02535 | 40128 | [5 empty] | IMAGE PROCESSORS, VIDEO, ENDOSCOPY |  | KARL STORZ | TELECAM DXII | OPERATING ROOM(ห้องผ่าตัด) | PYT3__A | ชั้น 3 |  | Decommission | In/PM | No calibration
PYT3_02534 | 40127 | - | 17682 | หัวจ่ายก๊าซออกซิเจน |  |  | MEDICAL GAS OUTLET, OXYGEN |  | MEDAP | - | WARD 12 | PYT3__A | ชั้น 12 |  | Decommission | In/PM | No calibration
PYT3_02533 | 40126 | - | 17682 | หัวต่อสุญญากาศ |  |  | MEDICAL GAS OUTLET, VACUUM |  | TRI-TECH MEDICAL | - | WARD 12 | PYT3__A | ชั้น 12 |  | Decommission | In/PM | No calibration
PYT3_02532 | 40125 | - | 17682 | หัวจ่ายก๊าซออกซิเจน |  |  | MEDICAL GAS OUTLET, OXYGEN |  | MEDAP | - | WARD 12 | PYT3__A | ชั้น 12 |  | Decommission | In/PM | No calibration
PYT3_02531 | 40124 | - | 17682 | หัวต่อสุญญากาศ |  |  | MEDICAL GAS OUTLET, VACUUM |  | TRI-TECH MEDICAL | - | WARD 12 | PYT3__A | ชั้น 12 |  | Decommission | In/PM | No calibration
PYT3_02530 | 40123 | - | 17682 | หัวจ่ายก๊าซออกซิเจน |  |  | MEDICAL GAS OUTLET, OXYGEN |  | MEDAP | - | WARD 12 | PYT3__A | ชั้น 12 |  | Decommission | In/PM | No calibration
PYT3_02529 | 40122 | - | 17682 | หัวต่อสุญญากาศ |  |  | MEDICAL GAS OUTLET, VACUUM |  | TRI-TECH MEDICAL | - | WARD 12 | PYT3__A | ชั้น 12 |  | Decommission | In/PM | No calibration
PYT3_02528 | 40121 | - | 17682 | หัวจ่ายก๊าซออกซิเจน |  |  | MEDICAL GAS OUTLET, OXYGEN |  | MEDAP | - | WARD 12 | PYT3__A | ชั้น 12 |  | Decommission | In/PM | No calibration
PYT3_02527 | 40120 | - | 17682 | หัวต่อสุญญากาศ |  |  | MEDICAL GAS OUTLET, VACUUM |  | TRI-TECH MEDICAL | - | WARD 12 | PYT3__A | ชั้น 12 |  | Decommission | In/PM | No calibration
PYT3_02526 | 40119 |  | 17682 | หัวต่อสุญญากาศ |  |  | MEDICAL GAS OUTLET, VACUUM |  | TRI-TECH MEDICAL | 1-800-253-8692 | WARD 10 | PYT3__A | ชั้น 10 |  | Decommission | In/PM | No calibration
PYT3_02525 | 40118 |  | 17682 | หัวจ่ายก๊าซออกซิเจน |  |  | MEDICAL GAS OUTLET, OXYGEN |  | TRI-TECH MEDICAL | 1-800-253-8692 | WARD 10 | PYT3__A | ชั้น 10 |  | Decommission | In/PM | No calibration
PYT3_02524 | 40117 |  | 18147 | ที่นอนลมป้องกันแผลกดทบ |  |  | MATTRESS SYSTEMS, ALTERNATING-PRESSURE | P090303950 | EEZCARE MEDICAL | BJ ADVANCE | BME-PYT3 | PYT3__A | ชั้น 3 |  | Decommission | In/PM | No calibration
PYT3_02523 | 40116 |  | 13325 | ชุดดูดเสมหะใช้กับระบบไปป์ไลน์ |  |  | REGULATORS, SUCTION | GFHQ04587 | OHIO | 6-1224 | WARD 15 | PYT3__A | ชั้น 15 |  | Active | In/PM | In/CAL
PYT3_02522 | 40115 |  | 11748 | เครื่องวัดอัตราการไหลออกซิเจนชนิดใชกับระบบไปป์ไลน์ |  |  | FLOWMETERS, GAS OXYGEN | (W15-OF-010) | PAHSCO | - | WARD 15 | PYT3__A | ชั้น 15 |  | Active | In/PM | In/CAL
PYT3_02521 | 40114 |  | 11748 | เครื่องวัดอัตราการไหลออกซิเจนชนิดใชกับระบบไปป์ไลน์ |  |  | FLOWMETERS, GAS OXYGEN | (W15-OF-05) | PAHSCO | - | WARD 15 | PYT3__A | ชั้น 15 |  | Active | In/PM | In/CAL
PYT3_02520 | 40113 |  | 11748 | เครื่องวัดอัตราการไหลออกซิเจนชนิดใชกับระบบไปป์ไลน์ |  |  | FLOWMETERS, GAS OXYGEN | (W15-OF-03) | PAHSCO | - | WARD 15 | PYT3__A | ชั้น 15 |  | Active | In/PM | In/CAL
PYT3_02519 | 40112 |  | 11748 | เครื่องวัดอัตราการไหลออกซิเจนชนิดใชกับระบบไปป์ไลน์ |  |  | FLOWMETERS, GAS OXYGEN | (W15-OF-09) | PAHSCO | - | WARD 15 | PYT3__A | ชั้น 15 |  | Active | In/PM | In/CAL
PYT3_02518 | 40111 |  | 11748 | เครื่องวัดอัตราการไหลออกซิเจนชนิดใชกับระบบไปป์ไลน์ |  |  | FLOWMETERS, GAS OXYGEN |  | PAHSCO | - | WARD 15 | PYT3__A | ชั้น 15 |  | Active | In/PM | In/CAL
PYT3_02517 | 40110 |  | 11748 | เครื่องวัดอัตราการไหลออกซิเจนชนิดใชกับระบบไปป์ไลน์ |  |  | FLOWMETERS, GAS OXYGEN | (W15-OF-028) | PAHSCO | - | WARD 15 | PYT3__A | ชั้น 15 |  | Active | In/PM | In/CAL
PYT3_02516 | 40109 | [5 empty] | TABLES, EXAMINATION/TREATMENT, ADJUSTABLE, GYNECOLOGIC | N/A | SINGHA | - | OPD OB/GYN(ศุนย์สุขภาพหญิง) | PYT3__A | ชั้น 2 | 8 | Decommission | In/PM | No calibration | รุ่น Singha
PYT3D_02515 | 40108 |  | 11696 | เครื่องฟังเสียงหัวใจทารกในครรภ์ด้วยคลื่นเสียงความถี่สูง |  |  | DETECTORS, FETAL HEART, ULTRASONIC | 09131493 | COOPER SURGICAL | CLEARTONE | WARD 7 | PYT3__A | ชั้น 2 |  | Active | In/PM | In/CAL | 08/05/2025 Department OB >> W7
PYT3_02514 | 40107 |  | 13958 | เตียงสำหรับทำหัตถการ |  |  | TABLES, EXAMINATION/TREATMENT | N/A | MIDMARK | 604-004 | OPD OB/GYN(ศุนย์สุขภาพหญิง) | PYT3__A | ชั้น 2 | 7 | Active | In/PM | No calibration
PYT3D_02513 | 40106 |  | 11696 | เครื่องฟังเสียงหัวใจทารกในครรภ์ด้วยคลื่นเสียงความถี่สูง |  |  | DETECTORS, FETAL HEART, ULTRASONIC | CD003214 | COOPER SURGICAL | CLEARTONE | OPD OB/GYN(ศุนย์สุขภาพหญิง) | PYT3__A | ชั้น 2 |  | Active | In/PM | In/CAL | 10/06/68 REInven เนื่องจากแผนกต้องการใช้งานครื่องต่อไป
PYT3_02512 | 40105 | 0312008100114 | 13325 | ชุดดูดเสมหะใช้กับระบบไปป์ไลน์ |  |  | REGULATORS, SUCTION | GFHQ03095 | OHIO | 6-1224 | INTENSIVE CARE UNIT(ผู้ป่วยหนัก) | PYT3__A | ชั้น 3 | - | Decommission | In/PM | In/CAL
PYT3_02511 | 40104 |  | 13325 | ชุดดูดเสมหะใช้กับระบบไปป์ไลน์ |  |  | REGULATORS, SUCTION | GFHQ03094 | OHIO | 6-1224 | PICU | PYT3__A | ชั้น 3 |  | Active | In/PM | In/CAL
PYT3_02510 | 40103 |  | 18497 | เครื่องช่วยการเต้นของหัวใจ |  |  | PACEMAKERS, CARDIAC, EXTERNAL | PFG154631R | MEDTRONIC | 5348 | INTENSIVE CARE UNIT(ผู้ป่วยหนัก) | PYT3__A | ชั้น 3 |  | Decommission | In/PM | In/CAL
PYT3D_02509 | 40102 |  | 18497 | เครื่องช่วยการเต้นของหัวใจ |  |  | PACEMAKERS, CARDIAC, EXTERNAL | PEP002686P | MEDTRONIC | 5348 | INTENSIVE CARE UNIT(ผู้ป่วยหนัก) | PYT3__A | ชั้น 3 |  | Decommission | In/PM | In/CAL
PYT3_02508 | 40101 | 031408280001 |  |  |  |  | ELECTROENCEPHALOGRAPHS | 1955 | COMPUMEDICS | E-SERIES | OPD NEURO (ศูนย์สมอง) | PYT3__A | ชั้น 2 |  | Decommission | Ex/PM | No calibration
PYT3_02507 | 40100 |  | 16495 | เครื่องควบคุมการให้ยาและสารละลายอัตโนมัติ |  |  | INFUSION PUMPS | 22021166DL | BAXTER | COLLEAGUE CXE | BME-PYT3 | PYT3__A | ชั้น 1 |  | Decommission
PYT3_02506 | 40099 |  | 11748 | เครื่องวัดอัตราการไหลออกซิเจนชนิดใช้กับท่อออกซิเจน |  |  | REGULATORS, HIGH-PRESSURE GAS |  | GENERICO | 895M-15L | BME-PYT3 | PYT3__A | ชั้น 1 |  | Decommission | In/PM | In/CAL
PYT3_02505 | 40098 |  | 11748 | เครื่องวัดอัตราการไหลออกซิเจนชนิดใชกับระบบไปป์ไลน์ |  |  | FLOWMETERS, GAS OXYGEN |  | GENERICO | - | EENT( หูตาคอจมูก) | PYT3__A | ชั้น 4 |  | Decommission | In/PM | In/CAL
PYT3_02504 | 40097 |  | 11748 | เครื่องวัดอัตราการไหลออกซิเจนชนิดใช้กับท่อออกซิเจน |  |  | REGULATORS, HIGH-PRESSURE GAS |  | GENERICO | 895M-15L | BME-PYT3 | PYT3__A | ชั้น 1 |  | Decommission | In/PM | In/CAL
PYT3_02503 | 40096 | - | 14449 | รถเข็นผู้ป่วยแบบนั่ง |  |  | WHEELCHAIRS | (#15) | SINGHA | - | รับส่ง | PYT3__A | ชั้น 1 | - | Active | In/PM | No calibration
PYT3_02502 | 40095 | - | 14449 | รถเข็นผู้ป่วยแบบนั่ง |  |  | WHEELCHAIRS | - | SINGHA | - | รับส่ง | PYT3__A | ชั้น 1 | - | Decommission | In/PM | No calibration
PYT3_02500 | 39123 | - | 14449 | รถเข็นผู้ป่วยแบบนั่ง |  |  | WHEELCHAIRS | - | SINGHA | - | รับส่ง | PYT3__A | ชั้น 1 | - | Decommission | In/PM | No calibration
PYT3_02499 | 39122 | - | 14449 | รถเข็นผู้ป่วยแบบนั่ง |  |  | WHEELCHAIRS | - | SINGHA | - | รับส่ง | PYT3__A | ชั้น 1 | - | Decommission | In/PM | No calibration
PYT3_02498 | 39121 | - | 14449 | รถเข็นผู้ป่วยแบบนั่ง |  |  | WHEELCHAIRS | - | SINGHA | - | รับส่ง | PYT3__A | ชั้น 1 | - | Decommission | In/PM | No calibration
PYT3_02497 | 39120 |  | 14449 | รถเข็นผู้ป่วยแบบนั่ง |  |  | WHEELCHAIRS | (#77) | SINGHA | - | รับส่ง | PYT3__A | ชั้น 1 |  | Active | In/PM | No calibration
PYT3_02496 | 39119 | - | 14449 | รถเข็นผู้ป่วยแบบนั่ง |  |  | WHEELCHAIRS | (#54) | SINGHA | - | รับส่ง | PYT3__A | ชั้น 1 | - | Active | In/PM | No calibration
PYT3_02495 | 39118 |  | 14449 | รถเข็นผู้ป่วยแบบนั่ง |  |  | WHEELCHAIRS |  | SINGHA | N/A | รับส่ง | PYT3__A | ชั้น 1 |  | Decommission | In/PM | No calibration | ยี่ห้อ : SINGHA
PYT3_02494 | 39117 | - | 14449 | รถเข็นผู้ป่วยแบบนั่ง |  |  | WHEELCHAIRS | - | SINGHA | - | รับส่ง | PYT3__A | ชั้น 1 | - | Decommission | In/PM | No calibration
PYT3_02492 | 39115 | - | 14449 | รถเข็นผู้ป่วยแบบนั่ง |  |  | WHEELCHAIRS | 029534(#75) | SINGHA | - | รับส่ง | PYT3__A | ชั้น 1 | - | Active | In/PM | No calibration
PYT3_02491 | 39114 |  | 11748 | เครื่องวัดอัตราการไหลออกซิเจนชนิดใช้กับท่อออกซิเจน |  |  | REGULATORS, HIGH-PRESSURE GAS |  | GENERICO | 895M-15L | BME-PYT3 | PYT3__A | ชั้น 1 |  | Decommission | In/PM | In/CAL
PYT3_02490 | 39113 | - | 14449 | รถเข็นผู้ป่วยแบบนั่ง |  |  | WHEELCHAIRS | (#4) | SINGHA | - | รับส่ง | PYT3__A | ชั้น 1 | - | Active | In/PM | No calibration
PYT3_02489 | 39112 | - | 14449 | รถเข็นผู้ป่วยแบบนั่ง |  |  | WHEELCHAIRS | - | SINGHA | - | รับส่ง | PYT3__A | ชั้น 1 | - | Decommission | In/PM | No calibration
PYT3_02487 | 39110 |  | 14449 | รถเข็นผู้ป่วยแบบนั่ง |  |  | WHEELCHAIRS |  | SINGHA | - | รับส่ง | PYT3__A | ชั้น 1 |  | Decommission | In/PM | No calibration
PYT3_02486 | 39109 |  | 13814 | เตียงเคลื่อนย้ายผู้ป่วย |  |  | STRETCHERS |  | - | - | รับส่ง | PYT3__A | ชั้น 1 |  | Decommission | In/PM | No calibration
PYT3_02485 | 39108 |  | 13814 | เตียงเคลื่อนย้ายผู้ป่วย |  |  | STRETCHERS |  | - | - | รับส่ง | PYT3__A | ชั้น 1 |  | Decommission | In/PM | No calibration | ยี่ห้อ : SINGHA
PYT3_02484 | 39107 |  | 13325 | ชุดดูดเสมหะใช้กับระบบไปป์ไลน์ |  |  | REGULATORS, SUCTION |  | - | - | OPERATING ROOM(ห้องผ่าตัด) | PYT3__A | ชั้น 3 |  | Decommission | In/PM | In/CAL
PYT3_02483 | 39106 |  | 13325 | ชุดดูดเสมหะใช้กับระบบไปป์ไลน์ |  |  | REGULATORS, SUCTION |  | - | - | OPERATING ROOM(ห้องผ่าตัด) | PYT3__A | ชั้น 3 |  | Decommission | In/PM | In/CAL
PYT3_02482 | 39105 | [5 empty] | COMPUTER | 0901-31011704 | HP | - | ANESTHESIA (วิสัญญี) | PYT3__A | ชั้น 3 | - | Decommission | In/PM | No calibration
PYT3_02481 | 39104 |  | 16936 | ระบบสำรองไฟฟ้า |  |  | POWER SYSTEMS, ELECTRICAL, UNINTERRUPTIBLE |  | APC | 650 | ANESTHESIA (วิสัญญี) | PYT3__A | ชั้น 3 | - | Decommission | In/PM | No calibration
PYT3_02479_3 | 39103 |  | UN031 | โมดูลวัดค่า CO2 |  |  | MODULE, CO2 | ASEM-0134 | PHILIPS | M1019A G5 | ANESTHESIA (วิสัญญี) | PYT3__A | ชั้น 3 |  | Active | In/PM | In/CAL | PHILIPS M1019A G5 2/07/24 old code PYT3_02480
PYT3_02479 | 39102 |  | 20170 | เครื่องติดตามสัญญาณชีพและการทำงานของหัวใจ |  |  | MONITORS, BEDSIDE, PHYSIOLOGIC | DE12502598 | PHILIPS | INTELLIVUE MX800 | ANESTHESIA (วิสัญญี) | PYT3__A | ชั้น 3 | - | Active | In/PM | In/CAL
PYT3_00162_1 | 39101 |  | UN034 | โมดูลวัดสัญญาณไฟฟ้าหัวใจ สัญญาณความดันโลหิตแบบภายนอก สัญญาณความดันโลหิตแบบภายใน และ เปอร์เซ็นต์ความอิ่มตวัของออกซิเจนในเลือด |  |  | MODULE, ECG/SPO2/NIBP | DE9070CHJH | PHILIPS | M3001A | ANESTHESIA (วิสัญญี) | PYT3__A | ชั้น 3 | - | Active | In/PM | In/CAL | 18/06/24 old code PYT3_02478
PYT3_02479_1 | 39100 |  | UN034 | โมดูลวัดสัญญาณไฟฟ้าหัวใจ สัญญาณความดันโลหิตแบบภายนอก สัญญาณความดันโลหิตแบบภายใน และ เปอร์เซ็นต์ความอิ่มตวัของออกซิเจนในเลือด |  |  | MODULE, ECG/SPO2/NIBP | DE83758063 | PHILIPS | M3001A | ANESTHESIA (วิสัญญี) | PYT3__A | ชั้น 3 | - | Active | In/PM | In/CAL | 18/06/24 old code PYT3_02477
PYT3_02479_4 | 39099 |  | UN036 | โมดูลวัดความดันโลหิตในหลอดเลือด |  |  | MODULE, PRESS | DE805T6842 | PHILIPS | M1006B | ANESTHESIA (วิสัญญี) | PYT3__A | ชั้น 3 | - | Active | In/PM | In/CAL | 2/07/24 old code PYT3_02476
PYT3_02475 | 39098 |  | 20168 | จอแสดงผล |  |  | MONITORS LCD | D26013130014 | FSN | FS-L2601D | OPERATING ROOM(ห้องผ่าตัด) | PYT3__A | ชั้น 3 | - | Decommission | In/PM | No calibration
PYT3_02474 | 39097 | 031408040009 |  |  |  |  | ELECTROENCEPHALOGRAPHS | YC0100 | COMPUMEDICS | GRAEL 4K | OPD NEURO (ศูนย์สมอง) | PYT3__A | ชั้น 2 |  | Active | Ex/PM | No calibration
PYT3_02473 | 39096 |  | 13325 | ชุดดูดเสมหะใช้กับระบบไปป์ไลน์ |  |  | REGULATORS, SUCTION | GFHS01873 | OHIO | 1224 | INTENSIVE CARE UNIT(ผู้ป่วยหนัก) | PYT3__A | ชั้น 3 |  | Active | In/PM | In/CAL
PYT3_02472 | 39095 |  | 13325 | ชุดดูดเสมหะใช้กับระบบไปป์ไลน์ |  |  | REGULATORS, SUCTION | GFHS01879 | OHIO | 1224 | INTENSIVE CARE UNIT(ผู้ป่วยหนัก) | PYT3__A | ชั้น 3 |  | Active | In/PM | In/CAL
PYT3_02471 | 39094 |  | 13325 | ชุดดูดเสมหะใช้กับระบบไปป์ไลน์ |  |  | REGULATORS, SUCTION | GFHS01874 | OHIO | 1224 | INTENSIVE CARE UNIT(ผู้ป่วยหนัก) | PYT3__A | ชั้น 3 |  | Active | In/PM | In/CAL
PYT3_02470 | 39093 |  | 11748 | เครื่องวัดอัตราการไหลออกซิเจนชนิดใช้กับท่อออกซิเจน |  |  | REGULATORS, HIGH-PRESSURE GAS |  | GENERICO | 195M | OPERATING ROOM(ห้องผ่าตัด) | PYT3__A | ชั้น 3 |  | Decommission | In/PM | In/CAL
PYT3D_01929_7 | 39092 |  | 13320 | เครื่องปรับแรงดันลม |  |  | REGULATORS, CO2 |  | HARRIS | 801DB-30F | OPERATING ROOM(ห้องผ่าตัด) | PYT3__A | ชั้น 3 |  | Active | In/PM | In/CAL | 01/02/2024 Equipment category : REGULATORS, HIGH-PRESSURE GAS>> REGULATORS, CO2 Brand : GENERICO>> HARRIS Model : 195M>> 801DB-30F ORIGINAL CODE : PYT3_02469 NEW CODE : PYT3D_01929_7
PYT3_02468 | 39091 |  | 16495 | เครื่องควบคุมการให้ยาและสารละลายอัตโนมัติ |  |  | INFUSION PUMPS | 22020359DL | BAXTER | COLLEAGUE CXE | BME-PYT3 | PYT3__A | ชั้น 3 |  | Decommission
PYT3_02467 | 39090 |  | - | รอขึ้นทะเบียน |  |  | - |  | - | - | BME-PYT3 | PYT3__A | ชั้น 1 |  | Decommission | No PM | No calibration
PYT3_02466 | 39089 |  | 12343 | ชุดกำเนิดแสงของกล้องส่องตรวจ |  |  | LIGHT SOURCES | ZY0677212 | KARL STORZ | XENON 300 | OPERATING ROOM(ห้องผ่าตัด) | PYT3__A | ชั้น 3 | - | Decommission | In/PM | No calibration
PYT3_02465 | 39088 |  | - | รอขึ้นทะเบียน |  |  | - |  | - | - | BME-PYT3 | PYT3__A | ชั้น 1 |  | Decommission | No PM | No calibration
PYT3_02464 | 39087 |  | 13325 | ชุดดูดเสมหะใช้กับระบบไปป์ไลน์ |  |  | REGULATORS, SUCTION |  | 3P MEDICAL | - | OPERATING ROOM(ห้องผ่าตัด) | PYT3__A | ชั้น 3 |  | Active | In/PM | In/CAL
PYT3_02463 | 39086 |  | 20168 | จอแสดงผล |  |  | MONITORS LCD | 12361 | EIZO | OFTD1977 | ANESTHESIA (วิสัญญี) | PYT3__A | ชั้น 3 |  | Decommission | In/PM | In/CAL
PYT3_02462 | 39085 | - | 17682 | หัวต่อสุญญากาศ |  |  | MEDICAL GAS OUTLET, VACUUM |  | TRI-TECH MEDICAL | - | OBSERVE(สังเกตอาการ) | PYT3__A | ชั้น 14 |  | Decommission | In/PM | No calibration
PYT3_02461 | 39084 |  | 13325 | ชุดดูดเสมหะใช้กับระบบไปป์ไลน์ |  |  | REGULATORS, SUCTION |  | 3P MEDICAL | - | OPERATING ROOM(ห้องผ่าตัด) | PYT3__A | ชั้น 3 |  | Decommission | In/PM | In/CAL
PYT3_02460 | 39083 |  | 12343 | ชุดกำเนิดแสงของกล้องส่องตรวจ |  |  | LIGHT SOURCES | 08001773 | PILLING WECK | HALOGEN | OPERATING ROOM(ห้องผ่าตัด) | PYT3__A | ชั้น 3 | - | Decommission | In/PM | No calibration
PYT3_02459 | 39082 |  | 12343 | ชุดกำเนิดแสงของกล้องส่องตรวจ |  |  | LIGHT SOURCES | B000004946 | KARL STORZ | XENON 300 | OPERATING ROOM(ห้องผ่าตัด) | PYT3__A | ชั้น 3 | - | Active | In/PM | No calibration
PYT3_02458 | 39081 |  | 12343 | ชุดกำเนิดแสงของกล้องส่องตรวจ |  |  | LIGHT SOURCES | PW0687463 | KARL STORZ | XENON 300 | OPERATING ROOM(ห้องผ่าตัด) | PYT3__A | ชั้น 3 | - | Decommission | In/PM | No calibration
PYT3_02457 | 39080 | [5 empty] | LASERS, CARBON DIOXIDE, SURGICAL/DERMATOLOGIC | CO2012O4022 | CHOYANG MEDICAL | COSMO PULSE 25 | OPERATING ROOM(ห้องผ่าตัด) | PYT3__A | ชั้น 3 |  | Decommission | Ex/PM | No calibration | ยี่ห้อ newomed limited
PYT3_02456 | 39079 |  | 13325 | ชุดดูดเสมหะใช้กับระบบไปป์ไลน์ |  |  | REGULATORS, SUCTION | GFHS01882 | OHIO | 6-1251 | INTENSIVE CARE UNIT(ผู้ป่วยหนัก) | PYT3__A | ชั้น 3 |  | Active | In/PM | In/CAL
PYT3_02455 | 39078 |  | 13325 | ชุดดูดเสมหะใช้กับระบบไปป์ไลน์ |  |  | REGULATORS, SUCTION | GFFR05193 | OHIO | 6-1251 | PICU | PYT3__A | ชั้น 3 |  | Active | In/PM | In/CAL
PYT3_02454 | 39077 |  | 13325 | ชุดดูดเสมหะใช้กับระบบไปป์ไลน์ |  |  | REGULATORS, SUCTION | GFFR05185 | OHIO | 6-1251 | INTENSIVE CARE UNIT(ผู้ป่วยหนัก) | PYT3__A | ชั้น 3 |  | Active | In/PM | In/CAL
PYT3_02453 | 39076 |  | 13325 | ชุดดูดเสมหะใช้กับระบบไปป์ไลน์ |  |  | REGULATORS, SUCTION | GFFR05195 | OHIO | 6-1251 | INTENSIVE CARE UNIT(ผู้ป่วยหนัก) | PYT3__A | ชั้น 3 |  | Active | In/PM | In/CAL
PYT3_02452 | 39075 |  | 13325 | ชุดดูดเสมหะใช้กับระบบไปป์ไลน์ |  |  | REGULATORS, SUCTION | GFFR05192 | OHIO | 6-1251 | INTENSIVE CARE UNIT(ผู้ป่วยหนัก) | PYT3__A | ชั้น 3 |  | Active | In/PM | In/CAL
PYT3_02451 | 39074 |  | 13325 | ชุดดูดเสมหะใช้กับระบบไปป์ไลน์ |  |  | REGULATORS, SUCTION | GFHS01881 | OHIO | 1224 | INTENSIVE CARE UNIT(ผู้ป่วยหนัก) | PYT3__A | ชั้น 3 |  | Active | In/PM | In/CAL
PYT3_02450 | 39073 |  | 13325 | ชุดดูดเสมหะใช้กับระบบไปป์ไลน์ |  |  | REGULATORS, SUCTION | GFHS01875 | OHIO | 1224 | INTENSIVE CARE UNIT(ผู้ป่วยหนัก) | PYT3__A | ชั้น 3 |  | Active | In/PM | In/CAL
PYT3_02449 | 39072 |  | 13325 | ชุดดูดเสมหะใช้กับระบบไปป์ไลน์ |  |  | REGULATORS, SUCTION | GFHS01883 | OHIO | 6-1224 | INTENSIVE CARE UNIT(ผู้ป่วยหนัก) | PYT3__A | ชั้น 3 |  | Active | In/PM | In/CAL
PYT3_02448 | 39071 |  | 13325 | ชุดดูดเสมหะใช้กับระบบไปป์ไลน์ |  |  | REGULATORS, SUCTION | GFHS01884 | OHIO | 6-1224 | INTENSIVE CARE UNIT(ผู้ป่วยหนัก) | PYT3__A | ชั้น 3 |  | Active | In/PM | In/CAL
PYT3_02447 | 39070 |  | 10082 | เครื่องปั่นวัสดุอุดฟันอมลักัม |  |  | AMALGAMATORS | 107902 | IVOCLAR VIVADENT | SILAMAT S6 | DENTAL (ทันตกรรม) | PYT3__A | ชั้น 2 | 10 | Active | In/PM | No calibration
PYT3_02446 | 39069 |  | 13325 | ชุดดูดเสมหะใช้กับระบบไปป์ไลน์ |  |  | REGULATORS, SUCTION | 60799 | PRECISION MEDICAL | PM3300 | OPD PEDIATRIC( แผนกเด็ก) | PYT3__A | ชั้น 4 |  | Decommission | In/PM | In/CAL
PYT3_02445 | 39068 |  | 13325 | ชุดดูดเสมหะใช้กับระบบไปป์ไลน์ |  |  | REGULATORS, SUCTION | GFHS01880 | OHIO | 6-1224 | INTENSIVE CARE UNIT(ผู้ป่วยหนัก) | PYT3__A | ชั้น 3 |  | Decommission | In/PM | In/CAL
PYT3_02443 | 39066 |  | UN034 | โมดูลวัดสัญญาณไฟฟ้าหัวใจ สัญญาณความดันโลหิตแบบภายนอก สัญญาณความดันโลหิตแบบภายใน และ เปอร์เซ็นต์ความอิ่มตวัของออกซิเจนในเลือด |  |  | MODULE, ECG/SPO2/NIBP | DE9070BUU4 | PHILIPS | M3001A | INTENSIVE CARE UNIT(ผู้ป่วยหนัก) | PYT3__A | ชั้น 3 | - | Active | In/PM | In/CAL
PYT3_02442 | 39065 |  | 13325 | ชุดดูดเสมหะใช้กับระบบไปป์ไลน์ |  |  | REGULATORS, SUCTION | GHHS01878 | OHIO | 6-1224 | INTENSIVE CARE UNIT(ผู้ป่วยหนัก) | PYT3__A | ชั้น 3 | - | Decommission | In/PM | In/CAL
PYT3_02441 | 39064 |  | 16495 | เครื่องควบคุมการให้ยาและสารละลายอัตโนมัติ |  |  | INFUSION PUMPS | 22020161DL | BAXTER | COLLEAGUE CXE | BME-PYT3 | PYT3__A | ชั้น 3 |  | Decommission
PYT3_02440 | 39063 | - | 10347 | เตียงผู้ป่วยปรับระดับด้วยไฟฟ้า |  |  | BEDS, ELECTRIC | (W8#18) | SINGHA | - | OPD PEDIATRIC( แผนกเด็ก) | PYT3__A | ชั้น 4 | - | Active | In/PM | No calibration | ย้ายจาก W8 ไป OPD PED
PYT3_02439 | 39062 |  | 16495 | เครื่องควบคุมการให้ยาและสารละลายอัตโนมัติ |  |  | INFUSION PUMPS | 08010266 | TERUMO | TE-171 | BME-PYT3 | PYT3__A | ชั้น 3 | - | Decommission | Ex/PM | Ex/CAL | AMS CODE 90874 ยกเลิกการใช้งาน
PYT3_02438 | 39061 |  | 17588 | เครื่องวัดสัญญาณชีพผู้ป่วยขณะเคลื่อนย้าย |  |  | MONITORS, PATIENT TRANSPORT | CN21208505 | PHILIPS | SURESIGNS VSI | OPD OB/GYN(ศุนย์สุขภาพหญิง) | PYT3__A | ชั้น 2 |  | Decommission | In/PM | In/CAL
PYT3_02437 | 39060 |  | 13958 | เตียงสำหรับทำหัตถการ |  |  | TABLES, EXAMINATION/TREATMENT |  | - | - | OPD OB/GYN(ศุนย์สุขภาพหญิง) | PYT3__A | ชั้น 2 | 6 | Active | In/PM | No calibration
PYT3_02436 | 39059 |  | 13958 | เตียงสำหรับทำหัตถการ |  |  | TABLES, EXAMINATION/TREATMENT |  | - | - | OPD OB/GYN(ศุนย์สุขภาพหญิง) | PYT3__A | ชั้น 2 | 4 | Decommission | In/PM | No calibration
PYT3D_02435 | 39058 | 03140714001 | 10347 | เตียงผู้ป่วยปรับระดับด้วยไฟฟ้า |  |  | BEDS, ELECTRIC | 6-T-VOLK-BD-3082K-90200(W7#23) | VOLKER | S962-2 | WARD 7 | PYT3__A | ชั้น 7 | - | Active | In/PM | No calibration | ที่นอนรับประกัน 8 ปี, body รับประกัน 1 ปี 02/06/2025 PYT3_02435>PYT3D_02435
PYT3_02434 | 39057 |  | 11963 | โคมไฟส่องผ่าตัดชนิดสวมศีรษะ |  |  | HEADLIGHTS |  | FAROMED | 08-795-S/LED | EENT( หูตาคอจมูก) | PYT3__A | ชั้น 4 | - | Active | In/PM | No calibration | AMS CODE 09605
PYT3D_02433 | 39056 |  | 11696 | เครื่องฟังเสียงหัวใจทารกในครรภ์ด้วยคลื่นเสียงความถี่สูง |  |  | DETECTORS, FETAL HEART, ULTRASONIC | CTVL0619 | CAREFUSION | IMEXDOP CT+ | OPD OB/GYN(ศุนย์สุขภาพหญิง) | PYT3__A | ชั้น 2 |  | Active | In/PM | In/CAL | 10/06/68 REInven เนื่องจากแผนกต้องการใช้งานครื่องต่อไป
PYT3_02432 | 39055 |  | 16495 | เครื่องควบคุมการให้ยาและสารละลายอัตโนมัติ |  |  | INFUSION PUMPS | 22020778DL | BAXTER | COLLEAGUE CXE | BME-PYT3 | PYT3__A | ชั้น 3 |  | Decommission
PYT3_02431 | 39054 | - | 11748 | เครื่องวัดอัตราการไหลออกซิเจนชนิดใช้กับท่อออกซิเจน |  |  | REGULATORS, HIGH-PRESSURE GAS | 04530577 | GENERICO | 195M | รับส่ง | PYT3__A | ชั้น 6 | - | Decommission | In/PM | In/CAL
PYT3_02430 | 39053 |  | 16495 | เครื่องควบคุมการให้ยาและสารละลายอัตโนมัติ |  |  | INFUSION PUMPS | 22020096DL | BAXTER | COLLEAGUE CXE | BME-PYT3 | PYT3__A | ชั้น 3 |  | Decommission
PYT3_02429 | 39052 |  | UN034 | โมดูลวัดสัญญาณไฟฟ้าหัวใจ สัญญาณความดันโลหิตแบบภายนอก สัญญาณความดันโลหิตแบบภายใน และ เปอร์เซ็นต์ความอิ่มตวัของออกซิเจนในเลือด |  |  | MODULE, ECG/SPO2/NIBP/IBP/TEMP | DE9070B2B1 | PHILIPS | M3001A | INTENSIVE CARE UNIT(ผู้ป่วยหนัก) | PYT3__A | ชั้น 3 |  | Decommission | In/PM | In/CAL
PYT3_02428 | 39051 | [5 empty] | SPHYGMOMANOMETERS, ELECTRONIC | 112233 | SPIRIT | CK-E301 | WARD 12 | PYT3__A | ชั้น 12 |  | Active | In/PM | In/CAL
PYT3_02427 | 39050 |  | 20170 | เครื่องติดตามสัญญาณชีพและการทำงานของหัวใจ |  |  | MONITORS, BEDSIDE, PHYSIOLOGIC | DE82029641 | PHILIPS | INTELLIVUE MP40(M8003A) | INTENSIVE CARE UNIT(ผู้ป่วยหนัก) | PYT3__A | ชั้น 3 |  | Decommission | In/PM
PYT3_02426 | 39049 |  | 17887 | เครื่องวัดอุณหภูมิทางช่องหู |  |  | THERMOMETERS, ELECTRONIC, INFRARED, EAR |  | TERUMO | EM30CPLRN2 | OPD PEDIATRIC( แผนกเด็ก) | PYT3__A | ชั้น 4 | - | Decommission | In/PM | In/CAL
PYT3_02425 | 39048 |  | 17887 | เครื่องวัดอุณหภูมิทางช่องหู |  |  | THERMOMETERS, ELECTRONIC, INFRARED, EAR |  | TERUMO | EM30CPLRN2 | OPD PEDIATRIC( แผนกเด็ก) | PYT3__A | ชั้น 4 | - | Decommission | In/PM | In/CAL
PYT3_02424 | 39047 | [5 empty] | IMPLANT / SURGERY UNIT | 10290 | W&H | IMPLANTMED | DENTAL (ทันตกรรม) | PYT3__A | ชั้น 2 |  | Decommission | In/PM | No calibration | PHG-010172
PYT3_02423 | 39046 |  | 10347 | เตียงผู้ป่วยปรับระดับด้วยไฟฟ้า |  |  | BEDS, ELECTRIC | 026097(W10#38) | SINGHA | CB12-4EF-3UL-22B | WARD 10 | PYT3__A | ชั้น 10 |  | Active | In/PM | No calibration
PYT3_02422 | 39045 |  | 10347 | เตียงผู้ป่วยปรับระดับด้วยไฟฟ้า |  |  | BEDS, ELECTRIC |  | PARAMOUNT BED | KA-043-0095K | INTENSIVE CARE UNIT(ผู้ป่วยหนัก) | PYT3__A | ชั้น 3 |  | Decommission | In/PM | No calibration
PYT3_02421 | 39044 |  | - | รอขึ้นทะเบียน |  |  | - |  | - | - | BME-PYT3 | PYT3__A | ชั้น 1 |  | Decommission | No PM | No calibration
PYT3_02420 | 39043 | - | 10347 | เตียงผู้ป่วยปรับระดับด้วยไฟฟ้า |  |  | BEDS, ELECTRIC | 026393(W10#37) | SINGHA | - | WARD 10 | PYT3__A | ชั้น 10 | 1157 | Decommission | In/PM | No calibration
PYT3_02419 | 39042 |  | 10347 | เตียงผู้ป่วยปรับระดับด้วยไฟฟ้า |  |  | BEDS, ELECTRIC | (W10#36) | SINGHA | - | WARD 10 | PYT3__A | ชั้น 10 |  | Active | In/PM | No calibration
PYT3_02418 | 39041 |  | 16495 | เครื่องควบคุมการให้ยาและสารละลายอัตโนมัติ |  |  | INFUSION PUMPS | 22021159DL | BAXTER | COLLEAGUE CXE | BME-PYT3 | PYT3__A | ชั้น 3 |  | Decommission
PYT3_02417 | 39040 |  | 16495 | เครื่องควบคุมการให้ยาและสารละลายอัตโนมัติ |  |  | INFUSION PUMPS | 22020091DL | BAXTER | COLLEAGUE CXE | BME-PYT3 | PYT3__A | ชั้น 3 |  | Decommission
PYT3_02416 | 39039 | - |  |  |  |  | MEDICAL GAS OUTLET | - | AMVEX | O2/VACC/AIR | ART-LAB (ศูนย์ผู้มีบุตรยาก) | PYT3__A | ชั้น 6 | - | Active | In/PM | No calibration | Brand.gentec
PYT3_02415 | 39038 | - |  |  |  |  | MEDICAL GAS OUTLET | - | AMVEX | O2/VACC/AIR | ART-LAB (ศูนย์ผู้มีบุตรยาก) | PYT3__A | ชั้น 6 | - | Active | In/PM | No calibration | Brand.gentec
PYT3_02414 | 39037 | - |  |  |  |  | MEDICAL GAS OUTLET | - | AMVEX | O2/VACC/AIR | ART-LAB (ศูนย์ผู้มีบุตรยาก) | PYT3__A | ชั้น 6 | - | Active | In/PM | No calibration | Brand.gentec
PYT3_02413 | 39036 | - |  |  |  |  | MEDICAL GAS OUTLET | - | AMVEX | O2/VACC/AIR | ART-LAB (ศูนย์ผู้มีบุตรยาก) | PYT3__A | ชั้น 6 | - | Active | In/PM | No calibration | Brand.gentec
PYT3_02412 | 39035 |  | 12282 | โคมไฟผ่าตัด |  |  | LIGHTS, SURGICAL | 9602037 | HERAEUS | HANAULUX 2004 | LABOR ROOM(ห้องคลอด) | PYT3__A | ชั้น 6 |  | Decommission | In/PM | In/CAL
PYT3_02411 | 39034 |  | 12282 | โคมไฟผ่าตัด |  |  | LIGHTS, SURGICAL | 9602026 | HERAEUS | HANAULUX 2004 | LABOR ROOM(ห้องคลอด) | PYT3__A | ชั้น 6 |  | Decommission | In/PM | In/CAL
PYT3_02410 | 39033 |  | 16495 | เครื่องควบคุมการให้ยาและสารละลายอัตโนมัติ |  |  | INFUSION PUMPS | 22021145DL | BAXTER | COLLEAGUE CXE | BME-PYT3 | PYT3__A | ชั้น 3 |  | Decommission
PYT3_02409 | 39032 |  | 16495 | เครื่องควบคุมการให้ยาและสารละลายอัตโนมัติ |  |  | INFUSION PUMPS | 22020397DL | BAXTER | COLLEAGUE CXE | BME-PYT3 | PYT3__A | ชั้น 3 |  | Decommission
PYT3_02408 | 39031 |  | 16495 | เครื่องควบคุมการให้ยาและสารละลายอัตโนมัติ |  |  | INFUSION PUMPS | 22011687DL | BAXTER | COLLEAGUE CXE | BME-PYT3 | PYT3__A | ชั้น 3 |  | Decommission
PYT3_02407 | 39030 |  | 16495 | เครื่องควบคุมการให้ยาและสารละลายอัตโนมัติ |  |  | INFUSION PUMPS | 22021143DL | BAXTER | COLLEAGUE CXE | BME-PYT3 | PYT3__A | ชั้น 3 |  | Decommission
PYT3_02406 | 39029 | [5 empty] | BOTTLE STERILYZER |  | FICO | LS-BE 102 | WARD 9 | PYT3__A | ชั้น 9 |  | Decommission | In/PM | No calibration | MFR: FICO, MODELlS-BE102
PYT3_02405 | 39028 |  | 10347 | เตียงผู้ป่วยปรับระดับด้วยไฟฟ้า |  |  | BEDS, ELECTRIC | (W8#17) | SINGHA | CB12-4EF-3UL-22B | WARD 8 | PYT3__A | ชั้น 8 |  | Active | In/PM | No calibration
PYT3_02404 | 39027 |  | 17682 | หัวจ่ายก๊าซออกซิเจน |  |  | MEDICAL GAS OUTLET, OXYGEN |  | TRI-TECH MEDICAL | 1-800-253-8692 | LABOR ROOM(ห้องคลอด) | PYT3__A | ชั้น 6 |  | Active | In/PM | No calibration
PYT3_02403 | 39026 |  | 17682 | หัวจ่ายก๊าซออกซิเจน |  |  | MEDICAL GAS OUTLET, OXYGEN | - | TRI-TECH MEDICAL | 1-800-253-8692 | LABOR ROOM(ห้องคลอด) | PYT3__A | ชั้น 6 | OR3 | Active | In/PM | No calibration | 20/08/24 Brand : OHIO>TRI-TECH MEDICAL
PYT3_02402 | 39025 | - | 10347 | เตียงผู้ป่วยปรับระดับด้วยไฟฟ้า |  |  | BEDS, ELECTRIC | 026091(W8#16) | SINGHA | - | WARD 8 | PYT3__A | ชั้น 8 | - | Active | In/PM | No calibration
PYT3_02401 | 39024 | - | 10347 | เตียงผู้ป่วยปรับระดับด้วยไฟฟ้า |  |  | BEDS, ELECTRIC | 024344(W8#15) | SINGHA | - | WARD 8 | PYT3__A | ชั้น 8 | - | Active | In/PM | No calibration
PYT3_02400 | 39023 |  | 10347 | เตียงผู้ป่วยปรับระดับด้วยไฟฟ้า |  |  | BEDS, ELECTRIC | (W9#15) | SINGHA | - | WARD 9 | PYT3__A | ชั้น 9 |  | Active | In/PM | No calibration
PYT3_02399 | 39022 | - | 10347 | เตียงผู้ป่วยปรับระดับด้วยไฟฟ้า |  |  | BEDS, ELECTRIC | 027460(W8#14) | SINGHA | - | WARD 8 | PYT3__A | ชั้น 8 | - | Active | In/PM | No calibration
PYT3_02398 | 39021 |  | 10347 | เตียงผู้ป่วยปรับระดับด้วยไฟฟ้า |  |  | BEDS, ELECTRIC | 1106-22A18-C(W8#13) | HILL-ROM | ADVANCE SERIES | WARD 8 | PYT3__A | ชั้น 8 |  | Decommission | In/PM | No calibration | ล่าสุดเจอที่ ICU1 20/1/65
PYT3_02397 | 39020 | - | 10347 | เตียงผู้ป่วยปรับระดับด้วยไฟฟ้า |  |  | BEDS, ELECTRIC | (W8#12) | SINGHA | - | WARD 8 | PYT3__A | ชั้น 8 | 1160 | Active | In/PM | No calibration
PYT3_02396 | 39019 | - | 10347 | เตียงผู้ป่วยปรับระดับด้วยไฟฟ้า |  |  | BEDS, ELECTRIC | 026093(W17#44) | SINGHA | ES-14CTRL | WARD 17 | PYT3__A | ชั้น 17 | - | Active | In/PM | No calibration | 17/05/2023 pm team update -Model ->ES-14CTRL -Vendor (PM) ->N Health -Purchase year 1996>2014 -Purchase date 01/10/1996>217/09/2014 -Receive date 01/10/1996>17/09/2014 -Warranty period 0>12 -Warranty start date 01/10/1996>17/09/2014 -Warranty end date 01/10/1996>17/09/2015 reference Purchase date from excel
PYT3_02395 | 39018 | - | 10347 | เตียงผู้ป่วยปรับระดับด้วยไฟฟ้า |  |  | BEDS, ELECTRIC | (W10#35) | SINGHA | - | WARD 10 | PYT3__A | ชั้น 10 | - | Active | In/PM | No calibration
PYT3_02394 | 39017 | - | 10347 | เตียงผู้ป่วยปรับระดับด้วยไฟฟ้า |  |  | BEDS, ELECTRIC | (W8#11) | SINGHA | - | WARD 8 | PYT3__A | ชั้น 8 | - | Active | In/PM | No calibration
PYT3_02393 | 39016 |  | 13958 | เตียงสำหรับทำหัตถการ |  |  | TABLES, EXAMINATION/TREATMENT | GHC0513016 | HERBERT | HG1O WRL | OPD OB/GYN(ศุนย์สุขภาพหญิง) | PYT3__A | ชั้น 3 | 10 | Active | In/PM | No calibration
PYT3_02392 | 39015 |  | 13958 | เตียงสำหรับทำหัตถการ |  |  | TABLES, EXAMINATION/TREATMENT | GHC0513013 | HERBERT | HG1O WRL | OPD OB/GYN(ศุนย์สุขภาพหญิง) | PYT3__A | ชั้น 2 | 12 | Active | In/PM | No calibration
PYT3_02391 | 39014 |  | 13958 | เตียงสำหรับทำหัตถการ |  |  | TABLES, EXAMINATION/TREATMENT | HGC0513015 | HERBERT | HG1O WRL | OPD OB/GYN(ศุนย์สุขภาพหญิง) | PYT3__A | ชั้น 2 | 11 | Active | In/PM | No calibration
PYT3_02390 | 39013 | [5 empty] | BEDS, ELECTRIC, OB&GYN | HGC0513014 | HERBERT | HG12WRL | OPD OB/GYN(ศุนย์สุขภาพหญิง) | PYT3__A | ชั้น 2 | 2 | Active | In/PM | No calibration
PYT3_02389 | 39012 |  | 13814 | เตียงเคลื่อนย้ายผู้ป่วย |  |  | STRETCHERS |  | - | - | รับส่ง | PYT3__A | ชั้น 1 |  | Decommission | In/PM | No calibration
PYT3_02388 | 39011 | - | 10347 | เตียงผู้ป่วยปรับระดับด้วยไฟฟ้า |  |  | BEDS, ELECTRIC | 013820(W10#34) | SINGHA | - | WARD 10 | PYT3__A | ชั้น 10 | - | Decommission | In/PM | No calibration | PHG-08344
PYT3_02387 | 39010 | 031207020031 | 13315 | ตู้เย็น |  |  | REFRIGERATORS | 20604920 | MITSUBISHI | - | GASTROINTESTINAL LABORATORY(GI) | PYT3__A | ชั้น 2 | - | Decommission | In/PM | No calibration
PYT3_02386 | 39009 |  | 17682 | หัวต่อสุญญากาศ |  |  | MEDICAL GAS OUTLET, VACUUM | - | TRI-TECH MEDICAL | 1-800-253-8692 | DIABETIC&METABOLIC(เบาหวาน) | PYT3__A | ชั้น 18 |  | Decommission | In/PM | No calibration
PYT3_02385 | 39008 |  | 17682 | หัวจ่ายก๊าซออกซิเจน |  |  | MEDICAL GAS OUTLET, OXYGEN | - | TRI-TECH MEDICAL | 1-800-253-8692 | DIABETIC&METABOLIC(เบาหวาน) | PYT3__A | ชั้น 18 |  | Decommission | In/PM | No calibration
PYT3_02384 | 39007 |  | 17888 | เครื่องวัดอุณหภูมิทางผิวหนัง |  |  | THERMOMETERS, ELECTRONIC, INFRARED, SKIN | - | BLISS | NC-9900 | CHECK-UP (ตรวจสุขภาพ) | PYT3__A | ชั้น 18 |  | Active | In/PM | In/CAL
PYT3_02383 | 39006 |  | 17682 | หัวจ่ายก๊าซออกซิเจน |  |  | MEDICAL GAS OUTLET, OXYGEN | - | TRI-TECH MEDICAL | 1-800-253-8692 | DIABETIC&METABOLIC(เบาหวาน) | PYT3__A | ชั้น 18 |  | Decommission | In/PM | No calibration
PYT3_02382 | 39005 |  | 13814 | เตียงเคลื่อนย้ายผู้ป่วย |  |  | STRETCHERS |  | - | - | รับส่ง | PYT3__A | ชั้น 1 |  | Decommission | In/PM | No calibration
PYT3_02381 | 39004 |  | 18044 | วาล์วควบคุมการปิด-เปิดก๊าซ |  |  | VALVES, MEDICAL GAS/VACUUM |  | TRI-TECH MEDICAL | - | WARD 17 | PYT3__A | ชั้น 17 | - | Active | In/PM | No calibration
PYT3_02380 | 39003 |  | 10347 | เตียงผู้ป่วยปรับระดับด้วยไฟฟ้า |  |  | BEDS, ELECTRIC | 024387(W7#22) | SINGHA | - | WARD 7 | PYT3__A | ชั้น 7 | 740 | Active | In/PM | No calibration
PYT3_02379 | 39002 |  | 10347 | เตียงผู้ป่วยปรับระดับด้วยไฟฟ้า |  |  | BEDS, ELECTRIC | 024386(W17#25) | SINGHA | ES-Z7(5CAS) | WARD 17 | PYT3__A | ชั้น 17 | SIM3 | Active | In/PM | No calibration
PYT3_02378 | 39001 |  | 10347 | เตียงผู้ป่วยปรับระดับด้วยไฟฟ้า |  |  | BEDS, ELECTRIC | 024346(HOPD#4) | SINGHA | - | HOPD CENTER (ศุนย์มะเร็ง) | PYT3__A | ชั้น 14 | SIM7 | Decommission | In/PM | No calibration
PYT3_02377 | 39000 |  | 10347 | เตียงผู้ป่วยปรับระดับด้วยไฟฟ้า |  |  | BEDS, ELECTRIC | 024352(W17#24) | SINGHA | - | WARD 17 | PYT3__A | ชั้น 17 |  | Active | In/PM | No calibration
PYT3_02376 | 38999 |  | 10347 | เตียงผู้ป่วยปรับระดับด้วยไฟฟ้า |  |  | BEDS, ELECTRIC | 024343(W17#23) | SINGHA | - | WARD 17 | PYT3__A | ชั้น 17 |  | Active | In/PM | No calibration
PYT3_02375 | 38998 |  | 17887 | เครื่องวัดอุณหภูมิทางช่องหู |  |  | THERMOMETERS, ELECTRONIC, INFRARED, EAR |  | TERUMO | EM30CPLRN2 | OPD PEDIATRIC( แผนกเด็ก) | PYT3__A | ชั้น 4 |  | Decommission | No PM | No calibration
PYT3_02374 | 38997 |  | 10347 | เตียงผู้ป่วยปรับระดับด้วยไฟฟ้า |  |  | BEDS, ELECTRIC | (W8#10) | SINGHA | - | WARD 8 | PYT3__A | ชั้น 8 | 849 | Active | In/PM | No calibration
PYT3_02373 | 38996 |  | 10347 | เตียงผู้ป่วยปรับระดับด้วยไฟฟ้า |  |  | BEDS, ELECTRIC | 024377(W17#22) | SINGHA | - | WARD 17 | PYT3__A | ชั้น 17 | - | Active | In/PM | No calibration
PYT3_02372 | 38995 |  | 10347 | เตียงผู้ป่วยปรับระดับด้วยไฟฟ้า |  |  | BEDS, ELECTRIC | 024388(W17#21) | SINGHA | - | WARD 17 | PYT3__A | ชั้น 17 | - | Active | In/PM | No calibration
PYT3_02371 | 38994 |  | 16495 | เครื่องควบคุมการให้ยาและสารละลายอัตโนมัติ |  |  | INFUSION PUMPS |  | TERUMO | TE-171 | BME-PYT3 | PYT3__A | ชั้น 1 |  | Decommission | Ex/PM | Ex/CAL
PYT3_02370 | 38993 | 031208100118 | 18147 | ที่นอนลมป้องกันแผลกดทบ |  |  | MATTRESS SYSTEMS, ALTERNATING-PRESSURE | P120500857 | EEZCARE MEDICAL | BJ ADVANCE | BME-PYT3 | PYT3__A | ชั้น 3 |  | Decommission | In/PM | No calibration | WO.D 875503 ยกเลิกกาารใช้งานอีกรอบในวันที่ 10/02/2023
PYT3_02369 | 38992 | [5 empty] | THERMOMETERS, ELECTRONIC, THERMISTOR/THERMOCOUPLE | 13270580 | WELCH ALLYN | SURETEMP PLUS | OPD PEDIATRIC( แผนกเด็ก) | PYT3__A | ชั้น 4 | - | Decommission | In/PM | In/CAL
PYT3_02368 | 38991 | 031308100141 |  |  |  |  | THERMOMETERS, ELECTRONIC, THERMISTOR/THERMOCOUPLE | 13261670 | WELCH ALLYN | SURETEMP PLUS | OPD PEDIATRIC( แผนกเด็ก) | PYT3__A | ชั้น 4 | - | Decommission | In/PM | In/CAL
PYT3_02367 | 38990 | - | 17682 | หัวต่อสุญญากาศ |  |  | MEDICAL GAS OUTLET, VACUUM |  | TRI-TECH MEDICAL | - | WARD 14 | PYT3__A | ชั้น 14 |  | Decommission | In/PM | No calibration
PYT3_02366 | 38989 | - | 17682 | หัวจ่ายก๊าซออกซิเจน |  |  | MEDICAL GAS OUTLET, OXYGEN |  | MEDAP | - | WARD 14 | PYT3__A | ชั้น 14 |  | Decommission | In/PM | No calibration
PYT3_02365 | 38988 | - | 17682 | หัวต่อสุญญากาศ |  |  | MEDICAL GAS OUTLET, VACUUM |  | TRI-TECH MEDICAL | - | WARD 14 | PYT3__A | ชั้น 14 |  | Decommission | In/PM | No calibration
PYT3_02364 | 38987 | - | 17682 | หัวจ่ายก๊าซออกซิเจน |  |  | MEDICAL GAS OUTLET, OXYGEN |  | MEDAP | - | WARD 14 | PYT3__A | ชั้น 14 |  | Decommission | In/PM | No calibration
PYT3_02363 | 38986 |  | - | รอขึ้นทะเบียน |  |  | - |  | - | - | BME-PYT3 | PYT3__A | ชั้น 1 |  | Decommission | No PM | No calibration
PYT3_02362 | 38985 |  | 11748 | เครื่องวัดอัตราการไหลออกซิเจนชนิดใชกับระบบไปป์ไลน์ |  |  | FLOWMETERS, GAS OXYGEN |  | - | - | NURSERY(เด็กอ่อน) | PYT3__A | ชั้น 6 |  | Decommission | In/PM | In/CAL
PYT3_02361 | 38984 |  | - | รอขึ้นทะเบียน |  |  | - |  | - | - | BME-PYT3 | PYT3__A | ชั้น 1 |  | Decommission | No PM | No calibration
PYT3T_02360 | 38983 | - | 14032 | ปรอทวัดไข้แบบอิเลคโทรนิค |  |  | THERMOMETERS, ELECTRONIC | - | TERUMO | C205 | INTENSIVE CARE UNIT(ผู้ป่วยหนัก) | PYT3__A | ชั้น 3 | - | Active | Ex/PM | Ex/CAL | ตรวจสอบล่่าสุดวันที 10-11/04/2023 เบิกปรอทใหม่ 06/01/2024 DECOM >> Active 10/4/2025
PYT3T_02359 | 38982 | - | 14032 | ปรอทวัดไข้แบบอิเลคโทรนิค |  |  | THERMOMETERS, ELECTRONIC | - | TERUMO | C205 | INTENSIVE CARE UNIT(ผู้ป่วยหนัก) | PYT3__A | ชั้น 3 | - | Decommission | Ex/PM | Ex/CAL | ตรวจสอบล่่าสุดวันที 10-11/04/2023
PYT3T_02358 | 38981 | - | 14032 | ปรอทวัดไข้แบบอิเลคโทรนิค |  |  | THERMOMETERS, ELECTRONIC | - | TERUMO | C205 | INTENSIVE CARE UNIT(ผู้ป่วยหนัก) | PYT3__A | ชั้น 3 | - | Active | Ex/PM | Ex/CAL | แผนกเดิม NURSING เจอล่าสุด ICU ตรวจสอบล่่าสุดวันที 10-11/04/2023
PYT3_02357 | 38980 | - | 17682 | หัวต่อสุญญากาศ |  |  | MEDICAL GAS OUTLET, VACUUM | - | MEDAP | - | PHYATHAI BEAUTY CENTER (PBC ความงาม) | PYT3__A | ชั้น 14 |  | Decommission | In/PM | No calibration
PYT3_02356 | 38979 | - | 17682 | หัวจ่ายก๊าซออกซิเจน |  |  | MEDICAL GAS OUTLET, OXYGEN | - | MEDAP | - | PHYATHAI BEAUTY CENTER (PBC ความงาม) | PYT3__A | ชั้น 14 |  | Decommission | In/PM | No calibration
PYT3_02355 | 38978 | - | 17682 | หัวต่อสุญญากาศ |  |  | MEDICAL GAS OUTLET, VACUUM |  | TRI-TECH MEDICAL | - | WARD 14 | PYT3__A | ชั้น 14 |  | Decommission | In/PM | No calibration
PYT3_02354 | 38977 | - | 17682 | หัวจ่ายก๊าซออกซิเจน |  |  | MEDICAL GAS OUTLET, OXYGEN |  | MEDAP | - | WARD 14 | PYT3__A | ชั้น 14 |  | Decommission | In/PM | No calibration
PYT3_02353 | 38976 |  | 17682 | หัวต่อสุญญากาศ |  |  | MEDICAL GAS OUTLET, VACUUM |  | MEDAP | - | WARD 14 | PYT3__A | ชั้น 14 |  | Decommission | In/PM | No calibration
PYT3_02352 | 38975 | - | 17682 | หัวจ่ายก๊าซออกซิเจน |  |  | MEDICAL GAS OUTLET, OXYGEN |  | MEDAP | - | WARD 14 | PYT3__A | ชั้น 14 |  | Decommission | In/PM | No calibration
PYT3_02351 | 38974 | - | 14032 | ปรอทวัดไข้แบบอิเลคโทรนิค |  |  | THERMOMETERS, ELECTRONIC | - | TERUMO | C205 | PHYATHAI BEAUTY CENTER (PBC ความงาม) | PYT3__A | ชั้น 14 | - | Decommission | No PM | No calibration
PYT3T_02350 | 38973 | - | 14032 | ปรอทวัดไข้แบบอิเลคโทรนิค |  |  | THERMOMETERS, ELECTRONIC | - | TERUMO | C205 | PICU | PYT3__A | ชั้น 3 | - | Active | Ex/PM | Ex/CAL | แผนกเดิม NURSING เจอล่าสุด PICU ตรวจสอบล่่าสุดวันที 10-11/04/2023
PYT3_02349 | 38972 |  | 17682 | หัวต่อสุญญากาศ |  |  | MEDICAL GAS OUTLET, VACUUM | - | MEDAP | - | PHYATHAI BEAUTY CENTER (PBC ความงาม) | PYT3__A | ชั้น 14 |  | Decommission | In/PM | No calibration
PYT3_02348 | 38971 | - | 17682 | หัวจ่ายก๊าซออกซิเจน |  |  | MEDICAL GAS OUTLET, OXYGEN |  | MEDAP | - | WARD 14 | PYT3__A | ชั้น 14 |  | Decommission | In/PM | No calibration
PYT3_02347 | 38970 |  | 17682 | หัวต่อสุญญากาศ |  |  | MEDICAL GAS OUTLET, VACUUM |  | MEDAP | - | WARD 14 | PYT3__A | ชั้น 14 |  | Decommission | In/PM | No calibration
PYT3_02346 | 38969 | - | 17682 | หัวจ่ายก๊าซออกซิเจน |  |  | MEDICAL GAS OUTLET, OXYGEN |  | MEDAP | - | WARD 14 | PYT3__A | ชั้น 14 |  | Decommission | In/PM | No calibration
PYT3_02345 | 38968 |  | 17682 | หัวต่อสุญญากาศ |  |  | MEDICAL GAS OUTLET, VACUUM |  | MEDAP | - | WARD 14 | PYT3__A | ชั้น 14 |  | Decommission | In/PM | No calibration
PYT3_02344 | 38967 | - | 17682 | หัวจ่ายก๊าซออกซิเจน |  |  | MEDICAL GAS OUTLET, OXYGEN |  | MEDAP | - | WARD 14 | PYT3__A | ชั้น 14 |  | Decommission | In/PM | No calibration
PYT3_02343 | 38966 |  | 17682 | หัวต่อสุญญากาศ |  |  | MEDICAL GAS OUTLET, VACUUM |  | MEDAP | - | WARD 14 | PYT3__A | ชั้น 14 |  | Decommission | In/PM | No calibration
PYT3_02342 | 38965 |  | 10447 | เครื่องมืออุ่นเลือดและของเหลว |  |  | WARMING UNITS, BLOOD/INTRAVENOUS SOLUTION | 2902514 | BARKEY | S-LINE | ANESTHESIA (วิสัญญี) | PYT3__A | ชั้น 3 | - | Active | In/PM | In/CAL
PYT3_02341 | 38964 |  | 10447 | เครื่องมืออุ่นเลือดและของเหลว |  |  | WARMING UNITS, BLOOD/INTRAVENOUS SOLUTION | 2902516 | BARKEY | S-LINE | ANESTHESIA (วิสัญญี) | PYT3__A | ชั้น 3 | - | Active | In/PM | In/CAL
PYT3_02340 | 38963 | - | 14032 | ปรอทวัดไข้แบบอิเลคโทรนิค |  |  | THERMOMETERS, ELECTRONIC | - | TERUMO | C205 | NURSING DEPARTMENT | PYT3__A | ชั้น 5 | - | Decommission | No PM | No calibration | Department : ฝ่ายการพยาบาล
PYT3_02339 | 38962 | - | 17682 | หัวจ่ายก๊าซออกซิเจน |  |  | MEDICAL GAS OUTLET, OXYGEN |  | MEDAP | - | WARD 14 | PYT3__A | ชั้น 14 |  | Decommission | In/PM | No calibration
PYT3_02338 | 38961 |  | 17682 | หัวต่อสุญญากาศ |  |  | MEDICAL GAS OUTLET, VACUUM |  | MEDAP | - | WARD 14 | PYT3__A | ชั้น 14 |  | Decommission | In/PM | No calibration
PYT3_02337 | 38960 | - | 17682 | หัวจ่ายก๊าซออกซิเจน |  |  | MEDICAL GAS OUTLET, OXYGEN |  | MEDAP | - | WARD 14 | PYT3__A | ชั้น 14 |  | Decommission | In/PM | No calibration
PYT3_02331 | 38954 |  | 10347 | เตียงผู้ป่วยปรับระดับด้วยไฟฟ้า |  |  | BEDS, ELECTRIC | 1106-22A03-C(OBS#2) | HILL-ROM | ADVANCE SERIES | OBSERVE(สังเกตอาการ) | PYT3__A | ชั้น 14 | หน้าลิฟต์ชั้น14 | Decommission | In/PM | No calibration
PYT3_02330 | 38953 |  | 10347 | เตียงผู้ป่วยปรับระดับด้วยไฟฟ้า |  |  | BEDS, ELECTRIC | 110622A38C | HILL-ROM | ADVANCE SERIES | WARD 15 | PYT3__A | ชั้น 15 |  | Decommission | In/PM | No calibration
PYT3_02329 | 38952 |  | 10347 | เตียงผู้ป่วยปรับระดับด้วยไฟฟ้า |  |  | BEDS, ELECTRIC |  | HILL-ROM | CARE ASSIST | WARD 15 | PYT3__A | ชั้น 15 |  | Decommission | In/PM | No calibration
PYT3_02328 | 38951 | - | 10347 | เตียงผู้ป่วยปรับระดับด้วยไฟฟ้า |  |  | BEDS, ELECTRIC | (W10#33) | SINGHA | - | WARD 10 | PYT3__A | ชั้น 10 | 1146 | Active | In/PM | No calibration
PYT3_02327 | 38950 | - | 10347 | เตียงผู้ป่วยปรับระดับด้วยไฟฟ้า |  |  | BEDS, ELECTRIC | 013802(W15#22) | SINGHA | ES-14CTRL | WARD 15 | PYT3__A | ชั้น 15 | - | Decommission | In/PM | No calibration
PYT3_02326 | 38949 | - | 11748 | เครื่องวัดอัตราการไหลออกซิเจนชนิดใชกับระบบไปป์ไลน์ |  |  | FLOWMETERS, GAS OXYGEN | 13012875(W9-OF-09) | PAHSCO | - | WARD 9 | PYT3__A | ชั้น 9 | - | Active | In/PM | In/CAL | Meg
PYT3_02325 | 38948 | - | 10347 | เตียงผู้ป่วยปรับระดับด้วยไฟฟ้า |  |  | BEDS, ELECTRIC | (W15#21) | SINGHA | - | WARD 15 | PYT3__A | ชั้น 15 | - | Active | In/PM | No calibration
PYT3_02324 | 38947 |  | 10347 | เตียงผู้ป่วยปรับระดับด้วยไฟฟ้า |  |  | BEDS, ELECTRIC |  | SINGHA | - | WARD 15 | PYT3__A | ชั้น 15 |  | Decommission | In/PM | No calibration
PYT3_02323 | 38946 |  | 13461 | เครื่องชั่งน้ำหนัก |  |  | SCALES, PATIENT, FLOOR | 13110066 | TANITA | WB-3000 | OPD OB/GYN(ศุนย์สุขภาพหญิง) | PYT3__A | ชั้น 2 |  | Decommission | In/PM | In/CAL
PYT3_02322 | 38945 |  | 10347 | เตียงผู้ป่วยปรับระดับด้วยไฟฟ้า |  |  | BEDS, ELECTRIC | 025992(W10#32) | SINGHA | - | WARD 10 | PYT3__A | ชั้น 10 |  | Active | In/PM | No calibration | AMS CODE 010359
PYT3_02321 | 38944 | 030708100354 | 17848 | เครื่องมือตรวจชิ้นเนื้อ |  |  | BIOPSY GUNS | 19566 | BARD | MAGNUM | X-RAY | PYT3__A | ชั้น 1 | - | Decommission | In/PM | No calibration
PYT3_02320 | 38943 |  | 17848 | เครื่องมือตรวจชิ้นเนื้อ |  |  | BIOPSY GUNS | 22526 | BARD | MAGNUM | X-RAY | PYT3__A | ชั้น 1 |  | Decommission | No PM | No calibration
PYT3_02319 | 38942 |  | 13325 | ชุดดูดเสมหะใช้กับระบบไปป์ไลน์ |  |  | REGULATORS, SUCTION | GFHZ11761 | OHIO | 6-1224 | WARD 11 | PYT3__A | ชั้น 11 |  | Decommission | In/PM | In/CAL
PYT3_02318 | 38941 |  | 13325 | ชุดดูดเสมหะใช้กับระบบไปป์ไลน์ |  |  | REGULATORS, SUCTION | GFHZ11761 | OHMEDA | VACUUM REGULATOR | WARD 11 | PYT3__A | ชั้น 11 |  | Decommission | In/PM | In/CAL
PYT3_02317 | 38940 |  | 16495 | เครื่องควบคุมการให้ยาและสารละลายอัตโนมัติ |  |  | INFUSION PUMPS | 07030460 | TERUMO | TE-171 | BME-PYT3 | PYT3__A | ชั้น 3 | - | Decommission | In/PM | In/CAL
PYT3_02316 | 38939 |  | 16495 | เครื่องควบคุมการให้ยาและสารละลายอัตโนมัติ |  |  | INFUSION PUMPS | 08010264 | TERUMO | TE-171 | BME-PYT3 | PYT3__A | ชั้น 3 | - | Decommission | Ex/PM | Ex/CAL
PYT3_02315 | 38938 |  | 16495 | เครื่องควบคุมการให้ยาและสารละลายอัตโนมัติ |  |  | INFUSION PUMPS | 10030075 | TERUMO | TE-171 | BME-PYT3 | PYT3__A | ชั้น 3 | - | Decommission | In/PM | In/CAL
PYT3_02314 | 38937 | 031308040018 | 12293 | เครื่องมือช่วยใส่ท่อช่วยหายใจ และส่องหลอดลม |  |  | LARYNGOSCOPES |  | - | - | EMERGENCY( ฉุกเฉิน) | PYT3__A | ชั้น 1 |  | Decommission | In/PM | No calibration | MFR: LUNALUE
PYT3_02313 | 38936 |  | 20170 | เครื่องติดตามสัญญาณชีพและการทำงานของหัวใจ |  |  | MONITORS, BEDSIDE, PHYSIOLOGIC | DE21072998 | PHILIPS | INTELLIVUE MP5(M8105A) | EMERGENCY( ฉุกเฉิน) | PYT3__A | ชั้น 1 |  | Active | In/PM | In/CAL
PYT3_02312 | 38935 |  | 20170 | เครื่องติดตามสัญญาณชีพและการทำงานของหัวใจ |  |  | MONITORS, BEDSIDE, PHYSIOLOGIC | DE21072995 | PHILIPS | INTELLIVUE MP5(M8105A) | EMERGENCY( ฉุกเฉิน) | PYT3__A | ชั้น 1 |  | Active | In/PM | In/CAL
PYT3_02311 | 38934 |  | 20170 | เครื่องติดตามสัญญาณชีพและการทำงานของหัวใจ |  |  | MONITORS, BEDSIDE, PHYSIOLOGIC | DE21073031 | PHILIPS | INTELLIVUE MP5(M8105A) | EMERGENCY( ฉุกเฉิน) | PYT3__A | ชั้น 1 |  | Active | In/PM | In/CAL
PYT3_02310 | 38933 |  | 20170 | เครื่องติดตามสัญญาณชีพและการทำงานของหัวใจ |  |  | MONITORS, BEDSIDE, PHYSIOLOGIC | DE21072996 | PHILIPS | INTELLIVUE MP5(M8105A) | EMERGENCY( ฉุกเฉิน) | PYT3__A | ชั้น 1 |  | Active | In/PM | In/CAL
PYT3_02309 | 38932 |  | 20170 | เครื่องติดตามสัญญาณชีพและการทำงานของหัวใจ |  |  | MONITORS, BEDSIDE, PHYSIOLOGIC | DE80179427 | PHILIPS | INTELLIVUE MP20(M8001A) | EMERGENCY( ฉุกเฉิน) | PYT3__A | ชั้น 3 |  | Active | In/PM | In/CAL
PYT3_02308 | 38931 |  | 16495 | เครื่องควบคุมการให้ยาและสารละลายอัตโนมัติ |  |  | INFUSION PUMPS | 10030191 | TERUMO | TE-171 | BME-PYT3 | PYT3__A | ชั้น 3 | - | Decommission | In/PM | In/CAL
PYT3_02307 | 38930 |  | 16495 | เครื่องควบคุมการให้ยาและสารละลายอัตโนมัติ |  |  | INFUSION PUMPS | 07040082 | TERUMO | TE-171 | BME-PYT3 | PYT3__A | ชั้น 3 | - | Decommission | Ex/PM | Ex/CAL | ยกเลิกการใช้งาน
PYT3_02306 | 38929 |  | 16495 | เครื่องควบคุมการให้ยาและสารละลายอัตโนมัติ |  |  | INFUSION PUMPS | 10030099 | TERUMO | TE-171 | BME-PYT3 | PYT3__A | ชั้น 3 | - | Decommission | In/PM | In/CAL
PYT3_02305 | 38928 |  | 11748 | เครื่องวัดอัตราการไหลออกซิเจนชนิดใชกับระบบไปป์ไลน์ |  |  | FLOWMETERS, GAS OXYGEN |  | PURITAN BENNETT | - | WARD 11 | PYT3__A | ชั้น 11 |  | Decommission | In/PM | In/CAL
PYT3_02304 | 38927 |  | 11748 | เครื่องวัดอัตราการไหลออกซิเจนชนิดใชกับระบบไปป์ไลน์ |  |  | FLOWMETERS, GAS OXYGEN | 207040055722 | GOOD-FLOW | - | WARD 11 | PYT3__A | ชั้น 11 |  | Decommission | In/PM | In/CAL
PYT3_02303 | 38926 |  | 11748 | เครื่องวัดอัตราการไหลออกซิเจนชนิดใชกับระบบไปป์ไลน์ |  |  | FLOWMETERS, GAS OXYGEN | 204040025306 | GOOD-FLOW | - | WARD 11 | PYT3__A | ชั้น 11 |  | Decommission | In/PM | In/CAL
PYT3_02302 | 38925 |  | 11748 | เครื่องวัดอัตราการไหลออกซิเจนชนิดใชกับระบบไปป์ไลน์ |  |  | FLOWMETERS, GAS OXYGEN | 207040055722 | GOOD-FLOW | - | WARD 11 | PYT3__A | ชั้น 11 |  | Decommission | In/PM | In/CAL
PYT3_02301 | 38924 |  | 16495 | เครื่องควบคุมการให้ยาและสารละลายอัตโนมัติ |  |  | INFUSION PUMPS | 10030195 | TERUMO | TE-171 | BME-PYT3 | PYT3__A | ชั้น 3 |  | Decommission | In/PM | In/CAL
PYT3_02300 | 38828 |  | 13217 | เครื่องให้สารละลายด้วยกระบอกไซริงค์ |  |  | INFUSION PUMPS, SYRINGE | 294707 | AITECS | SP-12S | BME-PYT3 | PYT3__A | ชั้น 3 |  | Decommission | No PM | No calibration
PYT3_02299 | 38827 |  | 16495 | เครื่องควบคุมการให้ยาและสารละลายอัตโนมัติ |  |  | INFUSION PUMPS | 10030170 | TERUMO | TE-171 | BME-PYT3 | PYT3__A | ชั้น 3 | - | Decommission | In/PM | In/CAL | AMS CODE 90962
PYT3_02298 | 38826 |  | 16495 | เครื่องควบคุมการให้ยาและสารละลายอัตโนมัติ |  |  | INFUSION PUMPS | 10030101 | TERUMO | TE-171 | BME-PYT3 | PYT3__A | ชั้น 3 | - | Decommission | Ex/PM | Ex/CAL | AMS CODE 90966
PYT3_02297 | 38825 |  | 16495 | เครื่องควบคุมการให้ยาและสารละลายอัตโนมัติ |  |  | INFUSION PUMPS | 08010260 | TERUMO | TE-171 | BME-PYT3 | PYT3__A | ชั้น 3 | - | Decommission | In/PM | In/CAL
PYT3_02296 | 38824 | 031308100135 | 13325 | ชุดดูดเสมหะใช้กับระบบไปป์ไลน์ |  |  | REGULATORS, SUCTION | GFHQ04583 | OHIO | 6-1224 | WARD 11 | PYT3__A | ชั้น 11 | - | Decommission | In/PM | In/CAL
PYT3_02295 | 38823 |  | 13325 | ชุดดูดเสมหะใช้กับระบบไปป์ไลน์ |  |  | REGULATORS, SUCTION | GFHQ04580 | OHIO | 6-1224 | WARD 12 | PYT3__A | ชั้น 12 | - | Active | In/PM | In/CAL
PYT3_02294 | 38822 |  | 13325 | ชุดดูดเสมหะใช้กับระบบไปป์ไลน์ |  |  | REGULATORS, SUCTION | GFHQ04584 | OHIO | 6-1224 | WARD 11 | PYT3__A | ชั้น 11 |  | Decommission | In/PM | In/CAL
PYT3_02293 | 38821 |  | 13325 | ชุดดูดเสมหะใช้กับระบบไปป์ไลน์ |  |  | REGULATORS, SUCTION | GFHQ04582 | OHIO | 6-1224 | WARD 11 | PYT3__A | ชั้น 11 |  | Active | In/PM | In/CAL
PYT3_02292 | 38820 |  | 13325 | ชุดดูดเสมหะใช้กับระบบไปป์ไลน์ |  |  | REGULATORS, SUCTION | GFHQ04589 | OHIO | 6-1224 | WARD 12 | PYT3__A | ชั้น 12 |  | Decommission | In/PM | In/CAL
PYT3_02291 | 38819 |  | 11748 | เครื่องวัดอัตราการไหลออกซิเจนชนิดใชกับระบบไปป์ไลน์ |  |  | FLOWMETERS, GAS OXYGEN | - | PAHSCO | - | WARD 12 | PYT3__A | ชั้น 12 | - | Active | In/PM | In/CAL
PYT3_02290 | 38818 | 031388100015 | 11748 | เครื่องวัดอัตราการไหลออกซิเจนชนิดใชกับระบบไปป์ไลน์ |  |  | FLOWMETERS, GAS OXYGEN | (W12-OF-018) | PAHSCO | - | WARD 12 | PYT3__A | ชั้น 12 | - | Active | In/PM | In/CAL
PYT3_02289 | 38817 | 031388100016 | 11748 | เครื่องวัดอัตราการไหลออกซิเจนชนิดใชกับระบบไปป์ไลน์ |  |  | FLOWMETERS, GAS OXYGEN | (W12-OF-09) | PAHSCO | - | WARD 12 | PYT3__A | ชั้น 12 | - | Active | In/PM | In/CAL
PYT3_02288 | 38816 |  | 11748 | เครื่องวัดอัตราการไหลออกซิเจนชนิดใชกับระบบไปป์ไลน์ |  |  | FLOWMETERS, GAS OXYGEN | (W12-OF-05) | PAHSCO | - | WARD 12 | PYT3__A | ชั้น 12 |  | Active | In/PM | In/CAL
PYT3_02287 | 38815 |  | 11748 | เครื่องวัดอัตราการไหลออกซิเจนชนิดใชกับระบบไปป์ไลน์ |  |  | FLOWMETERS, GAS OXYGEN | (W12-OF-017) | PAHSCO | - | WARD 11 | PYT3__A | ชั้น 11 | - | Active | In/PM | In/CAL
PYT3_02286 | 38814 | 031388100018 | 11748 | เครื่องวัดอัตราการไหลออกซิเจนชนิดใชกับระบบไปป์ไลน์ |  |  | FLOWMETERS, GAS OXYGEN |  | PAHSCO | - | WARD 11 | PYT3__A | ชั้น 11 | - | Decommission | In/PM | In/CAL
PYT3_02285 | 38813 |  | 12815 | เครื่องมือในการตรวจนัยน์ตา |  |  | OPHTHALMOSCOPES | - | RIESTER | RI-SCOPE | WARD 11 | PYT3__A | ชั้น 11 |  | Decommission | In/PM | No calibration
PYT3_02284 | 38812 | 031308040046 | 12815 | เครื่องมือในการตรวจนัยน์ตา |  |  | OPHTHALMOSCOPES | (#2) | RIESTER | RI-SCOPE | WARD 12 | PYT3__A | ชั้น 12 |  | Active | In/PM | No calibration
PYT3D_02283 | 38811 | 031308040045 | 12815 | เครื่องมือในการตรวจนัยน์ตา |  |  | OPHTHALMOSCOPES | - | RIESTER | RI-SCOPE | WARD 11 | PYT3__A | ชั้น 11 |  | Active | In/PM | No calibration
PYT3_02282 | 38810 | 031308040047 | 12815 | เครื่องมือในการตรวจนัยน์ตา |  |  | OPHTHALMOSCOPES | (#3) | RIESTER | RI-SCOPE | WARD 11 | PYT3__A | ชั้น 11 |  | Decommission | In/PM | No calibration
PYT3_02281 | 38809 | 3006678 | 16158 | เครื่องวัดความดันโลหิตแบบปรอท |  |  | SPHYGMOMANOMETERS, MERCURY | SL7137 | BAUMANOMETER | STANDBY MODEL | OPD UROLOGY (ทางเดินปัสสาวะ) | PYT3__A | ชั้น 18 | Examination Room 3 (ห้องตรวจ 3 ) | Active | In/PM | In/CAL | AMS CODE 02070
PYT3_02280 | 38808 | - | 14449 | รถเข็นผู้ป่วยแบบนั่ง |  |  | WHEELCHAIRS | (#26) | SINGHA | - | รับส่ง | PYT3__A | ชั้น 1 | - | Active | In/PM | No calibration
PYT3_02279 | 38807 | [5 empty] | SLIT LAMPS |  | HAAG-STREIT | BQ 900 LED | EENT( หูตาคอจมูก) | PYT3__A | ชั้น 18 |  | Decommission | No PM | No calibration
PYT3_02278 | 38806 |  | 16386 | เครื่องฉายแสงอุดฟัน |  |  | LIGHT CURING UNIT | 1100008272 | IVOCLAR VIVADENT | BLUEPHASE STYLE | DENTAL (ทันตกรรม) | PYT3__A | ชั้น 2 |  | Decommission | In/PM | No calibration
PYT3_02277 | 38805 |  | 10082 | เครื่องปั่นวัสดุอุดฟันอมลักัม |  |  | AMALGAMATORS | 031952 | KERR | AUTOMIX | DENTAL (ทันตกรรม) | PYT3__A | ชั้น 2 | 5 | Decommission | In/PM | No calibration
PYT3_02276 | 38804 |  | 12276 | โคมไฟส่องตรวจ |  |  | LIGHTS, EXAMINATION | N/A | WELCH ALLYN | 135967 | OPD OB/GYN(ศุนย์สุขภาพหญิง) | PYT3__A | ชั้น 2 | 8 | Decommission | In/PM | No calibration
PYT3_02275 | 38803 |  | 12276 | โคมไฟส่องตรวจ |  |  | LIGHTS, EXAMINATION | N/A | WELCH ALLYN | 135967 | OPD OB/GYN(ศุนย์สุขภาพหญิง) | PYT3__A | ชั้น 2 | 7 | Decommission | In/PM | No calibration
PYT3D_02274 | 38802 |  | 11696 | เครื่องฟังเสียงหัวใจทารกในครรภ์ด้วยคลื่นเสียงความถี่สูง |  |  | DETECTORS, FETAL HEART, ULTRASONIC | CTVD0409 | CAREFUSION | IMEXDOP CT+ | OPD OB/GYN(ศุนย์สุขภาพหญิง) | PYT3__A | ชั้น 2 |  | Active | In/PM | In/CAL | 10/06/68 REInven เนื่องจากแผนกต้องการใช้งานครื่องต่อไป
PYT3_02273 | 38801 |  | 12276 | โคมไฟส่องตรวจ |  |  | LIGHTS, EXAMINATION | N/A | WELCH ALLYN | 135967 | OPD OB/GYN(ศุนย์สุขภาพหญิง) | PYT3__A | ชั้น 2 | 6 | Active | In/PM | No calibration
PYT3_02272 | 38800 |  | 10347 | เตียงผู้ป่วยปรับระดับด้วยไฟฟ้า |  |  | BEDS, ELECTRIC | 027620 | SINGHA | - | WARD 8 | PYT3__A | ชั้น 8 |  | Decommission | In/PM | No calibration
PYT3_02271 | 38799 |  | 17148 | เครื่องวัดและติดตามเปอร์เซ็นต์ความอิ่มตัวของออกซิเจน |  |  | OXIMETERS, PULSE | H100B10210310647 | EDAN | H100B | WARD 11 | PYT3__A | ชั้น 11 |  | Decommission | In/PM | In/CAL
PYT3_02270 | 38798 |  | 10347 | เตียงผู้ป่วยปรับระดับด้วยไฟฟ้า |  |  | BEDS, ELECTRIC | 024350(W10#31) | SINGHA | - | WARD 10 | PYT3__A | ชั้น 10 |  | Active | In/PM | No calibration
PYT3_02269 | 38797 | [5 empty] | RECORDERS, VIDEO |  | PANASONIC | DMR-EH69 | EENT( หูตาคอจมูก) | PYT3__A | ชั้น 18 | - | Decommission | In/PM | No calibration
PYT3_05033_2 | 38796 |  | 12343 | ชุดกำเนิดแสงของกล้องส่องตรวจ |  |  | LIGHT SOURCES | MA020000892 | MEGA MEDICAL | NET-260SLCB | EENT( หูตาคอจมูก) | PYT3__A | ชั้น 4 | - | Decommission | In/PM | No calibration | 01/02/2024 ORIGINAL CODE : PYT3_02268 NEW CODE : PYT3_05033_2
PYT3_02267 | 38795 | [5 empty] | POSITIVE AIRWAY PRESSURE UNITS, CONTINUOUS | 858003012007 | CARADYNE | WHISPERFLOW | INTENSIVE CARE UNIT(ผู้ป่วยหนัก) | PYT3__A | ชั้น 3 |  | Decommission | In/PM | No calibration
PYT3_02266 | 38794 |  | 10347 | เตียงผู้ป่วยปรับระดับด้วยไฟฟ้า |  |  | BEDS, ELECTRIC | 206387(W8#9) | SINGHA | - | WARD 8 | PYT3__A | ชั้น 8 |  | Active | In/PM | No calibration
PYT3_02265 | 38793 | - | 10347 | เตียงผู้ป่วยปรับระดับด้วยไฟฟ้า |  |  | BEDS, ELECTRIC | 024351(W10#30) | SINGHA | - | WARD 10 | PYT3__A | ชั้น 10 | - | Active | In/PM | No calibration
PYT3_02264 | 38792 |  | 16158 | เครื่องวัดความดันโลหิตแบบปรอท |  |  | SPHYGMOMANOMETERS, MERCURY | CP9682 | BAUMANOMETER | - | WARD 11 | PYT3__A | ชั้น 11 |  | Decommission | In/PM | In/CAL
PYT3_02263 | 38791 |  | 11748 | เครื่องวัดอัตราการไหลออกซิเจนชนิดใชกับระบบไปป์ไลน์ |  |  | FLOWMETERS, GAS OXYGEN | (NSY-OF18) | PAHSCO | - | NURSERY(เด็กอ่อน) | PYT3__A | ชั้น 6 |  | Active | In/PM | In/CAL
PYT3_02262 | 38790 | - | 11748 | เครื่องวัดอัตราการไหลออกซิเจนชนิดใชกับระบบไปป์ไลน์ |  |  | FLOWMETERS, GAS OXYGEN | N/A (ER-OF6) | PAHSCO | - | NURSERY(เด็กอ่อน) | PYT3__A | ชั้น 6 | - | Active | In/PM | In/CAL | Re-active เนื่องจากพบเครื่องในรอบ JUN25
PYT3_02261 | 38789 |  | 14449 | รถเข็นผู้ป่วยแบบนั่ง |  |  | WHEELCHAIRS |  | SINGHA | SHW-401 | รับส่ง | PYT3__A | ชั้น 1 |  | Decommission | In/PM
PYT3_02260 | 38788 |  | 17887 | เครื่องวัดอุณหภูมิทางช่องหู |  |  | THERMOMETERS, ELECTRONIC, INFRARED, EAR | 37121436 | MICROLIFE | NC 150 | OPD HEAD NECK BREAST(ศุนย์เต้านม) | PYT3__A | ชั้น 18 |  | Decommission | In/PM | In/CAL
PYT3_02259 | 38787 |  | 17887 | เครื่องวัดอุณหภูมิทางช่องหู |  |  | THERMOMETERS, ELECTRONIC, INFRARED, EAR | 37121204 | MICROLIFE | NC 150 | OPD MEDICINE(อายุกรรม) | PYT3__A | ชั้น 1 |  | Decommission | In/PM | Ex/CAL
PYT3_02258 | 38786 |  | 17887 | เครื่องวัดอุณหภูมิทางช่องหู |  |  | THERMOMETERS, ELECTRONIC, INFRARED, EAR | 37120909 | MICROLIFE | NC 150 | OPD MEDICINE(อายุกรรม) | PYT3__A | ชั้น 1 |  | Decommission | In/PM | Ex/CAL
PYT3_02257 | 38785 |  | 17887 | เครื่องวัดอุณหภูมิทางช่องหู |  |  | THERMOMETERS, ELECTRONIC, INFRARED, EAR | 37121436 | MICROLIFE | NC 150 | OPD COUNTER NURSE (CN คัดกรอง) | PYT3__A | ชั้น 1 |  | Decommission | Ex/PM | Ex/CAL
PYT3_02256 | 38784 |  | 17887 | เครื่องวัดอุณหภูมิทางช่องหู |  |  | THERMOMETERS, ELECTRONIC, INFRARED, EAR | 15130574 | MICROLIFE | NC 150 | OPD COUNTER NURSE (CN คัดกรอง) | PYT3__A | ชั้น 1 |  | Decommission | Ex/PM | Ex/CAL
PYT3_02255 | 38783 |  | 10347 | เตียงผู้ป่วยปรับระดับด้วยไฟฟ้า |  |  | BEDS, ELECTRIC | 027183(W10#29) | SINGHA | - | WARD 10 | PYT3__A | ชั้น 10 |  | Active | In/PM | No calibration
PYT3_02254 | 38782 |  | 10347 | เตียงผู้ป่วยปรับระดับด้วยไฟฟ้า |  |  | BEDS, ELECTRIC | 013832(W10#28) | SINGHA | - | WARD 10 | PYT3__A | ชั้น 10 |  | Active | In/PM | No calibration
PYT3_02253 | 38781 |  | UN034 | โมดูลวัดสัญญาณไฟฟ้าหัวใจ สัญญาณความดันโลหิตแบบภายนอก สัญญาณความดันโลหิตแบบภายใน และ เปอร์เซ็นต์ความอิ่มตวัของออกซิเจนในเลือด |  |  | MODULE, ECG/SPO2/NIBP |  | PHILIPS | M3001A | OPERATING ROOM(ห้องผ่าตัด) | PYT3__A | ชั้น 3 |  | Decommission | In/PM | In/CAL
PYT3_02252 | 38780 |  | 20168 | จอแสดงผล |  |  | MONITORS LCD | 18900503A | BARCO | MFGD 5621 HD | X-RAY | PYT3__A | ชั้น 1 |  | Decommission | In/PM | In/CAL
PYT3_02251 | 38779 |  | 20168 | จอแสดงผล |  |  | MONITORS LCD | 1890092984 | BARCO | MFGD 5621 HD | X-RAY | PYT3__A | ชั้น 1 |  | Decommission | In/PM | No calibration
PYT3_02250 | 38778 |  | 10347 | เตียงผู้ป่วยปรับระดับด้วยไฟฟ้า |  |  | BEDS, ELECTRIC | 013835(W15#20) | SINGHA | CB12-4EF-3UL-22B | WARD 15 | PYT3__A | ชั้น 15 |  | Active | In/PM | No calibration
PYT3_02249 | 38777 |  | 16386 | เครื่องฉายแสงอุดฟัน |  |  | LIGHT CURING UNIT | 226233 | IVOCLAR VIVADENT | BLUEPHASE STYLE | DENTAL (ทันตกรรม) | PYT3__A | ชั้น 2 | 5 | Active | In/PM | No calibration
PYT3_02248 | 38776 |  | 16692 | เครื่องขูดหินปูน |  |  | PROPHYLACTIC UNITS, DENTAL, ULTRASONIC | 1308-03383 | DENTSPLY | CAVITRON BOBCAT PRO | DENTAL (ทันตกรรม) | PYT3__A | ชั้น 2 | 10 อยู่ตรงส่วนกลาง | Active | In/PM | No calibration
PYT3_02247 | 38775 |  | 10082 | เครื่องปั่นวัสดุอุดฟันอมลักัม |  |  | AMALGAMATORS |  | IVOCLAR VIVADENT | SILAMAT S6 | DENTAL (ทันตกรรม) | PYT3__A | ชั้น 2 |  | Decommission | In/PM | No calibration
PYT3_02246 | 38774 |  | 16386 | เครื่องฉายแสงอุดฟัน |  |  | LIGHT CURING UNIT | 212404 | IVOCLAR VIVADENT | BLUEPHASE STYLE | DENTAL (ทันตกรรม) | PYT3__A | ชั้น 2 |  | Decommission | In/PM | No calibration
PYT3_02245 | 38773 |  | 10082 | เครื่องปั่นวัสดุอุดฟันอมลักัม |  |  | AMALGAMATORS | 031821 | KERR | OPTIMIX 100 | DENTAL (ทันตกรรม) | PYT3__A | ชั้น 2 |  | Decommission | No PM | No calibration
PYT3_02244 | 38772 |  | 16692 | เครื่องขูดหินปูน |  |  | PROPHYLACTIC UNITS, DENTAL, ULTRASONIC | 115U49036 | DENTSPLY | BOBCAT | DENTAL (ทันตกรรม) | PYT3__A | ชั้น 2 | ห้องเก็บผ้า | Decommission | In/PM | No calibration
PYT3_02243 | 38771 |  | 13325 | ชุดดูดเสมหะใช้กับระบบไปป์ไลน์ |  |  | REGULATORS, SUCTION | CFHZ11765 | OHMEDA | 6-1251 | INTENSIVE CARE UNIT(ผู้ป่วยหนัก) | PYT3__A | ชั้น 3 |  | Decommission | In/PM | In/CAL
PYT3_02242 | 38770 |  | 12282 | โคมไฟผ่าตัด |  |  | LIGHTS, SURGICAL |  | HERAEUS | HANAULUX 2004 | OPERATING ROOM(ห้องผ่าตัด) | PYT3__A | ชั้น 3 |  | Decommission | In/PM | No calibration
PYT3_02241 | 38769 |  | 12282 | โคมไฟผ่าตัด |  |  | LIGHTS, SURGICAL | 9602082 | HERAEUS | HANAULUX 2004 | OPERATING ROOM(ห้องผ่าตัด) | PYT3__A | ชั้น 3 |  | Decommission | No PM | No calibration
PYT3_02240 | 38768 |  | 12282 | โคมไฟผ่าตัด |  |  | LIGHTS, SURGICAL | 9602025 | HERAEUS | HANAULUX 2004 | OPERATING ROOM(ห้องผ่าตัด) | PYT3__A | ชั้น 3 |  | Decommission | In/PM | No calibration
PYT3_02239 | 38767 |  | 12282 | โคมไฟผ่าตัด |  |  | LIGHTS, SURGICAL | 9602028 | HERAEUS | HANAULUX 2004 | OPERATING ROOM(ห้องผ่าตัด) | PYT3__A | ชั้น 3 |  | Decommission | In/PM | No calibration
PYT3_02238 | 38766 |  | 12282 | โคมไฟผ่าตัด |  |  | LIGHTS, SURGICAL |  | HERAEUS | HANAULUX 2004 | OPERATING ROOM(ห้องผ่าตัด) | PYT3__A | ชั้น 3 |  | Decommission | No PM | No calibration
PYT3_02237 | 38765 |  | 20168 | จอแสดงผล |  |  | MONITORS LCD | K01D10002 | KARL STORZ | SC-WU26-A1511 | OPERATING ROOM(ห้องผ่าตัด) | PYT3__A | ชั้น 3 |  | Decommission | In/PM | No calibration
PYT3_02236 | 38764 |  | 12282 | โคมไฟผ่าตัด |  |  | LIGHTS, SURGICAL | 9602076 | HERAEUS | HANAULUX 2004 | OPERATING ROOM(ห้องผ่าตัด) | PYT3__A | ชั้น 3 | - | Decommission | In/PM | In/CAL
PYT3_02235 | 38763 |  | 12282 | โคมไฟผ่าตัด |  |  | LIGHTS, SURGICAL | 9602039 | HERAEUS | HANAULUX 2004 | OPERATING ROOM(ห้องผ่าตัด) | PYT3__A | ชั้น 3 |  | Decommission | No PM | No calibration
PYT3_02234 | 38762 |  | 12282 | โคมไฟผ่าตัด |  |  | LIGHTS, SURGICAL | 9602025 | HERAEUS | HANAULUX 2004 | OPERATING ROOM(ห้องผ่าตัด) | PYT3__A | ชั้น 3 |  | Decommission | No PM | No calibration
PYT3_02233 | 38761 |  | 12282 | โคมไฟผ่าตัด |  |  | LIGHTS, SURGICAL | 9602025 | HERAEUS | HANAULUX 2004 | OPERATING ROOM(ห้องผ่าตัด) | PYT3__A | ชั้น 3 |  | Decommission | No PM | No calibration
PYT3_02232 | 38760 |  | 18147 | ที่นอนลมป้องกันแผลกดทบ |  |  | MATTRESS SYSTEMS, ALTERNATING-PRESSURE | P12100134T | EEZCARE MEDICAL | BJ ADVANCE | BME-PYT3 | PYT3__A | ชั้น 3 |  | Decommission |  | No calibration
PYT3_02231 | 38759 |  | 18147 | ที่นอนลมป้องกันแผลกดทบ |  |  | MATTRESS SYSTEMS, ALTERNATING-PRESSURE | P121001218 | EEZCARE MEDICAL | BJ ADVANCE | BME-PYT3 | PYT3__A | ชั้น 3 |  | Decommission |  | No calibration
PYT3_02230 | 38758 |  | 18147 | ที่นอนลมป้องกันแผลกดทบ |  |  | MATTRESS SYSTEMS, ALTERNATING-PRESSURE | P060601043 | EEZCARE MEDICAL | BJ ADVANCE | BME-PYT3 | PYT3__A | ชั้น 3 |  | Decommission |  | No calibration
PYT3_02229 | 38757 |  | 18147 | ที่นอนลมป้องกันแผลกดทบ |  |  | MATTRESS SYSTEMS, ALTERNATING-PRESSURE | P05T201977 | BEZEAVE MEDICAL | BJ ADVANCE | BME-PYT3 | PYT3__A | ชั้น 3 |  | Decommission | In/PM | No calibration
PYT3_02228 | 38756 | [5 empty] | IRRIGATION/DISTENTION SYSTEM |  | OLYMPUS | OFP-2 | OPERATING ROOM(ห้องผ่าตัด) | PYT3__A | ชั้น 3 |  | Decommission | No PM | No calibration
PYT3D_02227 | 38755 | [5 empty] | IMAGE PROCESSORS, VIDEO, ENDOSCOPY | 7018061 | OLYMPUS | CV-180 | OPERATING ROOM(ห้องผ่าตัด) | PYT3__A | ชั้น 3 |  | Decommission | In/PM | No calibration | Work order no. 749185
PYT3D_02226 | 38754 |  | 20168 | จอแสดงผล |  |  | MONITORS LCD | 7028760 | OLYMPUS | OEV191H | OPERATING ROOM(ห้องผ่าตัด) | PYT3__A | ชั้น 3 |  | Decommission | In/PM | No calibration
PYT3_02225 | 38753 | [5 empty] | STERILIZING UNITS, GERMICIDAL GAS, HYDROGEN PEROXIDE | 2100607022648 | ASP | STERRAD 100S | CSSD (จ่ายกลาง) | PYT3__A | ชั้น 3 |  | Decommission | No PM | No calibration
PYT3_02224 | 38752 |  | 13740 | เครื่องทำใหปราศจากเชื้อด้วยแก๊สเอดทิลีนออกไซด์ |  |  | STERILIZING UNITS, GERMICIDAL GAS, ETHYLENE OXIDE | 204532 | 3M HEALTH CARE | 5XL | CSSD (จ่ายกลาง) | PYT3__A | ชั้น 3 |  | Decommission | No PM | No calibration
PYT3_02223 | 38751 | - |  |  |  |  | READERS STERILIZATION PROCESS BIOLOGICAL INDICATOR | 301731 | ATTEST | AUTO-READER 290G | CSSD (จ่ายกลาง) | PYT3__A | ชั้น 3 | - | Decommission | No PM | No calibration
PYT3_02222 | 38750 | [5 empty] | MONITORS, PHYSIOLOGIC, CENTRAL STATION | 2VA308023W | HP | RP5800 | INTENSIVE CARE UNIT(ผู้ป่วยหนัก) | PYT3__A | ชั้น 3 | - | Decommission | In/PM | In/CAL | Central monitor
PYT3_02221 | 38749 | [5 empty] | COLONOSCOPE, FLEXIBLE VIDEO | 138805 |  |  | EENT( หูตาคอจมูก) | PYT3__A | ชั้น 18 |  | Decommission | No PM | No calibration
PYT3_02220 | 38748 | 030606990295 | 12815 | เครื่องมือในการตรวจนัยน์ตา |  |  | OPHTHALMOSCOPES | 25020A | WELCH ALLYN | - | OPD PEDIATRIC( แผนกเด็ก) | PYT3__A | ชั้น 4 | 3 | Active | In/PM | No calibration
PYT3_02219 | 38747 | 3009480 | 16495 | เครื่องควบคุมการให้ยาและสารละลายอัตโนมัติ |  |  | INFUSION PUMPS | 2827409 | VOLUMED | uVP5005 | BME-PYT3 | PYT3__A | ชั้น 3 |  | Decommission |  | No calibration
PYT3_02218 | 38746 | [5 empty] | SLIT LAMPS |  | TOPCON | - | EENT( หูตาคอจมูก) | PYT3__A | ชั้น 18 |  | Decommission | In/PM | No calibration
PYT3_02217 | 38745 |  | 10347 | เตียงผู้ป่วยปรับระดับด้วยไฟฟ้า |  |  | BEDS, ELECTRIC |  | HILL-ROM | ADVANCE SERIES | WARD 8 | PYT3__A | ชั้น 8 | - | Decommission | In/PM | No calibration
PYT3_02216 | 38744 | - | 14449 | รถเข็นผู้ป่วยแบบนั่ง |  |  | WHEELCHAIRS | (#1) | SINGHA | - | รับส่ง | PYT3__A | ชั้น 1 | - | Active | In/PM | No calibration
PYT3_02215 | 38743 |  | 14449 | รถเข็นผู้ป่วยแบบนั่ง |  |  | WHEELCHAIRS |  | SINGHA | N/A | รับส่ง | PYT3__A | ชั้น 1 |  | Decommission | No PM | No calibration
PYT3_02214 | 38742 |  | 13814 | เตียงเคลื่อนย้ายผู้ป่วย |  |  | STRETCHERS | (#16) | - | - | รับส่ง | PYT3__A | ชั้น 1 |  | Decommission | In/PM | No calibration
PYT3_02213 | 38741 | [5 empty] | SLIT LAMPS | 243902 | CARL ZEISS MEDITEC INC | 20 SL | EENT( หูตาคอจมูก) | PYT3__A | ชั้น 18 |  | Decommission | In/PM | No calibration | model 30 SL-M
PYT3_02212 | 38740 |  | 15016 | เครื่องดูดเสมหะแบบพกพา |  |  | ASPIRATORS, EMERGENCY | 10200512166 | OSCAR BOSCAROL | OB 2012 | EMERGENCY( ฉุกเฉิน) | PYT3__A | ชั้น 1 |  | Decommission | No PM | No calibration
PYT3_02211 | 38739 |  | 13325 | ชุดดูดเสมหะใช้กับระบบไปป์ไลน์ |  |  | REGULATORS, SUCTION | GFFS04264 | OHIO | 6-1251 | WARD 7 | PYT3__A | ชั้น 7 |  | Active | In/PM | In/CAL
PYT3_02210 | 38738 | 031208070022 | 13217 | เครื่องให้สารละลายด้วยกระบอกไซริงค์ |  |  | INFUSION PUMPS, SYRINGE | 1105000350 | TERUMO | TE-331 | NURSERY(เด็กอ่อน) | PYT3__A | ชั้น 6 |  | Decommission | In/PM | In/CAL
PYT3_02209 | 38737 |  | 13325 | ชุดดูดเสมหะใช้กับระบบไปป์ไลน์ |  |  | REGULATORS, SUCTION |  | OHMEDA | 6-1224 | BME-PYT3 | PYT3__A | ชั้น 1 |  | Decommission | In/PM | In/CAL
PYT3_02207 | 38735 | 30505310011 | 14449 | รถเข็นผู้ป่วยแบบนั่ง |  |  | WHEELCHAIRS | (#5) | SINGHA | - | รับส่ง | PYT3__A | ชั้น 1 | - | Active | In/PM | No calibration
PYT3_02206 | 38734 | - | 14449 | รถเข็นผู้ป่วยแบบนั่ง |  |  | WHEELCHAIRS | - | SINGHA | - | รับส่ง | PYT3__A | ชั้น 1 | - | Decommission | In/PM | No calibration
PYT3_02205 | 38733 | - | 14449 | รถเข็นผู้ป่วยแบบนั่ง |  |  | WHEELCHAIRS | - | SINGHA | - | รับส่ง | PYT3__A | ชั้น 1 | - | Decommission | In/PM | No calibration
PYT3_02204 | 38732 | - | 14449 | รถเข็นผู้ป่วยแบบนั่ง |  |  | WHEELCHAIRS | (#8) | SINGHA | - | รับส่ง | PYT3__A | ชั้น 1 | - | Active | In/PM | No calibration
PYT3_02203 | 38731 |  | 14449 | รถเข็นผู้ป่วยแบบนั่ง |  |  | WHEELCHAIRS | (#7) | SINGHA | - | รับส่ง | PYT3__A | ชั้น 1 |  | Active | In/PM | No calibration
PYT3_02202 | 38730 | 30505310015 | 14449 | รถเข็นผู้ป่วยแบบนั่ง |  |  | WHEELCHAIRS | (#2) | SINGHA | - | รับส่ง | PYT3__A | ชั้น 1 | - | Active | In/PM | No calibration
PYT3_02201 | 38729 | 031307180030 | 14449 | รถเข็นผู้ป่วยแบบนั่ง |  |  | WHEELCHAIRS | - | SINGHA | - | รับส่ง | PYT3__A | ชั้น 1 | - | Decommission | In/PM | No calibration
PYT3_02200 | 38728 | 031307180020 | 14449 | รถเข็นผู้ป่วยแบบนั่ง |  |  | WHEELCHAIRS |  | PRECISION LIFE | - | รับส่ง | PYT3__A | ชั้น 1 |  | Decommission | In/PM | No calibration
PYT3_02199 | 38727 |  | 11963 | โคมไฟส่องผ่าตัดชนิดสวมศีรษะ |  |  | HEADLIGHTS | 2168270 | HEINE | M PACK | EENT( หูตาคอจมูก) | PYT3__A | ชั้น 4 | - | Active | In/PM | No calibration
PYT3_02198 | 38726 | 030406990040 | 12276 | โคมไฟส่องตรวจ |  |  | LIGHTS, EXAMINATION |  | - | - | EENT( หูตาคอจมูก) | PYT3__A | ชั้น 4 | - | Active | In/PM | No calibration
PYT3_02197 | 38725 | 035506990084 | 12276 | โคมไฟส่องตรวจ |  |  | LIGHTS, EXAMINATION |  | SECO | - | EENT( หูตาคอจมูก) | PYT3__A | ชั้น 4 | - | Active | In/PM | No calibration
PYT3_02196 | 38724 | 030406990069 | 13372 | เครื่องตรวจจอประสาทตาพร้อมชุดเลนส์วัดสายตา |  |  | RETINOSCOPES |  | NEITZ | RX-1 | EENT( หูตาคอจมูก) | PYT3__A | ชั้น 4 | - | Active | In/PM | No calibration
PYT3_02195 | 38723 |  | 16786 | เตียงเคลื่อนย้ายผู้ป่วยชนิดปรับระดับได้ ด้วยระบบไฮโดรอลิค |  |  | STRETCHERS, MOBILE, HOSPITAL | 028303 | SINGHA | SHS-501 | GASTROINTESTINAL LABORATORY(GI) | PYT3__A | ชั้น 2 |  | Decommission | In/PM | No calibration
PYT3_02194 | 38722 | 030606990209 | 12815 | เครื่องมือในการตรวจนัยน์ตา |  |  | OPHTHALMOSCOPES | 25020A | WELCH ALLYN | - | EENT( หูตาคอจมูก) | PYT3__A | ชั้น 4 | - | Decommission | In/PM | No calibration
PYT3_02193 | 38721 |  | 12343 | ชุดกำเนิดแสงของกล้องส่องตรวจ |  |  | LIGHT SOURCES | 010793 | WOLF | 4251LP | EENT( หูตาคอจมูก) | PYT3__A | ชั้น 18 |  | Decommission | In/PM | In/CAL
PYT3_02192 | 38720 |  | 16786 | เตียงเคลื่อนย้ายผู้ป่วยชนิดปรับระดับได้ ด้วยระบบไฮโดรอลิค |  |  | STRETCHERS, MOBILE, HOSPITAL | 028299 | SINGHA | SHS-501 | GASTROINTESTINAL LABORATORY(GI) | PYT3__A | ชั้น 2 |  | Decommission | In/PM | No calibration
PYT3_02191 | 38719 |  | 16786 | เตียงเคลื่อนย้ายผู้ป่วยชนิดปรับระดับได้ ด้วยระบบไฮโดรอลิค |  |  | STRETCHERS, MOBILE, HOSPITAL | 028301 | SINGHA | SHS-501 | GASTROINTESTINAL LABORATORY(GI) | PYT3__A | ชั้น 1 |  | Decommission | In/PM | No calibration
PYT3_02190 | 38718 |  | 16786 | เตียงเคลื่อนย้ายผู้ป่วยชนิดปรับระดับได้ ด้วยระบบไฮโดรอลิค |  |  | STRETCHERS, MOBILE, HOSPITAL | 028304 | SINGHA | SHS-501 | GASTROINTESTINAL LABORATORY(GI) | PYT3__A | ชั้น 2 |  | Decommission | In/PM | No calibration
PYT3_02189 | 38717 |  | 16786 | เตียงเคลื่อนย้ายผู้ป่วยชนิดปรับระดับได้ ด้วยระบบไฮโดรอลิค |  |  | STRETCHERS, MOBILE, HOSPITAL | 028300 | SINGHA | SHS-501 | GASTROINTESTINAL LABORATORY(GI) | PYT3__A | ชั้น 2 |  | Decommission | In/PM | No calibration
PYT3_02188 | 38716 |  | 16786 | เตียงเคลื่อนย้ายผู้ป่วยชนิดปรับระดับได้ ด้วยระบบไฮโดรอลิค |  |  | STRETCHERS, MOBILE, HOSPITAL | 028302 | SINGHA | SHS-501 | GASTROINTESTINAL LABORATORY(GI) | PYT3__A | ชั้น 2 |  | Decommission | In/PM | No calibration
PYT3_02187 | 38715 |  | 16786 | เตียงเคลื่อนย้ายผู้ป่วยชนิดปรับระดับได้ ด้วยระบบไฮโดรอลิค |  |  | STRETCHERS, MOBILE, HOSPITAL | 028298 | SINGHA | SHS-501 | GASTROINTESTINAL LABORATORY(GI) | PYT3__A | ชั้น 2 |  | Decommission | In/PM | No calibration
PYT3_02186 | 38714 |  | 16786 | เตียงเคลื่อนย้ายผู้ป่วยชนิดปรับระดับได้ ด้วยระบบไฮโดรอลิค |  |  | STRETCHERS, MOBILE, HOSPITAL | 028305 | SINGHA | SHS-501 | GASTROINTESTINAL LABORATORY(GI) | PYT3__A | ชั้น 2 |  | Decommission | In/PM | No calibration
PYT3_02183 | 38711 |  | 13461 | เครื่องชั่งน้ำหนัก |  |  | SCALES, PATIENT, FLOOR | VE0130038 | G-TECH | GL-150 | CHECK-UP (ตรวจสุขภาพ) | PYT3__A | ชั้น 18 |  | Active | In/PM | In/CAL
PYT3_02182 | 38710 |  | 13461 | เครื่องชั่งน้ำหนัก |  |  | SCALES, PATIENT, FLOOR | VE0130037 | G-TECH | GL-150 | OPD COUNTER NURSE (CN คัดกรอง) | PYT3__A | ชั้น 1 |  | Active | In/PM | In/CAL
PYT3_02181 | 38709 |  | 13461 | เครื่องชั่งน้ำหนัก |  |  | SCALES, PATIENT, FLOOR | VE0130035 | G-TECH | GL-150 | OPD COUNTER NURSE (CN คัดกรอง) | PYT3__A | ชั้น 1 |  | Active | In/PM | In/CAL
PYT3_02180 | 38708 | [5 empty] | PRINTERS, VIDEO | CNF1104728 | SONY | UP-20 | OPD HEAD NECK BREAST(ศุนย์เต้านม) | PYT3__A | ชั้น 2 |  | Decommission | Ex/PM | No calibration
PYT3_02179 | 38707 |  | 12276 | โคมไฟส่องตรวจ |  |  | LIGHTS, EXAMINATION |  | SECO | - | EENT( หูตาคอจมูก) | PYT3__A | ชั้น 4 |  | Decommission | In/PM | No calibration
PYT3_02178 | 38706 | [5 empty] | SPHYGMOMANOMETERS, ELECTRONIC |  | - | - | OPD HEAD NECK BREAST(ศุนย์เต้านม) | PYT3__A | ชั้น 2 |  | Decommission | In/PM | In/CAL | ยี่ห้อ Sphymocor รุ่นEM4C Storage Try เป็นเครื่องของเต้านม แต่เจอเครื่องที่ OPD NUERO
PYT3_02177 | 38705 |  | 17429 | เครื่องช่วยหายใจ |  |  | VENTILATORS, INTENSIVE CARE | 9671368 | PURITAN BENNETT | 7200 | INTENSIVE CARE UNIT(ผู้ป่วยหนัก) | PYT3__A | ชั้น 3 |  | Decommission | In/PM | In/CAL
PYT3_02176 | 38704 |  | 17429 | เครื่องช่วยหายใจ |  |  | VENTILATORS, INTENSIVE CARE | 9771607 | PURITAN BENNETT | 7200 | INTENSIVE CARE UNIT(ผู้ป่วยหนัก) | PYT3__A | ชั้น 3 |  | Decommission | In/PM | In/CAL
PYT3_02175 | 38703 | 030606990209 | 12815 | เครื่องมือในการตรวจนัยน์ตา |  |  | OPHTHALMOSCOPES |  | WELCH ALLYN | 11710 | EENT( หูตาคอจมูก) | PYT3__A | ชั้น 18 | - | Decommission | In/PM | No calibration
PYT3_02174 | 38702 |  | 17429 | เครื่องช่วยหายใจ |  |  | VENTILATORS, INTENSIVE CARE | 9771617 | PURITAN BENNETT | 7200 | INTENSIVE CARE UNIT(ผู้ป่วยหนัก) | PYT3__A | ชั้น 3 |  | Decommission | In/PM | In/CAL
PYT3_02173 | 38701 | 031307180022 | 14449 | รถเข็นผู้ป่วยแบบนั่ง |  |  | WHEELCHAIRS |  | SINGHA | - | รับส่ง | PYT3__A | ชั้น 1 | - | Decommission | In/PM | No calibration
PYT3_02172 | 38700 | 031307180022 | 14449 | รถเข็นผู้ป่วยแบบนั่ง |  |  | WHEELCHAIRS | 031547(#12) | SINGHA | - | รับส่ง | PYT3__A | ชั้น 1 |  | Active | In/PM | No calibration
PYT3_02171 | 38699 |  | 10347 | เตียงผู้ป่วยปรับระดับด้วยไฟฟ้า |  |  | BEDS, ELECTRIC | 024385(W17#20) | SINGHA | - | WARD 17 | PYT3__A | ชั้น 17 | - | Active | In/PM | No calibration
PYT3_02170 | 38698 |  | 14449 | รถเข็นผู้ป่วยแบบนั่ง |  |  | WHEELCHAIRS | (#7) | SINGHA | - | รับส่ง | PYT3__A | ชั้น 1 |  | Decommission | In/PM | No calibration
PYT3_02169 | 38697 |  | 10347 | เตียงผู้ป่วยปรับระดับด้วยไฟฟ้า |  |  | BEDS, ELECTRIC | 024382(W10#27) | SINGHA | - | WARD 10 | PYT3__A | ชั้น 10 | - | Active | In/PM | No calibration
PYT3_02168 | 38696 | 02169 | 10347 | เตียงผู้ป่วยปรับระดับด้วยไฟฟ้า |  |  | BEDS, ELECTRIC | 027378(W17#19) | SINGHA | - | WARD 17 | PYT3__A | ชั้น 17 | - | Active | In/PM | No calibration
PYT3_02167 | 38695 | 031207140038 | 10347 | เตียงผู้ป่วยปรับระดับด้วยไฟฟ้า |  |  | BEDS, ELECTRIC | 026390(W17#18) | SINGHA | - | WARD 17 | PYT3__A | ชั้น 17 | ห้อง9ICU | Active | In/PM | No calibration
PYT3_02166 | 38694 | 3004285 | 14449 | รถเข็นผู้ป่วยแบบนั่ง |  |  | WHEELCHAIRS |  | SINGHA | - | รับส่ง | PYT3__A | ชั้น 1 | - | Decommission | In/PM | No calibration
PYT3_02165 | 38693 | 031307180018 | 14449 | รถเข็นผู้ป่วยแบบนั่ง |  |  | WHEELCHAIRS | - | SINGHA | - | รับส่ง | PYT3__A | ชั้น 1 | - | Decommission | In/PM | No calibration
PYT3_02164 | 38692 | 031307180011 | 14449 | รถเข็นผู้ป่วยแบบนั่ง |  |  | WHEELCHAIRS | (#49) | SINGHA | - | รับส่ง | PYT3__A | ชั้น 1 | - | Active | In/PM | No calibration
PYT3_02163 | 38691 | 031307180028 | 14449 | รถเข็นผู้ป่วยแบบนั่ง |  |  | WHEELCHAIRS | 031548(#1) | SINGHA | - | รับส่ง | PYT3__A | ชั้น 1 | - | Decommission | In/PM | No calibration
PYT3_02162 | 38690 | 030707190003 | 13814 | เตียงเคลื่อนย้ายผู้ป่วย |  |  | STRETCHERS | - | - | - | รับส่ง | PYT3__A | ชั้น 1 |  | Decommission | In/PM | No calibration
PYT3_02161 | 38689 |  | 13814 | เตียงเคลื่อนย้ายผู้ป่วย |  |  | STRETCHERS | - | - | - | รับส่ง | PYT3__A | ชั้น 1 |  | Decommission | In/PM | No calibration | ยี่ห้อ : SINGHA
PYT3_02160 | 38688 | 031307190001 | 13814 | เตียงเคลื่อนย้ายผู้ป่วย |  |  | STRETCHERS |  | - | - | รับส่ง | PYT3__A | ชั้น 1 |  | Decommission | In/PM | No calibration | ยี่ห้อ : SINGHA
PYT3_02159 | 38687 | 3004295 | 14449 | รถเข็นผู้ป่วยแบบนั่ง |  |  | WHEELCHAIRS | - | SINGHA | - | รับส่ง | PYT3__A | ชั้น 1 | - | Decommission | In/PM | No calibration
PYT3_02158 | 38686 | - | 14449 | รถเข็นผู้ป่วยแบบนั่ง |  |  | WHEELCHAIRS | - | SINGHA | SHW-401 | รับส่ง | PYT3__A | ชั้น 1 | - | Decommission | In/PM | No calibration
PYT3_02157 | 38685 | 031307180013 | 14449 | รถเข็นผู้ป่วยแบบนั่ง |  |  | WHEELCHAIRS | - | SINGHA | - | รับส่ง | PYT3__A | ชั้น 1 | - | Decommission | In/PM | No calibration
PYT3_02156 | 38684 | - | 14449 | รถเข็นผู้ป่วยแบบนั่ง |  |  | WHEELCHAIRS | - | SINGHA | - | รับส่ง | PYT3__A | ชั้น 1 | - | Decommission | In/PM | No calibration
PYT3_02154 | 38682 | - | 14449 | รถเข็นผู้ป่วยแบบนั่ง |  |  | WHEELCHAIRS | (#17) | SINGHA | - | รับส่ง | PYT3__A | ชั้น 1 | - | Active | In/PM | No calibration | 17/05/2023 pm team update -Clinical Alarm NO -Vendor (PM) ->N Health -Supplier SINGHA>อาทิตย์ครุภัณฑ์การแพทย์
PYT3_02152 | 38680 |  | 16786 | เตียงเคลื่อนย้ายผู้ป่วยชนิดปรับระดับได้ ด้วยระบบไฮโดรอลิค |  |  | STRETCHERS, MOBILE, HOSPITAL |  | STRYKER | 1037 | รับส่ง | PYT3__A | ชั้น 1 |  | Decommission | In/PM | No calibration
PYT3_02151 | 38679 | 031307190005 | 16786 | เตียงเคลื่อนย้ายผู้ป่วยชนิดปรับระดับได้ ด้วยระบบไฮโดรอลิค |  |  | STRETCHERS, MOBILE, HOSPITAL |  | STRYKER | 1037 | รับส่ง | PYT3__A | ชั้น 1 |  | Decommission | In/PM | No calibration
PYT3_02150 | 38678 | 031207180005 | 14449 | รถเข็นผู้ป่วยแบบนั่ง |  |  | WHEELCHAIRS | - | SINGHA | - | รับส่ง | PYT3__A | ชั้น 1 | - | Decommission | In/PM | No calibration
PYT3_02149 | 38677 | 3004222 | 16786 | เตียงเคลื่อนย้ายผู้ป่วยชนิดปรับระดับได้ ด้วยระบบไฮโดรอลิค |  |  | STRETCHERS, MOBILE, HOSPITAL |  | STRYKER | 1037 | รับส่ง | PYT3__A | ชั้น 1 |  | Decommission | In/PM | No calibration
PYT3_02148 | 38676 | 3004293 | 13814 | เตียงเคลื่อนย้ายผู้ป่วย |  |  | STRETCHERS |  | - | - | รับส่ง | PYT3__A | ชั้น 1 |  | Decommission | In/PM | No calibration | ยี่ห้อ : SINGHA
PYT3_02147 | 38675 | 031308070005 | 11490 | เครืองจี้และตัดด้วยไฟฟ้า |  |  | ELECTROSURGICAL UNITS | BM17000301130759 | SUTTER | CURIS | OPERATING ROOM(ห้องผ่าตัด) | PYT3__A | ชั้น 3 | - | Decommission | Ex/PM | Ex/CAL
PYT3_02146 | 38674 | 3004201 | 14449 | รถเข็นผู้ป่วยแบบนั่ง |  |  | WHEELCHAIRS | - | SINGHA | - | รับส่ง | PYT3__A | ชั้น 1 | - | Decommission | In/PM | No calibration
PYT3_02145 | 38673 | 031307180024 | 14449 | รถเข็นผู้ป่วยแบบนั่ง |  |  | WHEELCHAIRS | - | SINGHA | - | รับส่ง | PYT3__A | ชั้น 1 | - | Decommission | In/PM | No calibration
PYT3_02144 | 38672 | 031307180002 | 14449 | รถเข็นผู้ป่วยแบบนั่ง |  |  | WHEELCHAIRS | - | PRECISION LIFE | - | รับส่ง | PYT3__A | ชั้น 1 | - | Decommission | In/PM | No calibration
PYT3_02143 | 38671 | - | 14449 | รถเข็นผู้ป่วยแบบนั่ง |  |  | WHEELCHAIRS | - | SINGHA | - | รับส่ง | PYT3__A | ชั้น 1 | - | Decommission | In/PM | No calibration
PYT3_02142 | 38670 | - | 14449 | รถเข็นผู้ป่วยแบบนั่ง |  |  | WHEELCHAIRS | (#9) | PRECISION LIFE | - | รับส่ง | PYT3__A | ชั้น 1 | - | Active | In/PM | No calibration
PYT3_02141 | 38669 | 031307180010 | 14449 | รถเข็นผู้ป่วยแบบนั่ง |  |  | WHEELCHAIRS | (#55) | PRECISION LIFE | - | รับส่ง | PYT3__A | ชั้น 1 | - | Active | In/PM | No calibration
PYT3_02140 | 38668 | - | 14449 | รถเข็นผู้ป่วยแบบนั่ง |  |  | WHEELCHAIRS | (#27) | SINGHA | - | รับส่ง | PYT3__A | ชั้น 1 | - | Active | In/PM | No calibration | 17/05/2023 pm team update -Clinical Alarm NO -Vendor (PM) ->N Health -Supplier SINGHA>อาทิตย์ครุภัณฑ์การแพทย์
PYT3_02139 | 38667 |  | 13814 | เตียงเคลื่อนย้ายผู้ป่วย |  |  | STRETCHERS | (#009) | - | - | รับส่ง | PYT3__A | ชั้น 1 |  | Decommission | In/PM | No calibration | ยี่ห้อ : SINGHA
PYT3_02138 | 38666 | 031307180026 | 14449 | รถเข็นผู้ป่วยแบบนั่ง |  |  | WHEELCHAIRS | 031543(#9) | SINGHA | - | รับส่ง | PYT3__A | ชั้น 1 | - | Active | In/PM | No calibration
PYT3_02137 | 38665 |  | 16630 | รถเข็นเคลื่อนย้ายผู้ป่วยฉุกเฉิน แบบปรับนั่ง-นอน |  |  | STRETCHERS, MOBILE, AMBULANCE |  | FERNO | 28 | AMBULANCE (รถพยาบาล) | PYT3__A | ชั้น 1 |  | Active | In/PM | No calibration | supplier intermedical 27/9/2023 ทำการย้ายแผนกจากเดิม EMERGENCY TO AMBULANCE
PYT3_02136 | 38664 | 031307190004 | 13814 | เตียงเคลื่อนย้ายผู้ป่วย |  |  | STRETCHERS | (#17) | - | - | รับส่ง | PYT3__A | ชั้น 1 |  | Defective | In/PM | No calibration | ยี่ห้อ : SINGHA
PYT3_02135 | 38663 |  | 13814 | เตียงเคลื่อนย้ายผู้ป่วย |  |  | STRETCHERS |  | - | - | รับส่ง | PYT3__A | ชั้น 1 |  | Decommission | In/PM | No calibration | ยี่ห้อ : SINGHA
PYT3_02134 | 38662 | 3004408 | 13814 | เตียงเคลื่อนย้ายผู้ป่วย |  |  | STRETCHERS | (#12) | - | - | รับส่ง | PYT3__A | ชั้น 1 |  | Decommission | In/PM | No calibration | ยี่ห้อ : SINGHA
PYT3_02132 | 38660 | - | 14449 | รถเข็นผู้ป่วยแบบนั่ง |  |  | WHEELCHAIRS | - | SINGHA | - | รับส่ง | PYT3__A | ชั้น 1 | - | Decommission | In/PM | No calibration
PYT3_02131 | 38659 | 031207180002 | 14449 | รถเข็นผู้ป่วยแบบนั่ง |  |  | WHEELCHAIRS | - | SINGHA | - | รับส่ง | PYT3__A | ชั้น 1 | - | Decommission | In/PM | No calibration
PYT3_02130 | 38658 | 031307180003 | 14449 | รถเข็นผู้ป่วยแบบนั่ง |  |  | WHEELCHAIRS |  | PRECISION LIFE | - | รับส่ง | PYT3__A | ชั้น 1 |  | Decommission | In/PM | No calibration
PYT3_02128 | 38656 |  | 14449 | รถเข็นผู้ป่วยแบบนั่ง |  |  | WHEELCHAIRS | (#83) | SINGHA | N/A | รับส่ง | PYT3__A | ชั้น 1 |  | Active | In/PM | No calibration
PYT3_02127 | 38655 | 3004277 | 13814 | เตียงเคลื่อนย้ายผู้ป่วย |  |  | STRETCHERS |  | - | - | รับส่ง | PYT3__A | ชั้น 1 |  | Decommission | In/PM | No calibration | ยี่ห้อ : SINGHA
PYT3_02125 | 38653 | - | 14449 | รถเข็นผู้ป่วยแบบนั่ง |  |  | WHEELCHAIRS | - | SINGHA | - | รับส่ง | PYT3__A | ชั้น 1 | - | Decommission | In/PM | No calibration
PYT3_02124 | 38652 | - | 14449 | รถเข็นผู้ป่วยแบบนั่ง |  |  | WHEELCHAIRS | - | SINGHA | - | รับส่ง | PYT3__A | ชั้น 1 | - | Decommission | In/PM | No calibration
PYT3_02123 | 38651 | - | 14449 | รถเข็นผู้ป่วยแบบนั่ง |  |  | WHEELCHAIRS | - | SINGHA | - | รับส่ง | PYT3__A | ชั้น 1 | - | Decommission | No PM | No calibration
PYT3_02122 | 38650 | - | 14449 | รถเข็นผู้ป่วยแบบนั่ง |  |  | WHEELCHAIRS | - | SINGHA | - | รับส่ง | PYT3__A | ชั้น 1 | - | Decommission | No PM | No calibration
PYT3_02121 | 38649 | - | 14449 | รถเข็นผู้ป่วยแบบนั่ง |  |  | WHEELCHAIRS | - | SINGHA | - | รับส่ง | PYT3__A | ชั้น 1 | - | Decommission | No PM | No calibration
PYT3_02120 | 38648 | - | 14449 | รถเข็นผู้ป่วยแบบนั่ง |  |  | WHEELCHAIRS | - | SINGHA | - | รับส่ง | PYT3__A | ชั้น 1 | - | Decommission | No PM | No calibration
PYT3_02119 | 38647 |  | 13814 | เตียงเคลื่อนย้ายผู้ป่วย |  |  | STRETCHERS |  | - | - | รับส่ง | PYT3__A | ชั้น 1 |  | Decommission | In/PM | No calibration | ยี่ห้อ : SINGHA
PYT3_02118 | 38646 | 030605320032 | 13814 | เตียงเคลื่อนย้ายผู้ป่วย |  |  | STRETCHERS |  | - | - | รับส่ง | PYT3__A | ชั้น 1 |  | Decommission | In/PM | No calibration | ยี่ห้อ : SINGHA
PYT3_02117 | 38645 | 031307190002 | 13814 | เตียงเคลื่อนย้ายผู้ป่วย |  |  | STRETCHERS |  | - | - | รับส่ง | PYT3__A | ชั้น 1 |  | Decommission | In/PM | No calibration | ยี่ห้อ : SINGHA
PYT3_02116 | 38644 |  | 13814 | เตียงเคลื่อนย้ายผู้ป่วย |  |  | STRETCHERS |  | - | - | รับส่ง | PYT3__A | ชั้น 1 |  | Decommission | In/PM | No calibration | ยี่ห้อ : SINGHA
PYT3_02115 | 38643 |  | 13814 | เตียงเคลื่อนย้ายผู้ป่วย |  |  | STRETCHERS |  | - | - | รับส่ง | PYT3__A | ชั้น 1 |  | Decommission | In/PM | No calibration | ยี่ห้อ : SINGHA
PYT3_02114 | 38642 | 3004273 | 13814 | เตียงเคลื่อนย้ายผู้ป่วย |  |  | STRETCHERS |  | - | - | รับส่ง | PYT3__A | ชั้น 1 |  | Decommission | In/PM | No calibration | ยื่ห้อ : SINGHA
PYT3_02113 | 38641 | 031207180003 | 14449 | รถเข็นผู้ป่วยแบบนั่ง |  |  | WHEELCHAIRS | (#22) | SINGHA | - | รับส่ง | PYT3__A | ชั้น 1 | - | Active | In/PM | No calibration | แก้ #23 > #22
PYT3_02112 | 38640 | - | 14449 | รถเข็นผู้ป่วยแบบนั่ง |  |  | WHEELCHAIRS | - | SINGHA | - | รับส่ง | PYT3__A | ชั้น 1 | - | Decommission | No PM | No calibration
PYT3_02111 | 38639 | 031307180004 | 14449 | รถเข็นผู้ป่วยแบบนั่ง |  |  | WHEELCHAIRS | (#53) | CIRCLIFE | MOVING THE LIFE | รับส่ง | PYT3__A | ชั้น 1 | - | Active | In/PM | No calibration
PYT3_02110 | 38638 | 031307180014 | 14449 | รถเข็นผู้ป่วยแบบนั่ง |  |  | WHEELCHAIRS | - | SINGHA | - | รับส่ง | PYT3__A | ชั้น 1 | - | Decommission | In/PM | No calibration
PYT3_02109 | 38637 |  | 11748 | เครื่องวัดอัตราการไหลออกซิเจนชนิดใช้กับท่อออกซิเจน |  |  | REGULATORS, HIGH-PRESSURE GAS |  | GENERICO | 195M | BME-PYT3 | PYT3__A | ชั้น 1 |  | Decommission | In/PM | In/CAL
PYT3_02108 | 38636 | 031307180009 | 14449 | รถเข็นผู้ป่วยแบบนั่ง |  |  | WHEELCHAIRS | (#76) | SINGHA | - | รับส่ง | PYT3__A | ชั้น 1 | - | Active | In/PM | No calibration
PYT3_02107 | 38635 | 031307180001 | 14449 | รถเข็นผู้ป่วยแบบนั่ง |  |  | WHEELCHAIRS | - | PRECISION LIFE | - | รับส่ง | PYT3__A | ชั้น 1 | - | Decommission | In/PM | No calibration
PYT3_02106 | 38634 | 031307180015 | 14449 | รถเข็นผู้ป่วยแบบนั่ง |  |  | WHEELCHAIRS | (#93) | SINGHA | - | รับส่ง | PYT3__A | ชั้น 1 | - | Active | In/PM | No calibration
PYT3_02105 | 38633 | 031307180005 | 14449 | รถเข็นผู้ป่วยแบบนั่ง |  |  | WHEELCHAIRS | - | SINGHA | - | รับส่ง | PYT3__A | ชั้น 1 | - | Decommission | In/PM | No calibration
PYT3_02104 | 38632 | - | 14449 | รถเข็นผู้ป่วยแบบนั่ง |  |  | WHEELCHAIRS | - | SINGHA | - | รับส่ง | PYT3__A | ชั้น 1 | - | Decommission | In/PM | No calibration
PYT3_02103 | 38631 | 031307180007 | 14449 | รถเข็นผู้ป่วยแบบนั่ง |  |  | WHEELCHAIRS | A120705147 | PRECISION LIFE | - | รับส่ง | PYT3__A | ชั้น 1 | - | Decommission | In/PM | No calibration | Model. WCFF1802S-Olive Wheelchair
PYT3_02102 | 38630 | 031307180016 | 14449 | รถเข็นผู้ป่วยแบบนั่ง |  |  | WHEELCHAIRS | (#47) | PRECISION LIFE | - | รับส่ง | PYT3__A | ชั้น 1 |  | Active | In/PM | No calibration
PYT3_02101 | 38629 | - | 14449 | รถเข็นผู้ป่วยแบบนั่ง |  |  | WHEELCHAIRS | - | SINGHA | - | รับส่ง | PYT3__A | ชั้น 1 | - | Decommission | In/PM | No calibration
PYT3_02100 | 38628 | - | 14449 | รถเข็นผู้ป่วยแบบนั่ง |  |  | WHEELCHAIRS | - | SINGHA | - | รับส่ง | PYT3__A | ชั้น 1 | - | Decommission | In/PM | No calibration
PYT3_02099 | 38627 | - | 14449 | รถเข็นผู้ป่วยแบบนั่ง |  |  | WHEELCHAIRS | (#14) | SINGHA | - | รับส่ง | PYT3__A | ชั้น 1 | - | Active | In/PM | No calibration
PYT3_02098 | 38626 | 031307180030 | 14449 | รถเข็นผู้ป่วยแบบนั่ง |  |  | WHEELCHAIRS | - | SINGHA | SHW-401 | รับส่ง | PYT3__A | ชั้น 1 | - | Decommission | In/PM | No calibration
PYT3_02097 | 38625 | - | 14449 | รถเข็นผู้ป่วยแบบนั่ง |  |  | WHEELCHAIRS | - | SINGHA | - | รับส่ง | PYT3__A | ชั้น 1 | - | Decommission | In/PM | No calibration
PYT3_02096 | 38624 | - | 14449 | รถเข็นผู้ป่วยแบบนั่ง |  |  | WHEELCHAIRS | - | SINGHA | - | รับส่ง | PYT3__A | ชั้น 1 | - | Decommission | In/PM | No calibration
PYT3_02095 | 38623 | - | 14449 | รถเข็นผู้ป่วยแบบนั่ง |  |  | WHEELCHAIRS | (#91) | SINGHA | - | รับส่ง | PYT3__A | ชั้น 1 | - | Decommission | In/PM | No calibration
PYT3_02094 | 38622 | - | 14449 | รถเข็นผู้ป่วยแบบนั่ง |  |  | WHEELCHAIRS | (#19) | SINGHA | - | รับส่ง | PYT3__A | ชั้น 1 | - | Active | In/PM | No calibration
PYT3_02093 | 38621 | 031307180021 | 14449 | รถเข็นผู้ป่วยแบบนั่ง |  |  | WHEELCHAIRS | (#21) | SINGHA | - | รับส่ง | PYT3__A | ชั้น 1 | - | Decommission | In/PM | No calibration
PYT3_02092 | 38620 | 031307180023 | 14449 | รถเข็นผู้ป่วยแบบนั่ง |  |  | WHEELCHAIRS | 031541(#5) | SINGHA | - | รับส่ง | PYT3__A | ชั้น 1 | - | Active | In/PM | No calibration
PYT3_02091 | 38619 | - | 14449 | รถเข็นผู้ป่วยแบบนั่ง |  |  | WHEELCHAIRS | - | SINGHA | - | รับส่ง | PYT3__A | ชั้น 1 | - | Decommission | No PM | No calibration
PYT3_02090 | 38618 | - | 14449 | รถเข็นผู้ป่วยแบบนั่ง |  |  | WHEELCHAIRS | - | SINGHA | - | รับส่ง | PYT3__A | ชั้น 1 | - | Decommission | In/PM | No calibration
PYT3_02089 | 38617 | - | 14449 | รถเข็นผู้ป่วยแบบนั่ง |  |  | WHEELCHAIRS | - | SINGHA | - | รับส่ง | PYT3__A | ชั้น 1 | - | Decommission | No PM | No calibration
PYT3_02088 | 38616 | - | 14449 | รถเข็นผู้ป่วยแบบนั่ง |  |  | WHEELCHAIRS | - | SINGHA | - | รับส่ง | PYT3__A | ชั้น 1 | - | Decommission | In/PM | No calibration
PYT3_02087 | 38615 | - | 14449 | รถเข็นผู้ป่วยแบบนั่ง |  |  | WHEELCHAIRS | - | SINGHA | - | รับส่ง | PYT3__A | ชั้น 1 | - | Decommission | In/PM | No calibration
PYT3_02086 | 38614 | - | 14449 | รถเข็นผู้ป่วยแบบนั่ง |  |  | WHEELCHAIRS | - | SINGHA | - | รับส่ง | PYT3__A | ชั้น 1 | - | Decommission | No PM | No calibration
PYT3_02085 | 38613 | 030505310013 | 14449 | รถเข็นผู้ป่วยแบบนั่ง |  |  | WHEELCHAIRS | (#3) | SINGHA | - | รับส่ง | PYT3__A | ชั้น 1 | - | Active | In/PM | No calibration
PYT3_02084 | 38612 | 030605320036 | 14449 | รถเข็นผู้ป่วยแบบนั่ง |  |  | WHEELCHAIRS | (#6) | SINGHA | - | รับส่ง | PYT3__A | ชั้น 1 | - | Active | In/PM | No calibration
PYT3_02083 | 38611 | - | 14449 | รถเข็นผู้ป่วยแบบนั่ง |  |  | WHEELCHAIRS | - | SINGHA | - | รับส่ง | PYT3__A | ชั้น 1 | - | Decommission | In/PM | No calibration
PYT3_02082 | 38610 | - | 14449 | รถเข็นผู้ป่วยแบบนั่ง |  |  | WHEELCHAIRS | - | SINGHA | - | รับส่ง | PYT3__A | ชั้น 1 | - | Decommission | No PM | No calibration
PYT3_02081 | 38609 | - | 14449 | รถเข็นผู้ป่วยแบบนั่ง |  |  | WHEELCHAIRS | - | SINGHA | - | รับส่ง | PYT3__A | ชั้น 1 | - | Decommission | In/PM | No calibration
PYT3_02080 | 38608 |  | 10347 | เตียงผู้ป่วยปรับระดับด้วยไฟฟ้า |  |  | BEDS, ELECTRIC |  | VOLKER | S962-2 | WARD 7 | PYT3__A | ชั้น 7 | - | Decommission | In/PM | No calibration
PYT3_02079 | 38607 |  | 10347 | เตียงผู้ป่วยปรับระดับด้วยไฟฟ้า |  |  | BEDS, ELECTRIC | (W7#21) | SINGHA | - | WARD 7 | PYT3__A | ชั้น 7 | - | Decommission | In/PM | No calibration
PYT3_02078 | 38606 |  | 10347 | เตียงผู้ป่วยปรับระดับด้วยไฟฟ้า |  |  | BEDS, ELECTRIC | 027459(W7#20) | SINGHA | - | WARD 7 | PYT3__A | ชั้น 7 | - | Active | In/PM | No calibration
PYT3_02077 | 38605 |  | 10347 | เตียงผู้ป่วยปรับระดับด้วยไฟฟ้า |  |  | BEDS, ELECTRIC | 027171(W7#19) | SINGHA | - | WARD 7 | PYT3__A | ชั้น 7 | - | Active | In/PM | No calibration
PYT3_02076 | 38604 |  | 10347 | เตียงผู้ป่วยปรับระดับด้วยไฟฟ้า |  |  | BEDS, ELECTRIC | 013829(W7#18) | SINGHA | - | WARD 7 | PYT3__A | ชั้น 7 | - | Active | In/PM | No calibration
PYT3_02075 | 38603 |  | 10347 | เตียงผู้ป่วยปรับระดับด้วยไฟฟ้า |  |  | BEDS, ELECTRIC | 027619(W7#17) | SINGHA | - | WARD 7 | PYT3__A | ชั้น 7 | - | Active | In/PM | No calibration
PYT3_02074 | 38602 | - | 10347 | เตียงผู้ป่วยปรับระดับด้วยไฟฟ้า |  |  | BEDS, ELECTRIC | 027175(W10#26) | SINGHA | - | WARD 10 | PYT3__A | ชั้น 10 | - | Active | In/PM | No calibration
PYT3_02073 | 38601 |  | 12059 | เครื่องวัดความชื้น |  |  | THERMO-HYGRO METER |  | DIGICON | TH-02 | OPERATING ROOM(ห้องผ่าตัด) | PYT3__A | ชั้น 3 | OR7 | Active | In/PM | In/CAL | -location เดิม : or fl3 -jul 2022 : อยู่ในห้อง OR7
PYT3_02072 | 38600 |  | 10347 | เตียงผู้ป่วยปรับระดับด้วยไฟฟ้า |  |  | BEDS, ELECTRIC | 013824(W10#53) | SINGHA | - | WARD 10 | PYT3__A | ชั้น 10 | - | Active | In/PM | No calibration
PYT3_02071 | 38599 | [5 empty] | BED EXIT ALARM |  | RONDISH | BMDV-11 | WARD 9 | PYT3__A | ชั้น 9 |  | Decommission | In/PM | No calibration
PYT3_02070 | 38598 |  | 10347 | เตียงผู้ป่วยปรับระดับด้วยไฟฟ้า |  |  | BEDS, ELECTRIC | 42652D72M | HILL-ROM | CENTURY | WARD 14 | PYT3__A | ชั้น 14 |  | Decommission | In/PM | No calibration
PYT3_02069 | 38597 |  | 10347 | เตียงผู้ป่วยปรับระดับด้วยไฟฟ้า |  |  | BEDS, ELECTRIC | 027181(HOPD#3) | SINGHA | - | HOPD CENTER (ศุนย์มะเร็ง) | PYT3__A | ชั้น 17 | หน้าลิฟต์ชั้น14 | Active | In/PM | No calibration
PYT3_02068 | 38596 |  | 10347 | เตียงผู้ป่วยปรับระดับด้วยไฟฟ้า |  |  | BEDS, ELECTRIC | 013842(HOPD#2) | SINGHA | N/A | HOPD CENTER (ศุนย์มะเร็ง) | PYT3__A | ชั้น 17 | SIM11 | Active | In/PM | No calibration
PYT3_02067 | 38595 |  | 10347 | เตียงผู้ป่วยปรับระดับด้วยไฟฟ้า |  |  | BEDS, ELECTRIC | 013844(HOPD#1) | SINGHA | N/A | HOPD CENTER (ศุนย์มะเร็ง) | PYT3__A | ชั้น 17 | SIM6 | Active | In/PM | No calibration
PYT3_02066 | 38594 | [5 empty] | BED EXIT ALARM, CENTRAL MONITOR |  | RONDISH | CMU-02 | WARD 15 | PYT3__A | ชั้น 15 | - | Decommission | In/PM | No calibration
PYT3_02065 | 38593 | 031207140003 | 10347 | เตียงผู้ป่วยปรับระดับด้วยไฟฟ้า |  |  | BEDS, ELECTRIC | 026095(W7#16) | SINGHA | - | WARD 7 | PYT3__A | ชั้น 7 | - | Active | In/PM | No calibration
PYT3_02064 | 38592 | 031207140013 | 10347 | เตียงผู้ป่วยปรับระดับด้วยไฟฟ้า |  |  | BEDS, ELECTRIC | 025999(W10#25) | SINGHA | - | WARD 10 | PYT3__A | ชั้น 10 | - | Active | In/PM | No calibration
PYT3_02063 | 38591 | 031207140075 | 10347 | เตียงผู้ป่วยปรับระดับด้วยไฟฟ้า |  |  | BEDS, ELECTRIC | 027462(W7#15) | SINGHA | - | WARD 7 | PYT3__A | ชั้น 7 | PWA ROOM4 | Active | In/PM | No calibration
PYT3_02062 | 38590 | 031207140023 | 10347 | เตียงผู้ป่วยปรับระดับด้วยไฟฟ้า |  |  | BEDS, ELECTRIC | 025997(W7#14) | SINGHA | - | WARD 7 | PYT3__A | ชั้น 7 | - | Active | In/PM | No calibration
PYT3_02061 | 38589 |  | 13037 | เครื่องบำบัดรักษาด้วยแสง |  |  | PHOTOTHERAPY UNITS | 246573 | MEDIX | MEDILED | NURSERY(เด็กอ่อน) | PYT3__A | ชั้น 6 | - | Active | In/PM | In/CAL
PYT3_02060 | 38588 | 031308040074 |  |  |  |  | LIGHT SOURCES, RIGID ENDOSCOPE/MULTIPURPOSE, FIBEROPTIC CABLE | 7339668 | OLYMPUS | CLV-S190 | GASTROINTESTINAL LABORATORY(GI) | PYT3__A | ชั้น 2 |  | Active | Ex/PM | No calibration
PYT3_02060_1 | 38587 | 031308040073 |  |  |  |  | IMAGE PROCESSORS, VIDEO, ENDOSCOPY | 7389995 | OLYMPUS | CV-190 | GASTROINTESTINAL LABORATORY(GI) | PYT3__A | ชั้น 2 |  | Active | Ex/PM | No calibration | 19/12/2023 เปลี่ยน CODE UPDATE จาก PYT3_02059 >> PYT3_02060_1
PYT3_02060_3 | 38586 | 031308040078 | 20168 | จอแสดงผล |  |  | MONITORS LCD | 7984725 | OLYMPUS | OEV262H | GASTROINTESTINAL LABORATORY(GI) | PYT3__A | ชั้น 2 |  | Active | Ex/PM | No calibration | 19/12/2023 เปลี่ยน CODE UPDATE จาก PYT3_02058 >> PYT3_02060_3
PYT3_00818_3 | 38585 | 031308100262 |  |  |  |  | IRRIGATION/DISTENTION SYSTEM | 21317148 | OLYMPUS | OFP-2 | GASTROINTESTINAL LABORATORY(GI) | PYT3__A | ชั้น 2 | - | Active | In/PM | No calibration | 01/02/2024 ORIGINAL CODE : PYT3_02057 NEW CODE : PYT3_00818_3
PYT3_02056 | 38584 | 031308280001 |  |  |  |  | COMPUTER, DIGITAL IMAGING SYSTEM | SGH342PK35 | HEWLETT PACKARD | HP PRO3330 MICRO TOWER | GASTROINTESTINAL LABORATORY(GI) | PYT3__A | ชั้น 2 |  | Decommission | In/PM | No calibration
PYT3D_02055_1 | 38583 | - |  |  |  |  | MEDICAL AIR SYSTEM | - | COAIRE | AL40MH | BME-PYT3 | PYT3__A | ชั้น 1 | - | Decommission | In/PM | No calibration
PYT3_02054 | 38582 |  | 14317 | เครื่องดูดสุญญากาศช่วยคลอด |  |  | VACUUM EXTRACTOR, OBSTETRIC |  | YUWELL | 7A-23D | BME-PYT3 | PYT3__A | ชั้น 3 |  | Decommission | Ex/PM | No calibration | ระบบ gas ห้องจ่ายแก๊ส
PYT3_02053 | 38581 |  |  | เครื่องควบคุมจ่ายแก๊สไนตรัสออกไซด์ |  |  | NITROUS OXIDE MANIFOLD SYSTEM |  | GENESYS (Tri-Tech Medical Inc) | CCU12NO1 | BME-PYT3 | PYT3__A | ชั้น 3 | - | Decommission | Ex/PM | No calibration | ระบบ Nitrous ห้องจ่ายแก๊ส model NPCU 12 NO1W
PYT3_02052 | 38580 |  |  | เครื่องควบคุมจ่ายแก๊สออกซิเจน |  |  | OXYGEN MANIFOLD SYSTEM | 20090331-E | GENESYS (Tri-Tech Medical Inc) | CCU12OX1 | BME-PYT3 | PYT3__A | ชั้น 3 |  | Decommission | Ex/PM | No calibration | ระบบ main ใหญ่ ที่ห้องจ่ายแก๊ส model NPCU 12 OX1H
PYT3_02051 | 38579 |  | 13988 | เครื่องตรวจคลื่นไฟฟ้าหัวใจแบบไร้สาย |  |  | MONITORS, PHYSIOLOGIC, ELECTROCARDIOGRAPHY, TELEMETRIC | Ram08193132GA | HEWLETT PACKARD | M1400B | WARD 8 | PYT3__A | ชั้น 8 |  | Decommission | In/PM | In/CAL | AMS CODE 90897
PYT3_02050 | 38578 |  | 10347 | เตียงผู้ป่วยปรับระดับด้วยไฟฟ้า |  |  | BEDS, ELECTRIC |  | UNIVERSAL QUALITY | - | OPD SURGERY(ศัลยกรรม) | PYT3__A | ชั้น 1 |  | Decommission | No PM | No calibration
PYT3D_02049 | 38577 | [5 empty] | LASERS, PHYSICAL THERAPY | 2521 | CHATTANOOGA | INTELECT ADVANCED MOBILE LASER | PHYSICAL THERAPY( กายภาพ) | PYT3__A | ชั้น 16 |  | Active | In/PM | In/CAL | Probe เป็นหัว Laser(หัวสีเหลือง)
PYT3D_02048 | 38576 | [5 empty] | EXERCISERS, CONTINUOUS PASSIVE MOTION | T18985 | CHATTANOOGA | OPTIFLEX 3 | PHYSICAL THERAPY( กายภาพ) | PYT3__A | ชั้น 16 | - | Active | In/PM | No calibration | 2/2/2024 เปลี่ยนเป็น code D เนื่องจากทางแผนกขอใช้งานระหว่างรอซื้อเครื่องใหม่
PYT3_02047 | 38575 | [5 empty] | EXERCISERS, CONTINUOUS PASSIVE MOTION | T19671 | CHATTANOOGA | OPTIFLEX 3 | PHYSICAL THERAPY( กายภาพ) | PYT3__A | ชั้น 16 |  | Active | In/PM | No calibration
PYT3_02046 | 38574 | 031288100018 | 11748 | เครื่องวัดอัตราการไหลออกซิเจนชนิดใชกับระบบไปป์ไลน์ |  |  | FLOWMETERS, GAS OXYGEN |  | OHIO | - | WARD 17 | PYT3__A | ชั้น 17 |  | Decommission | In/PM | In/CAL
PYT3_02045 | 38573 |  | 11748 | เครื่องวัดอัตราการไหลออกซิเจนชนิดใชกับระบบไปป์ไลน์ |  |  | FLOWMETERS, GAS OXYGEN |  | OHIO | - | WARD 17 | PYT3__A | ชั้น 17 | - | Decommission | In/PM | In/CAL
PYT3_02044 | 38572 | 031288100014 | 11748 | เครื่องวัดอัตราการไหลออกซิเจนชนิดใชกับระบบไปป์ไลน์ |  |  | FLOWMETERS, GAS OXYGEN | (W17-OF-08) | OHIO | - | WARD 17 | PYT3__A | ชั้น 17 | - | Decommission | In/PM | In/CAL
PYT3_02043 | 38571 |  | 16837 | เครื่องพร้อมอุปกรณ์ป้องกันหลอดเลือดส่วนลึดอุดตันด้วยแรงดันอากาศอัตโนมัติ |  |  | PNEUMATIC PUMP | 1303589 | COVIDIEN | KENDALL SCD | ANESTHESIA (วิสัญญี) | PYT3__A | ชั้น 3 |  | Active | In/PM | No calibration | ยี่ห้อ COVIDIEN รุ่น KENDALL
PYT3_02042 | 38570 |  | 16837 | เครื่องพร้อมอุปกรณ์ป้องกันหลอดเลือดส่วนลึดอุดตันด้วยแรงดันอากาศอัตโนมัติ |  |  | PNEUMATIC PUMP | 1303609 | COVIDIEN | KENDALL SCD | ANESTHESIA (วิสัญญี) | PYT3__A | ชั้น 3 |  | Active | In/PM | No calibration | ยี่ห้อ COVIDIEN รุ่น KENDALL
PYT3_02041 | 38569 |  | 17156 | ตู้เย็นแช่ยา |  |  | REFRIGERATORS, PHARMACY | SCT060-130901233 | SANDEN INTERCOOL | SCT-060SDD | WARD 8 | PYT3__A | ชั้น 8 | - | Active | In/PM | In/CAL | 31/07/2023 PM TEAM UPDATE -Brand : Z-COOL>>SANDEN INTERCOOL -Model : ZCO-1DQ09>>SCT-060SDD
PYT3_02040 | 38568 | [5 empty] | SPHYGMOMANOMETERS, ELECTRONIC | 1305241 | SPIRIT | CK-E401 MA | OPD UROLOGY (ทางเดินปัสสาวะ) | PYT3__A | ชั้น 18 | - | Decommission | In/PM | In/CAL
PYT3_02039 | 38567 | [5 empty] | SPHYGMOMANOMETERS, ELECTRONIC | 1305248 | SPIRIT | CK-E401 MA | OPD SURGERY(ศัลยกรรม) | PYT3__A | ชั้น 1 |  | Decommission | In/PM | In/CAL
PYT3D_02038 | 38566 | 031208040044 |  |  |  |  | SCANNING SYSTEMS, ULTRASONIC, OBSTETRIC/GYNECOLOGIC | X0007046 | ALOKA | PROSOUND SSD-3500SX | OPD OB/GYN(ศุนย์สุขภาพหญิง) | PYT3__A | ชั้น 2 |  | Decommission | Ex/PM | No calibration
PYT3_02037 | 38565 |  | 17588 | เครื่องวัดสัญญาณชีพผู้ป่วยขณะเคลื่อนย้าย |  |  | MONITORS, PATIENT TRANSPORT | CN21207512 | PHILIPS | SURESIGNS VSI | WARD 15 | PYT3__A | ชั้น 15 | - | Decommission | In/PM | In/CAL
PYT3_02036 | 38564 |  | 17588 | เครื่องวัดสัญญาณชีพผู้ป่วยขณะเคลื่อนย้าย |  |  | MONITORS, PATIENT TRANSPORT | CN21207511 | PHILIPS | SURESIGNS VSI | WARD 15 | PYT3__A | ชั้น 15 | - | Decommission | In/PM | In/CAL
PYT3_02034 | 38562 |  | 17429 | เครื่องช่วยหายใจ |  |  | VENTILATORS, INTENSIVE CARE | 3512132923(#13) | PURITAN BENNETT | 840 | INTENSIVE CARE UNIT(ผู้ป่วยหนัก) | PYT3__A | ชั้น 3 | - | Active | In/PM | In/CAL
PYT3_02033 | 38561 |  | 17429 | เครื่องช่วยหายใจ |  |  | VENTILATORS, INTENSIVE CARE | 3512132945(#21) | PURITAN BENNETT | 840 | INTENSIVE CARE UNIT(ผู้ป่วยหนัก) | PYT3__A | ชั้น 3 |  | Decommission | In/PM | In/CAL
PYT3_02032 | 38560 |  | 17429 | เครื่องช่วยหายใจ |  |  | VENTILATORS, INTENSIVE CARE | 3512132900(#22) | PURITAN BENNETT | 840 | INTENSIVE CARE UNIT(ผู้ป่วยหนัก) | PYT3__A | ชั้น 3 |  | Active | In/PM | In/CAL
PYT3_02031 | 38559 |  | 17429 | เครื่องช่วยหายใจ |  |  | VENTILATORS, INTENSIVE CARE | 3512132941(#11) | PURITAN BENNETT | 840 | INTENSIVE CARE UNIT(ผู้ป่วยหนัก) | PYT3__A | ชั้น 3 | - | Active | In/PM | In/CAL
PYT3_02030 | 38558 |  | 17429 | เครื่องช่วยหายใจ |  |  | VENTILATORS, INTENSIVE CARE | 3512132914(#17) | PURITAN BENNETT | 840 | INTENSIVE CARE UNIT(ผู้ป่วยหนัก) | PYT3__A | ชั้น 3 | - | Decommission | In/PM | In/CAL
PYT3_02029 | 38557 |  | 17429 | เครื่องช่วยหายใจ |  |  | VENTILATORS, INTENSIVE CARE | 3512132944(#20) | PURITAN BENNETT | 840 | INTENSIVE CARE UNIT(ผู้ป่วยหนัก) | PYT3__A | ชั้น 3 | - | Active | In/PM | In/CAL
PYT3_02028 | 38556 |  | 17429 | เครื่องช่วยหายใจ |  |  | VENTILATORS, INTENSIVE CARE | 3512132925(#18) | PURITAN BENNETT | 840 | INTENSIVE CARE UNIT(ผู้ป่วยหนัก) | PYT3__A | ชั้น 3 | - | Defective | In/PM | In/CAL
PYT3_02027 | 38555 |  | 17429 | เครื่องช่วยหายใจ |  |  | VENTILATORS, INTENSIVE CARE | 3512132915(#19) | PURITAN BENNETT | 840 | INTENSIVE CARE UNIT(ผู้ป่วยหนัก) | PYT3__A | ชั้น 3 | - | Active | In/PM | In/CAL
PYT3_02026 | 38554 |  | 17429 | เครื่องช่วยหายใจ |  |  | VENTILATORS, INTENSIVE CARE | 3512132794(#15) | PURITAN BENNETT | 840 | INTENSIVE CARE UNIT(ผู้ป่วยหนัก) | PYT3__A | ชั้น 3 | - | Active | In/PM | In/CAL
PYT3_02025 | 38553 |  | 17429 | เครื่องช่วยหายใจ |  |  | VENTILATORS, INTENSIVE CARE | 3512132834(#12) | PURITAN BENNETT | 840 | INTENSIVE CARE UNIT(ผู้ป่วยหนัก) | PYT3__A | ชั้น 3 | - | Decommission | In/PM | In/CAL
PYT3_02024 | 38552 |  | 17429 | เครื่องช่วยหายใจ |  |  | VENTILATORS, INTENSIVE CARE | 3512132943(#16) | PURITAN BENNETT | 840 | INTENSIVE CARE UNIT(ผู้ป่วยหนัก) | PYT3__A | ชั้น 3 | - | Decommission | In/PM | In/CAL
PYT3_02023 | 38551 |  | 17429 | เครื่องช่วยหายใจ |  |  | VENTILATORS, INTENSIVE CARE | 3512132907(#14) | PURITAN BENNETT | 840 | INTENSIVE CARE UNIT(ผู้ป่วยหนัก) | PYT3__A | ชั้น 3 | - | Decommission | In/PM | In/CAL
PYT3_02021 | 38549 | - | 14032 | ปรอทวัดไข้แบบอิเลคโทรนิค |  |  | THERMOMETERS, ELECTRONIC | - | TERUMO | C205 | NURSING DEPARTMENT | PYT3__A | ชั้น 5 | - | Decommission | No PM | No calibration | Department : ฝ่ายการพยาบาล
PYT3_02020 | 38548 | 031308040086 | 15976 | เครื่องตรวจอวัยวะภายในด้วยคลื่นเสียงความถี่สูง |  |  | SCANNING SYSTEMS, ULTRASONIC, GENERAL-PURPOSE | B0MRV7 | PHILIPS | IU 22 | X-RAY | PYT3__A | ชั้น 18 | ห้อง US1 | Decommission | Ex/PM | No calibration | ใช้คู่กับเครื่องปริ้น PYT3_02707
PYT3_02019 | 38547 |  | 15976 | เครื่องตรวจอวัยวะภายในด้วยคลื่นเสียงความถี่สูง |  |  | SCANNING SYSTEMS, ULTRASONIC, GENERAL-PURPOSE | B0MRR7 | PHILIPS | IU 22 | X-RAY | PYT3__A | ชั้น 18 | ห้อง US2 | Active | Ex/PM | No calibration
PYT3_02018 | 38546 |  | 15976 | เครื่องตรวจอวัยวะภายในด้วยคลื่นเสียงความถี่สูง |  |  | SCANNING SYSTEMS, ULTRASONIC, GENERAL-PURPOSE | B0MRQ8 | PHILIPS | IU 22 | X-RAY | PYT3__A | ชั้น 1 |  | Decommission | Ex/PM | No calibration | ใช้คู่กับเครื่องปริ้น PYT3_02667
PYT3_02017 | 38545 | 0310371426 | 10347 | เตียงผู้ป่วยปรับระดับด้วยไฟฟ้า |  |  | BEDS, ELECTRIC | (ICU#19) | PARAMOUNT BED | PA-54230 | INTENSIVE CARE UNIT(ผู้ป่วยหนัก) | PYT3__A | ชั้น 3 |  | Active | In/PM | No calibration
PYT3_02016 | 38544 | 031037140025 | 10347 | เตียงผู้ป่วยปรับระดับด้วยไฟฟ้า |  |  | BEDS, ELECTRIC | 9010022 00011(ICU#18) | PARAMOUNT BED | PA-54230 | INTENSIVE CARE UNIT(ผู้ป่วยหนัก) | PYT3__A | ชั้น 3 |  | Active | In/PM | No calibration
PYT3_02015 | 38543 | 031037140024 | 10347 | เตียงผู้ป่วยปรับระดับด้วยไฟฟ้า |  |  | BEDS, ELECTRIC | (ICU#17) | PARAMOUNT BED | PA-54230 | INTENSIVE CARE UNIT(ผู้ป่วยหนัก) | PYT3__A | ชั้น 3 | ห้อง3 | Active | In/PM | No calibration
PYT3_02014 | 38542 | 031037140023 | 10347 | เตียงผู้ป่วยปรับระดับด้วยไฟฟ้า |  |  | BEDS, ELECTRIC | 9010022 00002(ICU#16) | PARAMOUNT BED | PA-54230 | INTENSIVE CARE UNIT(ผู้ป่วยหนัก) | PYT3__A | ชั้น 3 |  | Active | In/PM | No calibration
PYT3_02013 | 38541 | 031037140022 | 10347 | เตียงผู้ป่วยปรับระดับด้วยไฟฟ้า |  |  | BEDS, ELECTRIC | 9010022 00005(ICU#15) | PARAMOUNT BED | PA-54230 | INTENSIVE CARE UNIT(ผู้ป่วยหนัก) | PYT3__A | ชั้น 3 |  | Active | In/PM | No calibration
PYT3_02012 | 38540 | 031307140021 | 10347 | เตียงผู้ป่วยปรับระดับด้วยไฟฟ้า |  |  | BEDS, ELECTRIC | (ICU#14) | PARAMOUNT BED | PA-54230 | INTENSIVE CARE UNIT(ผู้ป่วยหนัก) | PYT3__A | ชั้น 3 |  | Active | In/PM | No calibration
PYT3_02011 | 38539 | 031037140020 | 10347 | เตียงผู้ป่วยปรับระดับด้วยไฟฟ้า |  |  | BEDS, ELECTRIC | 9010022 00006(ICU#13) | PARAMOUNT BED | PA-54230 | INTENSIVE CARE UNIT(ผู้ป่วยหนัก) | PYT3__A | ชั้น 3 |  | Active | In/PM | No calibration
PYT3_02010 | 38538 | 031037140019 | 10347 | เตียงผู้ป่วยปรับระดับด้วยไฟฟ้า |  |  | BEDS, ELECTRIC | 9010022 00019(ICU#12) | PARAMOUNT BED | PA-54230 | INTENSIVE CARE UNIT(ผู้ป่วยหนัก) | PYT3__A | ชั้น 3 | ห้อง11 | Active | In/PM | No calibration
PYT3_02009 | 38537 | 031037140018 | 10347 | เตียงผู้ป่วยปรับระดับด้วยไฟฟ้า |  |  | BEDS, ELECTRIC | (ICU#11) | PARAMOUNT BED | PA-54230 | INTENSIVE CARE UNIT(ผู้ป่วยหนัก) | PYT3__A | ชั้น 3 |  | Active | In/PM | No calibration
PYT3_02008 | 38536 | 031037140017 | 10347 | เตียงผู้ป่วยปรับระดับด้วยไฟฟ้า |  |  | BEDS, ELECTRIC | 9010022 00010(ICU#10) | PARAMOUNT BED | PA-54230 | INTENSIVE CARE UNIT(ผู้ป่วยหนัก) | PYT3__A | ชั้น 3 |  | Active | In/PM | No calibration
PYT3_02007 | 38535 | 031307140016 | 10347 | เตียงผู้ป่วยปรับระดับด้วยไฟฟ้า |  |  | BEDS, ELECTRIC | 9010022 00004(ICU#9) | PARAMOUNT BED | PA-54230 | INTENSIVE CARE UNIT(ผู้ป่วยหนัก) | PYT3__A | ชั้น 3 | ห้อง10 | Active | In/PM | No calibration
PYT3_02006 | 38534 | 031307140015 | 10347 | เตียงผู้ป่วยปรับระดับด้วยไฟฟ้า |  |  | BEDS, ELECTRIC | 9010022 00008 (ICU#8) | PARAMOUNT BED | PA-54230 | INTENSIVE CARE UNIT(ผู้ป่วยหนัก) | PYT3__A | ชั้น 3 |  | Active | In/PM | No calibration
PYT3_02005 | 38533 | [5 empty] | LASERS, PHYSICAL THERAPY | 12061547 | ASA | MPHI | PHYATHAI BEAUTY CENTER (PBC ความงาม) | PYT3__A | ชั้น 2 |  | Decommission | Ex/PM | No calibration
PYT3_02004 | 38532 |  | 10792 | เก้าอี้ท้นตกรรม |  |  | CHAIRS, EXAMINATION/TREATMENT, DENTISTRY | 13I39895 | A-DEC | PERFORMER | DENTAL (ทันตกรรม) | PYT3__A | ชั้น 2 | 5 | Active | In/PM | No calibration
PYT3_02003 | 38531 | N/A | 20168 | จอแสดงผล |  |  | MONITORS LCD | I2F69362 | HEWLETT PACKARD | HP LV1911 | DENTAL (ทันตกรรม) | PYT3__A | ชั้น 2 | - | Decommission | In/PM | No calibration
PYT3_02002 | 38530 | - | 14032 | ปรอทวัดไข้แบบอิเลคโทรนิค |  |  | THERMOMETERS, ELECTRONIC | - | TERUMO | C205 | NURSING DEPARTMENT | PYT3__A | ชั้น 5 | - | Decommission | No PM | No calibration | Department : ฝ่ายการพยาบาล
PYT3_02001 | 38529 | [5 empty] | VIDEO PLAYER | B7NA02889 | PANASONIC | DMR-EH69 | OPERATING ROOM(ห้องผ่าตัด) | PYT3__A | ชั้น 3 |  | Decommission | In/PM | No calibration
PYT3_02000 | 38227 |  | 10347 | เตียงผู้ป่วยปรับระดับด้วยไฟฟ้า |  |  | BEDS, ELECTRIC | 110622A36C | HILL-ROM | ADVANCE SERIES | WARD 15 | PYT3__A | ชั้น 15 |  | Decommission | In/PM | No calibration | AMS CODE 04499
PYT3_01999 | 38226 |  | 13315 | ตู้เย็น |  |  | REFRIGERATORS |  | SHARP | SJ-J14 | INTENSIVE CARE UNIT(ผู้ป่วยหนัก) | PYT3__A | ชั้น 3 |  | Decommission | In/PM | In/CAL
PYT3_01998 | 38225 | 031308100133 | 14263 | เครื่องล้างเครื่องมือผ่าตัดออกแบบมาเพื่อกำจัดสิ่งสกปรก |  |  | WASHERS, LABWARE/SURGICAL INSTRUMENT, ULTRASONIC | 0413 10458 05 | OLYMPUS | ENDOSONIC | CSSD (จ่ายกลาง) | PYT3__A | ชั้น 3 | - | Decommission | No PM | No calibration
PYT3_01997 | 38224 | - | 12815 | เครื่องมือในการตรวจนัยน์ตา |  |  | OPHTHALMOSCOPES | N/A | RIESTER | - | WARD 7 | PYT3__A | ชั้น 7 | - | Active | In/PM | No calibration
PYT3_01996 | 38223 | [5 empty] | LAPAROSCOPES, RIGID | 135241 | XION | 130 303 160 | EENT( หูตาคอจมูก) | PYT3__A | ชั้น 4 | - | Active | In/PM | No calibration | 10/5/2024 เป็นเลน 0 องศา รอพี่เจนเพิ่ม BRAND : XION GmbH Model: 130 303 160
PYT3_01995 | 38222 |  | 10540 |  |  |  | WARMING UNITS, MULTIPURPOSE |  | WORLD MEDICAL | WM-W1 | OPERATING ROOM(ห้องผ่าตัด) | PYT3__A | ชั้น 3 |  | Active | In/PM | In/CAL
PYT3_01994 | 38221 |  | 13315 | ตู้เย็น |  |  | REFRIGERATORS |  | MITSUBISHI | - | WARD 8 | PYT3__A | ชั้น 8 | - | Decommission | In/PM | No calibration
PYT3_01993 | 38220 | - | 14032 | ปรอทวัดไข้แบบอิเลคโทรนิค |  |  | THERMOMETERS, ELECTRONIC | - | TERUMO | C205 | NURSING DEPARTMENT | PYT3__A | ชั้น 5 | - | Decommission | No PM | No calibration | Department : ฝ่ายการพยาบาล
PYT3_01992 | 38219 | - | 14028 | เครื่องวัดอุณหภูมิแบบดิจิตอล |  |  | THERMOMETERS, DIGITAL | - | TERUMO | C205 | CORPORATE CUSTOMER SERVICE | PYT3__A | ชั้น 5 | - | Decommission | No PM | No calibration | Department : ฝ่ายการพยาบาล
PYT3_01991 | 38218 | - | 14032 | ปรอทวัดไข้แบบอิเลคโทรนิค |  |  | THERMOMETERS, ELECTRONIC | - | TERUMO | C205 | NURSING DEPARTMENT | PYT3__A | ชั้น 5 | - | Decommission | No PM | No calibration
PYT3_01990 | 38217 | - | 14032 | ปรอทวัดไข้แบบอิเลคโทรนิค |  |  | THERMOMETERS, ELECTRONIC | - | TERUMO | C205 | NURSING DEPARTMENT | PYT3__A | ชั้น 5 | - | Decommission | No PM | No calibration | Department : ฝ่ายการพยาบาล
PYT3_01989 | 38216 | - | 14032 | ปรอทวัดไข้แบบอิเลคโทรนิค |  |  | THERMOMETERS, ELECTRONIC | - | TERUMO | C205 | NURSING DEPARTMENT | PYT3__A | ชั้น 5 | - | Decommission | No PM | No calibration | Department : ฝ่ายการพยาบาล
PYT3_01988 | 38215 | [5 empty] | MONITORS, PHYSIOLOGIC, CENTRAL STATION | RAM08193129GA | GE HEALTHCARE | MAS700 | WARD 8 | PYT3__A | ชั้น 8 |  | Decommission | In/PM | No calibration
PYT3_01987 | 38214 | [5 empty] | SPHYGMOMANOMETERS, ELECTRONIC | 112230 | SPIRIT | CK-E301 | WARD 8 | PYT3__A | ชั้น 8 | - | Active | In/PM | In/CAL
PYT3_01986 | 38213 |  | 16692 | เครื่องขูดหินปูน |  |  | PROPHYLACTIC UNITS, DENTAL, ULTRASONIC | 130B-08246 | DENTSPLY | BOBCAT | DENTAL (ทันตกรรม) | PYT3__A | ชั้น 2 | 8 | Active | In/PM | No calibration | AMS CODE 08933
PYT3_01985 | 38212 | N/A | 10792 | เก้าอี้ท้นตกรรม |  |  | CHAIRS, EXAMINATION/TREATMENT, DENTISTRY | FB06A0096 | BELMONT | CLESTA II | DENTAL (ทันตกรรม) | PYT3__A | ชั้น 2 | 10 | Decommission | In/PM | No calibration | AMS CODE 07223 ชุดโคมไฟ เปลี่ยน ใหม่เมื่อ 14/11/22 สิ้นสุดการรับประกัน 14/11/24 รับประกัน 2 ปี
PYT3_01984 | 38211 | [5 empty] | WASHERS, FLEXIBLE ENDOSCOPE | 2321091 | OLYMPUS | OER-AW | OPERATING ROOM(ห้องผ่าตัด) | PYT3__A | ชั้น 3 |  | Active | In/PM | No calibration
PYT3_01983 | 38210 | [5 empty] | SPHYGMOMANOMETERS, ELECTRONIC | 112213 | SPIRIT | CK-E301 | WARD 8 | PYT3__A | ชั้น 8 |  | Decommission | In/PM | In/CAL
PYT3_01982 | 38209 | N/A | 16495 | เครื่องควบคุมการให้ยาและสารละลายอัตโนมัติ |  |  | INFUSION PUMPS | 07040127 | TERUMO | TE-171 | BME-PYT3 | PYT3__A | ชั้น 3 | - | Decommission | In/PM | In/CAL | AMS CODE 90943
PYT3T_01981 | 38208 | - | 14032 | ปรอทวัดไข้แบบอิเลคโทรนิค |  |  | THERMOMETERS, ELECTRONIC | - | TERUMO | C205 | OPD MEDICINE(อายุกรรม) | PYT3__A | ชั้น 2 | - | Active | Ex/PM | Ex/CAL | แผนกเดิม Department : ฝ่ายการพยาบาล เจอล่าสุดที่ MED2 ตรวจสอบล่่าสุดวันที 10-11/04/2023
PYT3_01980 | 38207 | - | 14032 | ปรอทวัดไข้แบบอิเลคโทรนิค |  |  | THERMOMETERS, ELECTRONIC | - | TERUMO | C205 | NURSING DEPARTMENT | PYT3__A | ชั้น 5 | - | Decommission | No PM | No calibration | Department : ฝ่ายการพยาบาล
PYT3_01979 | 38206 | - | 14032 | ปรอทวัดไข้แบบอิเลคโทรนิค |  |  | THERMOMETERS, ELECTRONIC | - | TERUMO | C205 | NURSING DEPARTMENT | PYT3__A | ชั้น 5 | - | Decommission | No PM | No calibration | Department : ฝ่ายการพยาบาล
PYT3_01978 | 38205 | - | 14028 | เครื่องวัดอุณหภูมิแบบดิจิตอล |  |  | THERMOMETERS, DIGITAL | - | TERUMO | C205 | CORPORATE CUSTOMER SERVICE | PYT3__A | ชั้น 5 | - | Decommission | No PM | No calibration | Department : ฝ่ายการพยาบาล
PYT3T_01977 | 38204 | - | 14032 | ปรอทวัดไข้แบบอิเลคโทรนิค |  |  | THERMOMETERS, ELECTRONIC | - | TERUMO | C205 | WARD 11 | PYT3__A | ชั้น 11 | - | Active | Ex/PM | Ex/CAL | Department : ฝ่ายการพยาบาล ย้ายทะเบียนเป็นของ w11 31/01/2023 ตรวจสอบล่่าสุดวันที 10-11/04/2023
PYT3_01976 | 38203 | - | 14028 | เครื่องวัดอุณหภูมิแบบดิจิตอล |  |  | THERMOMETERS, DIGITAL | - | TERUMO | C205 | CORPORATE CUSTOMER SERVICE | PYT3__A | ชั้น 5 | - | Decommission | No PM | No calibration | Department : ฝ่ายการพยาบาล
PYT3_01974 | 38201 |  | 10347 | เตียงผู้ป่วยปรับระดับด้วยไฟฟ้า |  |  | BEDS, ELECTRIC | KA-045-0195M | - | - | INTENSIVE CARE UNIT(ผู้ป่วยหนัก) | PYT3__A | ชั้น 3 | - | Decommission | In/PM | No calibration
PYT3_01973 | 38200 | [5 empty] | MEDICAL CART |  | MEDICAL MASTER | MWC-3100-BU | INTENSIVE CARE UNIT(ผู้ป่วยหนัก) | PYT3__A | ชั้น 3 |  | Decommission | In/PM | In/CAL
PYT3_01972 | 38199 | [5 empty] | MEDICAL CART |  | MEDICAL MASTER | MWC-3100-BU | PICU | PYT3__A | ชั้น 3 |  | Decommission | In/PM | In/CAL
PYT3_01971 | 38198 | 035506990488 | 10347 | เตียงผู้ป่วยปรับระดับด้วยไฟฟ้า |  |  | BEDS, ELECTRIC | KA-044-0196B | PARAMOUNT BED | - | INTENSIVE CARE UNIT(ผู้ป่วยหนัก) | PYT3__A | ชั้น 3 | - | Decommission | In/PM | No calibration
PYT3_01970 | 38197 |  | 10347 | เตียงผู้ป่วยปรับระดับด้วยไฟฟ้า |  |  | BEDS, ELECTRIC | KA-045-0195M | PARAMOUNT BED | - | HOPD CENTER (ศุนย์มะเร็ง) | PYT3__A | ชั้น 14 |  | Decommission | In/PM | No calibration
PYT3T_01969 | 38196 | - | 14032 | ปรอทวัดไข้แบบอิเลคโทรนิค |  |  | THERMOMETERS, ELECTRONIC | - | TERUMO | C205 | WARD 11 | PYT3__A | ชั้น 11 | - | Active | Ex/PM | Ex/CAL | ตรวจสอบล่่าสุดวันที 10-11/04/2023
PYT3_01968 | 38195 | 031207140037 | 10347 | เตียงผู้ป่วยปรับระดับด้วยไฟฟ้า |  |  | BEDS, ELECTRIC | 026391(W10#24) | SINGHA | - | WARD 10 | PYT3__A | ชั้น 10 | 1158 | Active | In/PM | No calibration
PYT3_01967 | 38194 | 3002309 | 10347 | เตียงผู้ป่วยปรับระดับด้วยไฟฟ้า |  |  | BEDS, ELECTRIC | 110622A13C | HILL-ROM | ADVANCE SERIES | INTENSIVE CARE UNIT(ผู้ป่วยหนัก) | PYT3__A | ชั้น 3 |  | Decommission | In/PM | No calibration
PYT3_01966 | 38193 | 3002302 | 10347 | เตียงผู้ป่วยปรับระดับด้วยไฟฟ้า |  |  | BEDS, ELECTRIC | 110622A12C | HILL-ROM | ADVANCE SERIES | INTENSIVE CARE UNIT(ผู้ป่วยหนัก) | PYT3__A | ชั้น 3 |  | Decommission | In/PM | No calibration
PYT3_01965 | 38192 | 3002313 | 10347 | เตียงผู้ป่วยปรับระดับด้วยไฟฟ้า |  |  | BEDS, ELECTRIC | 110622A09C | HILL-ROM | ADVANCE SERIES | INTENSIVE CARE UNIT(ผู้ป่วยหนัก) | PYT3__A | ชั้น 3 |  | Decommission | In/PM | No calibration
PYT3_01964 | 38191 | 3002314 | 10347 | เตียงผู้ป่วยปรับระดับด้วยไฟฟ้า |  |  | BEDS, ELECTRIC | 110622A25C(ICU#7) | HILL-ROM | ADVANCE SERIES | INTENSIVE CARE UNIT(ผู้ป่วยหนัก) | PYT3__A | ชั้น 3 |  | Decommission | In/PM | No calibration
PYT3_01963 | 38190 | 0309081000093 | 10347 | เตียงผู้ป่วยปรับระดับด้วยไฟฟ้า |  |  | BEDS, ELECTRIC | 013818(W15#19) | SINGHA | - | WARD 15 | PYT3__A | ชั้น 15 | - | Active | In/PM | No calibration
PYT3_01962 | 38189 | 031388100024 | 11748 | เครื่องวัดอัตราการไหลออกซิเจนชนิดใชกับระบบไปป์ไลน์ |  |  | FLOWMETERS, GAS OXYGEN | - | PAHSCO | - | OPD SURGERY(ศัลยกรรม) | PYT3__A | ชั้น 1 | - | Active | In/PM | In/CAL
PYT3_01961 | 38188 | 031388100023 | 11748 | เครื่องวัดอัตราการไหลออกซิเจนชนิดใชกับระบบไปป์ไลน์ |  |  | FLOWMETERS, GAS OXYGEN | - | PAHSCO | - | EMERGENCY( ฉุกเฉิน) | PYT3__A | ชั้น 1 | - | Decommission | In/PM | In/CAL
PYT3D_01960 | 38187 |  | 15976 | เครื่องตรวจอวัยวะภายในด้วยคลื่นเสียงความถี่สูง |  |  | SCANNING SYSTEMS, ULTRASONIC, GENERAL-PURPOSE | 317212WX9/0856377095 | GE HEALTHCARE | LOGIQ E | OPD SURGERY(ศัลยกรรม) | PYT3__A | ชั้น 1 |  | Active | Ex/PM |  | 7/1/2568 ย้ายทรัพย์สินจาก ER >> OPD SUR
PYT3_01959 | 38186 | 03188100026 | 11748 | เครื่องวัดอัตราการไหลออกซิเจนชนิดใชกับระบบไปป์ไลน์ |  |  | FLOWMETERS, GAS OXYGEN | (SUR-OF02) | PAHSCO | - | OPD SURGERY(ศัลยกรรม) | PYT3__A | ชั้น 1 | - | Active | In/PM | In/CAL | LOCATION SUR ROOM12
PYT3_01958 | 38185 | 031388100025 | 11748 | เครื่องวัดอัตราการไหลออกซิเจนชนิดใชกับระบบไปป์ไลน์ |  |  | FLOWMETERS, GAS OXYGEN | (ER - OF09) | PAHSCO | - | EMERGENCY( ฉุกเฉิน) | PYT3__A | ชั้น 1 | - | Active | In/PM | In/CAL | LOCATION SUR ROOM 8
PYT3_01957 | 38184 |  | 20170 | เครื่องติดตามสัญญาณชีพและการทำงานของหัวใจ |  |  | MONITORS, BEDSIDE, PHYSIOLOGIC | DE80289640 | PHILIPS | INTELLIVUE MP40(M8003A) | INTENSIVE CARE UNIT(ผู้ป่วยหนัก) | PYT3__A | ชั้น 3 |  | Decommission | In/PM | In/CAL
PYT3_01956 | 38183 | 031207140033 | 10347 | เตียงผู้ป่วยปรับระดับด้วยไฟฟ้า |  |  | BEDS, ELECTRIC | 026394(W10#23) | SINGHA | - | WARD 10 | PYT3__A | ชั้น 10 | - | Active | In/PM | No calibration | AMS CODE 09655
PYT3_01955 | 38182 | - | 10347 | เตียงผู้ป่วยปรับระดับด้วยไฟฟ้า |  |  | BEDS, ELECTRIC | (W10#22) | SINGHA | - | WARD 10 | PYT3__A | ชั้น 10 | - | Decommission | In/PM | No calibration | AMS CODE 07491
PYT3_01954 | 38181 | N/A | 13325 | ชุดดูดเสมหะใช้กับระบบไปป์ไลน์ |  |  | REGULATORS, SUCTION | BDLS00080 | OHIO | 6-1247 | INTENSIVE CARE UNIT(ผู้ป่วยหนัก) | PYT3__A | ชั้น 3 | - | Active | In/PM | In/CAL
PYT3_01953 | 38180 | N/A |  |  |  |  | REGULATORS, SUCTION, THORACIC | BDLX00109 | OHIO | THORACIC | PICU | PYT3__A | ชั้น 3 |  | Active | In/PM | In/CAL
PYT3_01952 | 38179 | N/A | 13325 | ชุดดูดเสมหะใช้กับระบบไปป์ไลน์ |  |  | REGULATORS, SUCTION | BDLS00070 | OHIO | 6-1247 | INTENSIVE CARE UNIT(ผู้ป่วยหนัก) | PYT3__A | ชั้น 3 |  | Decommission | In/PM | In/CAL
PYT3_01951 | 38178 | N/A | 13325 | ชุดดูดเสมหะใช้กับระบบไปป์ไลน์ |  |  | REGULATORS, SUCTION | BDLR00082 | OHIO | 6-1247 | INTENSIVE CARE UNIT(ผู้ป่วยหนัก) | PYT3__A | ชั้น 3 |  | Active | In/PM | In/CAL | Re-inventory March2019
PYT3_01950 | 38177 | - | 10347 | เตียงผู้ป่วยปรับระดับด้วยไฟฟ้า |  |  | BEDS, ELECTRIC | 026392(W7#13) | SINGHA | - | WARD 7 | PYT3__A | ชั้น 7 | - | Active | In/PM | No calibration
PYT3_01949 | 38176 | - | 10347 | เตียงผู้ป่วยปรับระดับด้วยไฟฟ้า |  |  | BEDS, ELECTRIC | L04010749(W9#14) | SINGHA | - | WARD 9 | PYT3__A | ชั้น 9 | - | Decommission | In/PM | No calibration
PYT3_01948 | 38175 | N/A |  |  |  |  | SPHYGMOMANOMETERS, ELECTRONIC | 112216 | SPIRIT | CK-E301 | WARD 9 | PYT3__A | ชั้น 9 | - | Decommission | In/PM | In/CAL
PYT3_01947 | 38174 | - | 11748 | เครื่องวัดอัตราการไหลออกซิเจนชนิดใชกับระบบไปป์ไลน์ |  |  | FLOWMETERS, GAS OXYGEN | - | PAHSCO | - | WARD 11 | PYT3__A | ชั้น 11 | - | Decommission | In/PM | In/CAL
PYT3_01946 | 38173 | - | 11748 | เครื่องวัดอัตราการไหลออกซิเจนชนิดใชกับระบบไปป์ไลน์ |  |  | FLOWMETERS, GAS OXYGEN | (W11-OF-019) | PAHSCO | - | WARD 11 | PYT3__A | ชั้น 11 | - | Active | In/PM | In/CAL | 24/9/2024 เจอเครื่องที่ W11 กลับมา Active
PYT3_01945 | 38172 | - | 11748 | เครื่องวัดอัตราการไหลออกซิเจนชนิดใชกับระบบไปป์ไลน์ |  |  | FLOWMETERS, GAS OXYGEN | (W11-OF-015) | PAHSCO | - | WARD 11 | PYT3__A | ชั้น 11 | - | Active | In/PM | In/CAL
PYT3_01944 | 38171 | - | 11748 | เครื่องวัดอัตราการไหลออกซิเจนชนิดใชกับระบบไปป์ไลน์ |  |  | FLOWMETERS, GAS OXYGEN | (W11-OF-022) | PAHSCO | - | WARD 11 | PYT3__A | ชั้น 11 | - | Active | In/PM | In/CAL
PYT3_01943 | 38170 | - | 11748 | เครื่องวัดอัตราการไหลออกซิเจนชนิดใชกับระบบไปป์ไลน์ |  |  | FLOWMETERS, GAS OXYGEN | - | PAHSCO | - | WARD 12 | PYT3__A | ชั้น 12 | - | Decommission | In/PM | In/CAL
PYT3_01942 | 38169 | - | 11748 | เครื่องวัดอัตราการไหลออกซิเจนชนิดใชกับระบบไปป์ไลน์ |  |  | FLOWMETERS, GAS OXYGEN | - | PAHSCO | - | WARD 11 | PYT3__A | ชั้น 11 | - | Decommission | In/PM | In/CAL
PYT3_01941 | 38168 | - | 11748 | เครื่องวัดอัตราการไหลออกซิเจนชนิดใชกับระบบไปป์ไลน์ |  |  | FLOWMETERS, GAS OXYGEN | - | PAHSCO | - | WARD 11 | PYT3__A | ชั้น 11 | - | Decommission | In/PM | In/CAL
PYT3_01940 | 38167 | - | 11748 | เครื่องวัดอัตราการไหลออกซิเจนชนิดใชกับระบบไปป์ไลน์ |  |  | FLOWMETERS, GAS OXYGEN | (W9-OF-05) | PAHSCO | - | WARD 9 | PYT3__A | ชั้น 9 | - | Active | In/PM | In/CAL
PYT3_01939 | 38166 | - | 11748 | เครื่องวัดอัตราการไหลออกซิเจนชนิดใชกับระบบไปป์ไลน์ |  |  | FLOWMETERS, GAS OXYGEN | (W11-OF-020) | PAHSCO | - | WARD 11 | PYT3__A | ชั้น 11 | - | Active | In/PM | In/CAL
PYT3_01938 | 38165 | N/A | 15016 | เครื่องดูดเสมหะแบบพกพา |  |  | ASPIRATORS, EMERGENCY | 44789 | CA-MI | ASKIR 30 | EENT( หูตาคอจมูก) | PYT3__A | ชั้น 4 | - | Active | In/PM | In/CAL | NEW
PYT3_01937 | 38164 | N/A | 20168 | จอแสดงผล |  |  | MONITORS LCD | 6CM33328PD | HEWLETT PACKARD | HPLV | OPD UROLOGY (ทางเดินปัสสาวะ) | PYT3__A | ชั้น 18 |  | Decommission | In/PM | No calibration
PYT3_01936 | 38163 | 031308100222 |  |  |  |  | COMPUTER, DIGITAL IMAGING SYSTEM | SGH329PMHF | HEWLETT PACKARD | HP PRO3330 MICRO TOWER | OPD UROLOGY (ทางเดินปัสสาวะ) | PYT3__A | ชั้น 18 | Urodynamic Stuby (ห้องครวจการทำงานของกระเพาะปัสสาวะ) | Decommission | In/PM | No calibration
PYT3_01935 | 38162 | N/A |  |  |  |  | URODYNAMIC MEASUREMENT SYSTEMS | 13072805 | ANDROMEDA | HELIX | OPD UROLOGY (ทางเดินปัสสาวะ) | PYT3__A | ชั้น 18 |  | Decommission | In/PM | Ex/CAL
PYT3_01934 | 38161 | [5 empty] | TENTS, OXYGEN | HDAZ00172 | YON DON | YD-OT-200 | WARD 12 | PYT3__A | ชั้น 12 |  | Decommission | No PM | No calibration
PYT3_01933 | 38160 |  | 20168 | จอแสดงผล |  |  | MONITORS LCD | D26013130003 | - | - | OPERATING ROOM(ห้องผ่าตัด) | PYT3__A | ชั้น 3 | - | Decommission | In/PM | No calibration
PYT3D_01932 | 38159 | [5 empty] | TESTERS, ENDOSCOPE, AIR LEAK | 7341691 | OLYMPUS | MU-1 | GASTROINTESTINAL LABORATORY(GI) | PYT3__A | ชั้น 2 |  | Active | In/PM | No calibration
PYT3_01931 | 38158 | [5 empty] | LASERS, YAG | 11217 | ELLEX | SUPERQ | EENT( หูตาคอจมูก) | PYT3__A | ชั้น 4 | - | Decommission | Ex/PM | No calibration
PYT3_01929_3 | 38157 | N/A | 12343 | ชุดกำเนิดแสงของกล้องส่องตรวจ |  |  | LIGHT SOURCES | UN0689773 | KARL STORZ | 482B | OPERATING ROOM(ห้องผ่าตัด) | PYT3__A | ชั้น 3 |  | Decommission | In/PM | No calibration | 16/11/2023 -เปลี่ยนจาก PYT3_01930 เป็น PYT3_01929_3
PYT3_01929 | 38156 | [5 empty] | IMAGE PROCESSORS, VIDEO, ENDOSCOPY | UW706096-P | KARL STORZ | IMAGE 1 HUB (222010 20) | OPERATING ROOM(ห้องผ่าตัด) | PYT3__A | ชั้น 3 | - | Decommission | In/PM | No calibration | 25/5/2023 SN เดิม : UW02684
PYT3_01928 | 38155 |  | 20168 | จอแสดงผล |  |  | MONITORS LCD | 51211214ZX011 | KARL STORZ | SC-WU26-A1511 | OPERATING ROOM(ห้องผ่าตัด) | PYT3__A | ชั้น 3 | - | Decommission | In/PM | No calibration
PYT3_01927 | 38154 | [5 empty] | PRINTERS, INK JET, COLOR | CN36AD2JY4 | HP | COLOR LASER JET PRO M252N | OPERATING ROOM(ห้องผ่าตัด) | PYT3__A | ชั้น 3 | - | Decommission | In/PM | No calibration
PYT3_01929_2 | 38153 | [5 empty] | INSUFFLATORS, LAPAROSCOPIC | UW16294-B | STORZ | 264300 20 | OPERATING ROOM(ห้องผ่าตัด) | PYT3__A | ชั้น 3 | - | Decommission | In/PM | No calibration | model 203303 20 16/11/2023 -เปลี่ยนจาก PYT3_01926 เป็น PYT3_01929_2
PYT3_01925 | 38152 | [5 empty] | LAPAROSCOPIC-THERMOFLATOR | UW16294-B | STORZ | 26432020 | OPERATING ROOM(ห้องผ่าตัด) | PYT3__A | ชั้น 3 | - | Decommission | In/PM | No calibration
PYT3_01924 | 38151 | N/A | 11748 | เครื่องวัดอัตราการไหลออกซิเจนชนิดใชกับระบบไปป์ไลน์ |  |  | FLOWMETERS, GAS OXYGEN |  | PAHSCO | OXYGEN | WARD 8 | PYT3__A | ชั้น 8 |  | Active | In/PM | In/CAL
PYT3_01923 | 38150 | N/A | 11748 | เครื่องวัดอัตราการไหลออกซิเจนชนิดใชกับระบบไปป์ไลน์ |  |  | FLOWMETERS, GAS OXYGEN |  | PAHSCO | OXYGEN | WARD 8 | PYT3__A | ชั้น 8 |  | Active | In/PM | In/CAL
PYT3_01922 | 38149 | N/A | 11748 | เครื่องวัดอัตราการไหลออกซิเจนชนิดใชกับระบบไปป์ไลน์ |  |  | FLOWMETERS, GAS OXYGEN | (W8-OF-018) | PAHSCO | OXYGEN | WARD 8 | PYT3__A | ชั้น 8 |  | Active | In/PM | In/CAL
PYT3_01921 | 38148 | N/A | 11748 | เครื่องวัดอัตราการไหลออกซิเจนชนิดใชกับระบบไปป์ไลน์ |  |  | FLOWMETERS, GAS OXYGEN |  | PAHSCO | OXYGEN | WARD 8 | PYT3__A | ชั้น 8 |  | Decommission | In/PM | In/CAL
PYT3_01920 | 38147 | N/A | 11748 | เครื่องวัดอัตราการไหลออกซิเจนชนิดใชกับระบบไปป์ไลน์ |  |  | FLOWMETERS, GAS OXYGEN | (W.8-OF23) | PAHSCO | OXYGEN | WARD 8 | PYT3__A | ชั้น 8 |  | Active | In/PM | In/CAL | -10/1/2023 : เครื่องอยู่ที่แผนก กายภาพ ห้อง Treatment 3
PYT3_01919 | 38146 | N/A | 11748 | เครื่องวัดอัตราการไหลออกซิเจนชนิดใชกับระบบไปป์ไลน์ |  |  | FLOWMETERS, GAS OXYGEN | (W9-OF-03) | PAHSCO | OXYGEN | WARD 9 | PYT3__A | ชั้น 9 |  | Active | In/PM | In/CAL
PYT3_01918 | 38145 | N/A | 13988 | เครื่องตรวจคลื่นไฟฟ้าหัวใจแบบไร้สาย |  |  | MONITORS, PHYSIOLOGIC, ELECTROCARDIOGRAPHY, TELEMETRIC | RAM08193131GA | AGILENT | M2604A | WARD 9 | PYT3__A | ชั้น 9 |  | Decommission | In/PM | In/CAL | AMS CODE 90900
PYT3_01917 | 38144 | N/A | 11748 | เครื่องวัดอัตราการไหลออกซิเจนชนิดใชกับระบบไปป์ไลน์ |  |  | FLOWMETERS, GAS OXYGEN | (W8-OF-026) | PAHSCO | OXYGEN | WARD 8 | PYT3__A | ชั้น 8 |  | Active | In/PM | In/CAL
PYT3_01916 | 38143 | N/A | 11748 | เครื่องวัดอัตราการไหลออกซิเจนชนิดใชกับระบบไปป์ไลน์ |  |  | FLOWMETERS, GAS OXYGEN |  | PAHSCO | OXYGEN | WARD 8 | PYT3__A | ชั้น 8 |  | Decommission | In/PM | In/CAL
PYT3_01915 | 38142 | N/A | 12815 | เครื่องมือในการตรวจนัยน์ตา |  |  | OPHTHALMOSCOPES |  | MD HEALTHCARE | LUNALITE | WARD 7 | PYT3__A | ชั้น 7 |  | Decommission | In/PM | In/CAL | AMS CODE 02335
PYT3_01914 | 38141 | N/A | 10347 | เตียงผู้ป่วยปรับระดับด้วยไฟฟ้า |  |  | BEDS, ELECTRIC | 110622A37C(ICU#6) | HILL-ROM | ADVANCE SERIES | INTENSIVE CARE UNIT(ผู้ป่วยหนัก) | PYT3__A | ชั้น 3 | - | Decommission | In/PM | No calibration | AMS CODE 04490
PYT3_01913 | 38140 | N/A | 16158 | เครื่องวัดความดันโลหิตแบบปรอท |  |  | SPHYGMOMANOMETERS, MERCURY | CR5004 | BAUMANOMETER | - | WARD 17 | PYT3__A | ชั้น 17 | - | Active | In/PM | In/CAL
PYT3_01912 | 38139 | 035506990383 | 11748 | เครื่องวัดอัตราการไหลออกซิเจนชนิดใชกับระบบไปป์ไลน์ |  |  | FLOWMETERS, GAS OXYGEN | - | PURITAN BENNETT | - | PICU | PYT3__A | ชั้น 3 | - | Decommission | In/PM | In/CAL
PYT3_01911 | 38138 | N/A | 13964 | เตียงฝึกยืน |  |  | TABLES, EXAMINATION/TREATMENT, ADJUSTABLE, PHYSICAL THERAPY | 13-N1-1319 | ENRAF-NONIUS MEDICAL EQUIPMENT | MANUMED TILT | PHYSICAL THERAPY( กายภาพ) | PYT3__A | ชั้น 16 | - | Active | In/PM | No calibration
PYT3_01910 | 38137 | N/A | 10792 | เก้าอี้ท้นตกรรม |  |  | CHAIRS, EXAMINATION/TREATMENT, DENTISTRY | CFP050024 | BELMONT | PALM UNIT | DENTAL (ทันตกรรม) | PYT3__A | ชั้น 3 |  | Decommission | In/PM | No calibration
PYT3T_01909 | 38136 | - | 14032 | ปรอทวัดไข้แบบอิเลคโทรนิค |  |  | THERMOMETERS, ELECTRONIC | - | TERUMO | C205 | WARD 11 | PYT3__A | ชั้น 11 | - | Active | Ex/PM | Ex/CAL | ย้ายทะเบียนเป็นของ w11 31/01/2023 ตรวจสอบล่่าสุดวันที 10-11/04/2023
PYT3_01908 | 38135 | 031308040066 | 13461 | เครื่องชั่งน้ำหนัก |  |  | SCALES, PATIENT, FLOOR | 13090278 | TANITA | WB-3000 | OPD HEAD NECK BREAST(ศุนย์เต้านม) | PYT3__A | ชั้น 2 |  | Decommission | In/PM | In/CAL
PYT3_01907 | 38134 | 031308010018 | 11134 | เครื่องกระตุกหัวใจ |  |  | DEFIBRILLATORS, EXTERNAL, MANUAL | US00602996 | PHILIPS | HeartStart XL (M4735A) | WARD 8 | PYT3__A | ชั้น 8 |  | Decommission | In/PM | In/CAL
PYT3_01906 | 38133 | 031308040043 | 17588 | เครื่องวัดสัญญาณชีพผู้ป่วยขณะเคลื่อนย้าย |  |  | MONITORS, PATIENT TRANSPORT | CN21202446 | PHILIPS | SURESIGNS VSI | WARD 8 | PYT3__A | ชั้น 8 |  | Decommission | In/PM | In/CAL
PYT3_01905 | 38132 | 031308040042 | 17588 | เครื่องวัดสัญญาณชีพผู้ป่วยขณะเคลื่อนย้าย |  |  | MONITORS, PATIENT TRANSPORT | CN21202450 | PHILIPS | SURESIGNS VSI | WARD 8 | PYT3__A | ชั้น 8 |  | Decommission | In/PM | In/CAL
PYT3D_01904 | 38131 |  | 17156 | ตู้เย็นแช่ยา |  |  | REFRIGERATORS, PHARMACY | ZM-1Q09-56096 | Z-COOL | ZCO-1DQ09 | ART-LAB (ศูนย์ผู้มีบุตรยาก) | PYT3__A | ชั้น 6 |  | Active | In/PM | In/CAL
PYT3_01903 | 38130 | N/A | 12276 | โคมไฟส่องตรวจ |  |  | LIGHTS, EXAMINATION | 139076 | WELCH ALLYN | GS EXAM LIGHT IV | OPD OB/GYN(ศุนย์สุขภาพหญิง) | PYT3__A | ชั้น 2 | 4 | Active | In/PM | No calibration
PYT3D_01902 | 38129 | [5 empty] | REFRACTORS, OPHTHALMIC, AUTOMATED | 353406 | TOMEY | RC-5000 | EENT( หูตาคอจมูก) | PYT3__A | ชั้น 4 |  | Active | Ex/PM | No calibration | ยี่ห้อ TOMEY รุ่น RC-5000
PYT3_01901 | 38128 | N/A | 11134 | เครื่องกระตุกหัวใจ |  |  | DEFIBRILLATORS, EXTERNAL, MANUAL | US00604525 | PHILIPS | HeartStart XL (M4735A) | INTENSIVE CARE UNIT(ผู้ป่วยหนัก) | PYT3__A | ชั้น 3 |  | Decommission | In/PM | In/CAL
PYT3_01900 | 38127 |  | 12276 | โคมไฟส่องตรวจ |  |  | LIGHTS, EXAMINATION | 139058 | WELCH ALLYN | 48200 | OPD OB/GYN(ศุนย์สุขภาพหญิง) | PYT3__A | ชั้น 2 | 9 | Active | In/PM | No calibration
PYT3_01899 | 38126 |  | 14074 | เครื่องรัดห้ามเลือดอัตโนมัติ |  |  | TOURNIQUETS, PNEUMATIC | 3013FAED | ZIMMER | A.T.S. 3000 | OPERATING ROOM(ห้องผ่าตัด) | PYT3__A | ชั้น 3 |  | Active | In/PM | In/CAL
PYT3_01898 | 38125 |  | 14074 | เครื่องรัดห้ามเลือดอัตโนมัติ |  |  | TOURNIQUETS, PNEUMATIC | 3013FAEB | VBM | TOURNIQUET 250 ELC/230 | OPERATING ROOM(ห้องผ่าตัด) | PYT3__A | ชั้น 3 |  | Decommission | In/PM | In/CAL
PYT3_01897 | 38124 | N/A | 11748 | เครื่องวัดอัตราการไหลออกซิเจนชนิดใชกับระบบไปป์ไลน์ |  |  | FLOWMETERS, GAS OXYGEN | (GI-OF-02) | PAHSCO | - | GASTROINTESTINAL LABORATORY(GI) | PYT3__A | ชั้น 2 |  | Active | In/PM | In/CAL
PYT3_01896 | 38123 | N/A | 11748 | เครื่องวัดอัตราการไหลออกซิเจนชนิดใชกับระบบไปป์ไลน์ |  |  | FLOWMETERS, GAS OXYGEN |  | PAHSCO | - | GASTROINTESTINAL LABORATORY(GI) | PYT3__A | ชั้น 2 |  | Decommission | No PM | No calibration
PYT3_01895 | 38122 | N/A | 11748 | เครื่องวัดอัตราการไหลออกซิเจนชนิดใชกับระบบไปป์ไลน์ |  |  | FLOWMETERS, GAS OXYGEN |  | PAHSCO | - | GASTROINTESTINAL LABORATORY(GI) | PYT3__A | ชั้น 2 | - | Active | In/PM | In/CAL
PYT3_01894 | 38121 | N/A | 11748 | เครื่องวัดอัตราการไหลออกซิเจนชนิดใชกับระบบไปป์ไลน์ |  |  | FLOWMETERS, GAS OXYGEN | N/A | PAHSCO | N/A | GASTROINTESTINAL LABORATORY(GI) | PYT3__A | ชั้น 2 |  | Active | In/PM | In/CAL
PYT3_01893 | 38120 | 031308040041 | 16173 | เครื่องวัดความดันแบบอัตโนมัติ |  |  | SPHYGMOMANOMETERS, ELECTRONIC, AUTOMATIC | 20130100320AF | OMRON | HEM-907 | OPD SURGERY(ศัลยกรรม) | PYT3__A | ชั้น 1 |  | Decommission | In/PM | In/CAL
PYT3_01892 | 38119 |  | 16495 | เครื่องควบคุมการให้ยาและสารละลายอัตโนมัติ |  |  | INFUSION PUMPS |  | TERUMO | TE-171 | BME-PYT3 | PYT3__A | ชั้น 1 |  | Decommission | In/PM | In/CAL
PYT3_01891 | 38118 |  | 12343 | ชุดกำเนิดแสงของกล้องส่องตรวจ |  |  | LIGHT SOURCES | XSPT1125 | LUXTEC | 9300 XSP | OPERATING ROOM(ห้องผ่าตัด) | PYT3__A | ชั้น 3 |  | Active | In/PM | No calibration
PYT3_01890 | 38117 | N/A | 10347 | เตียงผู้ป่วยปรับระดับด้วยไฟฟ้า |  |  | BEDS, ELECTRIC | A903SP(W12#1) | PARAMOUNT BED | 9996 | WARD 12 | PYT3__A | ชั้น 14 |  | Decommission | In/PM | No calibration | AMS CODE 02485
PYT3_01889 | 38116 | N/A | 16158 | เครื่องวัดความดันโลหิตแบบปรอท |  |  | SPHYGMOMANOMETERS, MERCURY | BC4749 | BAUMANOMETER | DESK MODEL | CHECK-UP (ตรวจสุขภาพ) | PYT3__A | ชั้น 18 |  | Active | In/PM | In/CAL | AMS CODE 05461
PYT3_01888 | 38115 | N/A | 16158 | เครื่องวัดความดันโลหิตแบบปรอท |  |  | SPHYGMOMANOMETERS, MERCURY | CK9847 | BAUMANOMETER | DESK MODEL | CHECK-UP (ตรวจสุขภาพ) | PYT3__A | ชั้น 18 | - | Decommission | In/PM | In/CAL | AMS CODE 07266
PYT3_01887 | 38114 | 030708040021 | 17152 | เครื่องวัดความหนาแน่นของมวลในกระดูก |  |  | DENSITOMETERS, BONE | 23105012 | HOLOGIC | EXPLORER | X-RAY | PYT3__A | ชั้น 1 |  | Decommission | No PM | No calibration | AMS CODE 08950
PYT3_01886 | 38113 | N/A | 14074 | เครื่องรัดห้ามเลือดอัตโนมัติ |  |  | TOURNIQUETS, PNEUMATIC | 008 F Q 3995 | SYNTHES | 520.950 | OPERATING ROOM(ห้องผ่าตัด) | PYT3__A | ชั้น 3 | - | Active | In/PM | In/CAL | AMS CODE 02702
PYT3D_01885 | 38112 | N/A | 13325 | ชุดดูดเสมหะใช้กับระบบไปป์ไลน์ |  |  | REGULATORS, SUCTION | GFHQ04564 | OHIO | 6-1224 | OPD SURGERY(ศัลยกรรม) | PYT3__A | ชั้น 1 |  | Active | In/PM | In/CAL
PYT3_01884 | 38111 | N/A | 12815 | เครื่องมือในการตรวจนัยน์ตา |  |  | OPHTHALMOSCOPES | 250232550 | TIMESCO | ORION COMBO STD | INTENSIVE CARE UNIT(ผู้ป่วยหนัก) | PYT3__A | ชั้น 3 | - | Active | In/PM | No calibration | reinventory แผนกนำเครื่องมาให้ตรวจเช็คในวันที่24/02/20233
PYT3_01883 | 38110 | N/A | 17148 | เครื่องวัดและติดตามเปอร์เซ็นต์ความอิ่มตัวของออกซิเจน |  |  | OXIMETERS, PULSE | CR-36160139 | MINDRAY | PM-60 | OPD SURGERY(ศัลยกรรม) | PYT3__A | ชั้น 1 |  | Decommission | In/PM | In/CAL
PYT3_01882 | 38109 | N/A | 13325 | ชุดดูดเสมหะใช้กับระบบไปป์ไลน์ |  |  | REGULATORS, SUCTION | GFFR06186 | OHIO | 6-1251 | WARD 8 | PYT3__A | ชั้น 8 |  | Active | In/PM | In/CAL
PYT3_01881 | 38108 | N/A | 13325 | ชุดดูดเสมหะใช้กับระบบไปป์ไลน์ |  |  | REGULATORS, SUCTION | GFFR05186 | OHIO | 6-1251 | WARD 8 | PYT3__A | ชั้น 8 |  | Decommission | In/PM | In/CAL
PYT3_01880 | 38107 | 031308100149 | 12276 | โคมไฟส่องตรวจ |  |  | LIGHTS, EXAMINATION | 139080 | WELCH ALLYN | GS EXAM LIGHT IV | GASTROINTESTINAL LABORATORY(GI) | PYT3__A | ชั้น 2 | - | Active | In/PM | No calibration
PYT3_01879 | 38106 | N/A | 12276 | โคมไฟส่องตรวจ |  |  | LIGHTS, EXAMINATION | 139081 | WELCH ALLYN | GS EXAM LIGHT IV | OPD SURGERY(ศัลยกรรม) | PYT3__A | ชั้น 1 |  | Decommission | In/PM | No calibration
PYT3_01878 | 38105 | N/A | 12276 | โคมไฟส่องตรวจ |  |  | LIGHTS, EXAMINATION | 139075 | WELCH ALLYN | GS EXAM LIGHT IV | OPD SURGERY(ศัลยกรรม) | PYT3__A | ชั้น 1 |  | Active | In/PM | No calibration
PYT3_01877 | 38104 | 031308040038 | 16173 | เครื่องวัดความดันแบบอัตโนมัติ |  |  | SPHYGMOMANOMETERS, ELECTRONIC, AUTOMATIC | 20130300115AF | OMRON | HEM-907 | OPD UROLOGY (ทางเดินปัสสาวะ) | PYT3__A | ชั้น 18 | Treatment Room (ห้องหัตถการ) | Decommission | In/PM | In/CAL
PYT3_01876 | 38103 | N/A | 16495 | เครื่องควบคุมการให้ยาและสารละลายอัตโนมัติ |  |  | INFUSION PUMPS | 22012139DL | BAXTER | COLLEAGUE CXE | BME-PYT3 | PYT3__A | ชั้น 3 | - | Decommission
PYT3_01875 | 38102 | N/A | 16495 | เครื่องควบคุมการให้ยาและสารละลายอัตโนมัติ |  |  | INFUSION PUMPS | 22020195DL | BAXTER | COLLEAGUE CXE | BME-PYT3 | PYT3__A | ชั้น 3 | - | Decommission
PYT3_01874 | 38101 | N/A | 16495 | เครื่องควบคุมการให้ยาและสารละลายอัตโนมัติ |  |  | INFUSION PUMPS | 22012130DL | BAXTER | COLLEAGUE CXE | BME-PYT3 | PYT3__A | ชั้น 3 | - | Decommission
PYT3_01873 | 38100 | N/A | 16495 | เครื่องควบคุมการให้ยาและสารละลายอัตโนมัติ |  |  | INFUSION PUMPS | 22020355DL | BAXTER | COLLEAGUE CXE | BME-PYT3 | PYT3__A | ชั้น 3 | - | Decommission | Ex/PM | Ex/CAL
PYT3_01872 | 38099 | N/A | 10347 | เตียงผู้ป่วยปรับระดับด้วยไฟฟ้า |  |  | BEDS, ELECTRIC | 110622A16C | HILL-ROM | ADVANCE SERIES | WARD 15 | PYT3__A | ชั้น 15 |  | Decommission | In/PM | No calibration | ams code 05310
PYT3_01871 | 38098 | [5 empty] | SPIROMETERS |  | Clement Clarke | MINI-WRIGHT | PHYSICAL THERAPY( กายภาพ) | PYT3__A | ชั้น 16 |  | Decommission | In/PM | In/CAL
PYT3T_01870 | 38097 | - | 14032 | ปรอทวัดไข้แบบอิเลคโทรนิค |  |  | THERMOMETERS, ELECTRONIC | - | TERUMO | C205 | WARD 12 | PYT3__A | ชั้น 12 | - | Decommission | Ex/PM | Ex/CAL | ตรวจสอบล่่าสุดวันที 10-11/04/2023
PYT3_01869 | 38096 | N/A |  |  |  |  | SPIROMETERS | A153210880 | Clement Clarke | MINI-WRIGHT | PHYSICAL THERAPY( กายภาพ) | PYT3__A | ชั้น 16 | - | Decommission | In/PM | In/CAL | ยกเลิกการใช้งานเนื่องจากcalibrateไม่ผ่านไม่มีอะไหล่ทดแทน
PYT3_01868 | 38095 | - | 14028 | เครื่องวัดอุณหภูมิแบบดิจิตอล |  |  | THERMOMETERS, DIGITAL | - | TERUMO | C205 | NURSING DEPARTMENT | PYT3__A | ชั้น 5 | - | Decommission | No PM | No calibration
PYT3_01867 | 38094 | - | 13461 | เครื่องชั่งน้ำหนัก |  |  | SCALES, PATIENT, FLOOR | - | - | - | PHYSICAL THERAPY( กายภาพ) | PYT3__A | ชั้น 16 | - | Active | In/PM | In/CAL | ยี่ห้อ : BASELINE รุ่น : 12-1190
PYT3_01866 | 38093 |  | 14074 | เครื่องรัดห้ามเลือดอัตโนมัติ |  |  | TOURNIQUETS, PNEUMATIC |  | DAESUNG MAREF | DTS-3000 | OPERATING ROOM(ห้องผ่าตัด) | PYT3__A | ชั้น 3 |  | Decommission | No PM | In/CAL
PYT3_01865 | 38092 | N/A | 11490 | เครืองจี้และตัดด้วยไฟฟ้า |  |  | ELECTROSURGICAL UNITS | T2H30902EX | COVIDIEN | FORCE TRIAD | OPERATING ROOM(ห้องผ่าตัด) | PYT3__A | ชั้น 3 |  | Decommission | In/PM | In/CAL
PYT3_01864 | 38091 | N/A | 10347 | เตียงผู้ป่วยปรับระดับด้วยไฟฟ้า |  |  | BEDS, ELECTRIC | (W17#17) | SINGHA | - | WARD 17 | PYT3__A | ชั้น 17 | - | Defective | In/PM | No calibration | AMS CODE 09594
PYT3_01863 | 38090 | N/A | 10347 | เตียงผู้ป่วยปรับระดับด้วยไฟฟ้า |  |  | BEDS, ELECTRIC | 027611(W10#21) | SINGHA | - | WARD 10 | PYT3__A | ชั้น 10 |  | Active | In/PM | No calibration
PYT3_01862 | 38089 | - | 14032 | ปรอทวัดไข้แบบอิเลคโทรนิค |  |  | THERMOMETERS, ELECTRONIC | - | TERUMO | C205 | NURSING DEPARTMENT | PYT3__A | ชั้น 5 | - | Decommission | No PM | No calibration
PYT3_01861 | 38088 | - | 14028 | เครื่องวัดอุณหภูมิแบบดิจิตอล |  |  | THERMOMETERS, DIGITAL |  | TERUMO | C205 | WARD 9 | PYT3__A | ชั้น 9 |  | Decommission | Ex/PM | Ex/CAL
PYT3_01860 | 38087 | N/A |  |  |  |  | VIBRATOR, REHABILITATION |  | THRIVE | 707 | PHYSICAL THERAPY( กายภาพ) | PYT3__A | ชั้น 16 |  | Decommission | In/PM | No calibration
PYT3_01859 | 38086 | N/A | 10347 | เตียงผู้ป่วยปรับระดับด้วยไฟฟ้า |  |  | BEDS, ELECTRIC | 110622A17C | HILL-ROM | ADVANCE SERIES | WARD 15 | PYT3__A | ชั้น 15 | - | Decommission | In/PM | No calibration | AMS CODE 04491
PYT3_01858 | 38085 |  | 13037 | เครื่องบำบัดรักษาด้วยแสง |  |  | PHOTOTHERAPY UNITS | SGT13162482PA | GE HEALTHCARE | LULLABY | NURSERY(เด็กอ่อน) | PYT3__A | ชั้น 6 | - | Active | In/PM | In/CAL
PYT3_01857 | 38084 | - | 11411 | เครื่องตรวจคลื่นไฟฟ้าหัวใจ |  |  | ELECTROCARDIOGRAPHS, MULTICHANNEL | US61026246 | PHILIPS | PAGE WRITER TRIM III | OPD CARDIO(ศูนย์หัวใจ) | PYT3__A | ชั้น 2 | - | Decommission | In/PM | In/CAL
PYT3_01854 | 38081 | N/A | 10347 | เตียงผู้ป่วยปรับระดับด้วยไฟฟ้า |  |  | BEDS, ELECTRIC | 110622A32C(ICU#5) | HILL-ROM | ADVANCE SERIES | INTENSIVE CARE UNIT(ผู้ป่วยหนัก) | PYT3__A | ชั้น 3 | ห้อง2 | Decommission | In/PM | No calibration
PYT3_01853 | 38080 | N/A |  |  |  |  | WARMING/COOLING UNITS, PATIENT, CIRCULATING-LIQUID | 124-3-02712 | CSZ | BLANKETROL III | INTENSIVE CARE UNIT(ผู้ป่วยหนัก) | PYT3__A | ชั้น 3 |  | Active | In/PM | In/CAL
PYT3_01852 | 38079 | N/A |  |  |  |  | WARMING/COOLING UNITS, PATIENT, CIRCULATING-LIQUID | 124-3-02710 | CSZ | BLANKETROL III | INTENSIVE CARE UNIT(ผู้ป่วยหนัก) | PYT3__A | ชั้น 3 |  | Active | In/PM | In/CAL
PYT3_01851 | 38078 | N/A | 16495 | เครื่องควบคุมการให้ยาและสารละลายอัตโนมัติ |  |  | INFUSION PUMPS | 21120232DL | BAXTER | COLLEAGUE CXE | BME-PYT3 | PYT3__A | ชั้น 3 | - | Decommission
PYT3_01850 | 38077 | N/A | 16495 | เครื่องควบคุมการให้ยาและสารละลายอัตโนมัติ |  |  | INFUSION PUMPS | 22020012DL | BAXTER | COLLEAGUE CXE | BME-PYT3 | PYT3__A | ชั้น 3 | - | Decommission |  |  | AMS CODE 91391
PYT3_01849 | 38076 |  | 18851 | เครื่องให้ความอบอุ่นร่่างกายด้วยแรงลมร้อน |  |  | WARMING UNITS, PATIENT, FORCED-AIR | 93524 | BAIR HUGGER | 505 | ANESTHESIA (วิสัญญี) | PYT3__A | ชั้น 3 |  | Active | In/PM | In/CAL
PYT3_01848 | 38075 |  | 18851 | เครื่องให้ความอบอุ่นร่่างกายด้วยแรงลมร้อน |  |  | WARMING UNITS, PATIENT, FORCED-AIR | 90840 | BAIR HUGGER | 505 | ANESTHESIA (วิสัญญี) | PYT3__A | ชั้น 3 |  | Active | In/PM | In/CAL
PYT3_01847 | 38074 | N/A | 16495 | เครื่องควบคุมการให้ยาและสารละลายอัตโนมัติ |  |  | INFUSION PUMPS | 22020348DL | BAXTER | COLLEAGUE CXE | BME-PYT3 | PYT3__A | ชั้น 3 | - | Decommission |  |  | AMS CODE 91097
PYT3_01843 | 38070 | N/A |  |  |  |  | SLIT LAMPS | 1400217.6944 | APPASAMY ASSOCIATES | AIA-11 | EENT( หูตาคอจมูก) | PYT3__A | ชั้น 4 | - | Active | In/PM | No calibration | AMS CODE 06063
PYT3_01842 | 38069 | 030908100008 |  |  |  |  | ASPIRATORS, SURGICAL | A827477 | COOK | K-MAR-5200 | ART-LAB (ศูนย์ผู้มีบุตรยาก) | PYT3__A | ชั้น 6 |  | Decommission | Ex/PM | Ex/CAL | AMS CODE 08859
PYT3_01841 | 38068 | N/A | 16495 | เครื่องควบคุมการให้ยาและสารละลายอัตโนมัติ |  |  | INFUSION PUMPS | 22020544DL | BAXTER | COLLEAGUE CXE | BME-PYT3 | PYT3__A | ชั้น 3 | - | Decommission
PYT3_01840 | 38067 | N/A | 16495 | เครื่องควบคุมการให้ยาและสารละลายอัตโนมัติ |  |  | INFUSION PUMPS | 22020951DL | BAXTER | COLLEAGUE CXE | BME-PYT3 | PYT3__A | ชั้น 3 | - | Decommission
PYT3_01839 | 38066 | - | 16495 | เครื่องควบคุมการให้ยาและสารละลายอัตโนมัติ |  |  | INFUSION PUMPS | 22024136DL | BAXTER | COLLEAGUE CXE | BME-PYT3 | PYT3__A | ชั้น 3 | - | Decommission
PYT3_01838 | 38065 | - | 16495 | เครื่องควบคุมการให้ยาและสารละลายอัตโนมัติ |  |  | INFUSION PUMPS | 21121265DL | BAXTER | COLLEAGUE CXE | BME-PYT3 | PYT3__A | ชั้น 3 | - | Decommission
PYT3_01837 | 38064 | N/A | 16495 | เครื่องควบคุมการให้ยาและสารละลายอัตโนมัติ |  |  | INFUSION PUMPS | 22020249DL | BAXTER | COLLEAGUE CXE | BME-PYT3 | PYT3__A | ชั้น 3 | - | Decommission
PYT3_01836 | 38063 | - | 16495 | เครื่องควบคุมการให้ยาและสารละลายอัตโนมัติ |  |  | INFUSION PUMPS | 21110478DL | BAXTER | COLLEAGUE CXE | BME-PYT3 | PYT3__A | ชั้น 3 | - | Decommission
PYT3_01835 | 38062 | - | 16495 | เครื่องควบคุมการให้ยาและสารละลายอัตโนมัติ |  |  | INFUSION PUMPS | 22020705DL | BAXTER | COLLEAGUE CXE | BME-PYT3 | PYT3__A | ชั้น 3 | - | Decommission
PYT3_01834 | 38061 | - | 16495 | เครื่องควบคุมการให้ยาและสารละลายอัตโนมัติ |  |  | INFUSION PUMPS | 21121163DL | BAXTER | COLLEAGUE CXE | BME-PYT3 | PYT3__A | ชั้น 3 | - | Decommission
PYT3_01833 | 38060 | - | 16495 | เครื่องควบคุมการให้ยาและสารละลายอัตโนมัติ |  |  | INFUSION PUMPS | 22020354DL | BAXTER | COLLEAGUE CXE | BME-PYT3 | PYT3__A | ชั้น 3 | - | Decommission | Ex/PM | Ex/CAL
PYT3_01832 | 38059 | N/A | 16173 | เครื่องวัดความดันแบบอัตโนมัติ |  |  | SPHYGMOMANOMETERS, ELECTRONIC, AUTOMATIC | 20130100239AF | OMRON | HEM-907 | OPD HEAD NECK BREAST(ศุนย์เต้านม) | PYT3__A | ชั้น 18 | - | Active | In/PM | In/CAL
PYT3_01831 | 38058 | 031307140011 | 16786 | เตียงเคลื่อนย้ายผู้ป่วยชนิดปรับระดับได้ ด้วยระบบไฮโดรอลิค |  |  | STRETCHERS, MOBILE, HOSPITAL | 1301037714 | STRYKER | REF 0747 TRANSPORT STRETCHER | EMERGENCY( ฉุกเฉิน) | PYT3__A | ชั้น 1 |  | Active | In/PM | No calibration
PYT3_01830 | 38057 | 031307140012 | 16786 | เตียงเคลื่อนย้ายผู้ป่วยชนิดปรับระดับได้ ด้วยระบบไฮโดรอลิค |  |  | STRETCHERS, MOBILE, HOSPITAL | 1108034577 | STRYKER | 0737 STRETCHER | EMERGENCY( ฉุกเฉิน) | PYT3__A | ชั้น 1 |  | Active | In/PM | No calibration
PYT3_01829 | 38056 | 031307140006 | 16786 | เตียงเคลื่อนย้ายผู้ป่วยชนิดปรับระดับได้ ด้วยระบบไฮโดรอลิค |  |  | STRETCHERS, MOBILE, HOSPITAL | 1302037190 | STRYKER | REF 0747 TRANSPORT STRETCHER | EMERGENCY( ฉุกเฉิน) | PYT3__A | ชั้น 1 |  | Active | In/PM | No calibration
PYT3_01828 | 38055 | 031307140007 | 16786 | เตียงเคลื่อนย้ายผู้ป่วยชนิดปรับระดับได้ ด้วยระบบไฮโดรอลิค |  |  | STRETCHERS, MOBILE, HOSPITAL | 1308037186 | STRYKER | REF 0747 TRANSPORT STRETCHER | EMERGENCY( ฉุกเฉิน) | PYT3__A | ชั้น 1 |  | Active | In/PM | No calibration
PYT3_01827 | 38054 | 031307140008 | 16786 | เตียงเคลื่อนย้ายผู้ป่วยชนิดปรับระดับได้ ด้วยระบบไฮโดรอลิค |  |  | STRETCHERS, MOBILE, HOSPITAL | 1302037177 | STRYKER | REF 0747 TRANSPORT STRETCHER | EMERGENCY( ฉุกเฉิน) | PYT3__A | ชั้น 1 |  | Active | In/PM | No calibration
PYT3_01826 | 38053 | 031307140009 | 16786 | เตียงเคลื่อนย้ายผู้ป่วยชนิดปรับระดับได้ ด้วยระบบไฮโดรอลิค |  |  | STRETCHERS, MOBILE, HOSPITAL | 1302037176 | STRYKER | REF 0747 TRANSPORT STRETCHER | EMERGENCY( ฉุกเฉิน) | PYT3__A | ชั้น 1 |  | Active | In/PM | No calibration
PYT3_01825 | 38052 | 031307140010 | 16786 | เตียงเคลื่อนย้ายผู้ป่วยชนิดปรับระดับได้ ด้วยระบบไฮโดรอลิค |  |  | STRETCHERS, MOBILE, HOSPITAL | 1302037178 | STRYKER | REF 0747 TRANSPORT STRETCHER | EMERGENCY( ฉุกเฉิน) | PYT3__A | ชั้น 1 |  | Decommission | In/PM | No calibration
PYT3_01824 | 38051 | 031307140013 | 16786 | เตียงเคลื่อนย้ายผู้ป่วยชนิดปรับระดับได้ ด้วยระบบไฮโดรอลิค |  |  | STRETCHERS, MOBILE, HOSPITAL | 1302034200 | STRYKER | 0737 STRETCHER | EMERGENCY( ฉุกเฉิน) | PYT3__A | ชั้น 1 |  | Active | In/PM | No calibration
PYT3_01822 | 38049 | N/A |  |  |  |  | MONITORING SYSTEMS, PHYSIOLOGIC, STRESS EXERCISE | SJP13203965SA | GE HEALTHCARE | CASE V6.6 PREMIUM | OPD CARDIO(ศูนย์หัวใจ) | PYT3__A | ชั้น 2 | - | Decommission | In/PM | In/CAL | ทดแทนเครื่องเดิม PYT3_00551
PYT3_01819 | 38046 | - | 14032 | ปรอทวัดไข้แบบอิเลคโทรนิค |  |  | THERMOMETERS, ELECTRONIC | - | TERUMO | C205 | NURSING DEPARTMENT | PYT3__A | ชั้น 5 | - | Decommission | No PM | No calibration
PYT3_01818 | 38045 |  | 13315 | ตู้เย็น |  |  | REFRIGERATORS |  | PANASONIC | NR-B27M1 | PHARMACY(เภสัชกรรม ห้องยา) | PYT3__A | ชั้น 2 |  | Decommission | In/PM | No calibration
PYT3_01817 | 38044 |  | 15175 | เครื่องชั่งน้ำหนักทางพยาธิ |  |  | SCALES, CLINICAL, LABORATORY | 8330120297 | OHAUS | PA413 | PHARMACY(เภสัชกรรม ห้องยา) | PYT3__A | ชั้น 14 |  | Active | In/PM | In/CAL
PYT3_01816 | 38043 | - | 14028 | เครื่องวัดอุณหภูมิแบบดิจิตอล |  |  | THERMOMETERS, DIGITAL | - | TERUMO | C205 | NURSING DEPARTMENT | PYT3__A | ชั้น 5 | - | Decommission | No PM | No calibration
PYT3_01815 | 38042 | - | 14032 | ปรอทวัดไข้แบบอิเลคโทรนิค |  |  | THERMOMETERS, ELECTRONIC | - | TERUMO | C205 | NURSING DEPARTMENT | PYT3__A | ชั้น 5 | - | Decommission | No PM | No calibration
PYT3_01814 | 38041 |  | 10134 | เครื่องดมยาสลบ |  |  | ANESTHESIA UNITS | ASBK-0234 | DRAGER | FABIUS MRI | X-RAY | PYT3__A | ชั้น 1 |  | Decommission | In/PM | In/CAL
PYT3_01813 | 38040 | - | 14032 | ปรอทวัดไข้แบบอิเลคโทรนิค |  |  | THERMOMETERS, ELECTRONIC | - | TERUMO | C205 | NURSING DEPARTMENT | PYT3__A | ชั้น 5 | - | Decommission | No PM | No calibration
PYT3_01812 | 38039 | - | 14028 | เครื่องวัดอุณหภูมิแบบดิจิตอล |  |  | THERMOMETERS, DIGITAL | - | TERUMO | C205 | CORPORATE CUSTOMER SERVICE | PYT3__A | ชั้น 5 | - | Decommission |  | No calibration | Department : ฝ่ายการพยาบาล
PYT3_01811 | 38038 | - | 17682 | หัวจ่ายก๊าซออกซิเจน |  |  | MEDICAL GAS OUTLET, OXYGEN |  | TRI-TECH MEDICAL | 1-800-253-8692 | EENT( หูตาคอจมูก) | PYT3__A | ชั้น 4 |  | Active | In/PM | No calibration
PYT3_01810 | 38037 | - | 17682 | หัวต่อสุญญากาศ |  |  | MEDICAL GAS OUTLET, VACUUM |  | TRI-TECH MEDICAL | 1-800-253-8692 | EENT( หูตาคอจมูก) | PYT3__A | ชั้น 4 |  | Active | In/PM | No calibration
PYT3_01809 | 38036 | - | 17682 | หัวต่อสุญญากาศ |  |  | MEDICAL GAS OUTLET, VACUUM | - | TRI-TECH MEDICAL | 1-800-253-8692 | PHYSICAL THERAPY( กายภาพ) | PYT3__A | ชั้น 16 |  | Active | In/PM | No calibration
PYT3_01808 | 38035 | - | 17682 | หัวจ่ายก๊าซออกซิเจน |  |  | MEDICAL GAS OUTLET, OXYGEN | - | TRI-TECH MEDICAL | 1-800-253-8692 | PHYSICAL THERAPY( กายภาพ) | PYT3__A | ชั้น 16 |  | Active | In/PM | No calibration
PYT3_01807 | 38034 | N/A | 15175 | เครื่องชั่งน้ำหนักทางพยาธิ |  |  | SCALES, CLINICAL, LABORATORY | 14226524 | AND | GR-200 | ART-LAB (ศูนย์ผู้มีบุตรยาก) | PYT3__A | ชั้น 6 |  | Decommission | In/PM | In/CAL | AMS CODE 08213
PYT3_01806 | 38033 | 031308020001 |  |  |  |  | INCUBATORS, ANAEROBIC | 41453468 | THERMO FISHER SCIENTIFIC | 3131 | ART-LAB (ศูนย์ผู้มีบุตรยาก) | PYT3__A | ชั้น 6 |  | Decommission | Ex/PM | Ex/CAL | VENDOR PM/CAL : Envision Model: HERAcell 150i
PYT3_01805 | 38032 | N/A | 11748 | เครื่องวัดอัตราการไหลออกซิเจนชนิดใชกับระบบไปป์ไลน์ |  |  | FLOWMETERS, GAS OXYGEN |  | PURITAN BENNETT | - | INTENSIVE CARE UNIT(ผู้ป่วยหนัก) | PYT3__A | ชั้น 3 |  | Decommission | In/PM | In/CAL
PYT3_01804 | 38031 | N/A | 16495 | เครื่องควบคุมการให้ยาและสารละลายอัตโนมัติ |  |  | INFUSION PUMPS | 22020239DL | BAXTER | COLLEAGUE CXE | BME-PYT3 | PYT3__A | ชั้น 3 | - | Decommission
PYT3_01803 | 38030 | N/A | 16495 | เครื่องควบคุมการให้ยาและสารละลายอัตโนมัติ |  |  | INFUSION PUMPS | 22020573DL | BAXTER | COLLEAGUE CXE | BME-PYT3 | PYT3__A | ชั้น 3 | - | Decommission
PYT3_01802 | 38029 | N/A | 16495 | เครื่องควบคุมการให้ยาและสารละลายอัตโนมัติ |  |  | INFUSION PUMPS | 22012148DL | BAXTER | COLLEAGUE CXE | BME-PYT3 | PYT3__A | ชั้น 3 | - | Decommission | Ex/PM | Ex/CAL
PYT3_01801 | 38028 | N/A | 16495 | เครื่องควบคุมการให้ยาและสารละลายอัตโนมัติ |  |  | INFUSION PUMPS | 22020357DL | BAXTER | COLLEAGUE CXE | BME-PYT3 | PYT3__A | ชั้น 3 | - | Decommission
PYT3_01800 | 38027 | N/A | 16495 | เครื่องควบคุมการให้ยาและสารละลายอัตโนมัติ |  |  | INFUSION PUMPS | 22020602DL | BAXTER | COLLEAGUE CXE | BME-PYT3 | PYT3__A | ชั้น 3 | - | Decommission
PYT3_01799 | 38026 | N/A | 16495 | เครื่องควบคุมการให้ยาและสารละลายอัตโนมัติ |  |  | INFUSION PUMPS | 22012014DL | BAXTER | COLLEAGUE CXE | BME-PYT3 | PYT3__A | ชั้น 3 | - | Decommission
PYT3_01798 | 38025 | N/A | 16495 | เครื่องควบคุมการให้ยาและสารละลายอัตโนมัติ |  |  | INFUSION PUMPS | 22020206DL | BAXTER | COLLEAGUE CXE | BME-PYT3 | PYT3__A | ชั้น 3 | - | Decommission
PYT3_01797 | 38024 | N/A | 16495 | เครื่องควบคุมการให้ยาและสารละลายอัตโนมัติ |  |  | INFUSION PUMPS | 22020084DL | BAXTER | COLLEAGUE CXE | BME-PYT3 | PYT3__A | ชั้น 3 | - | Decommission
PYT3_01796 | 38023 | N/A | 16495 | เครื่องควบคุมการให้ยาและสารละลายอัตโนมัติ |  |  | INFUSION PUMPS | 22012084DL | BAXTER | COLLEAGUE CXE | BME-PYT3 | PYT3__A | ชั้น 3 | - | Decommission
PYT3_01795 | 38022 | N/A | 16495 | เครื่องควบคุมการให้ยาและสารละลายอัตโนมัติ |  |  | INFUSION PUMPS | 22012024DL | BAXTER | COLLEAGUE CXE | BME-PYT3 | PYT3__A | ชั้น 3 | - | Decommission
PYT3_01794 | 38021 | N/A | 16495 | เครื่องควบคุมการให้ยาและสารละลายอัตโนมัติ |  |  | INFUSION PUMPS | 22012063DL | BAXTER | COLLEAGUE CXE | BME-PYT3 | PYT3__A | ชั้น 3 | - | Decommission
PYT3_01793 | 38020 | 31308100183 |  |  |  |  | COMPUTER, DIGITAL IMAGING SYSTEM | SGH315P1ZB | HEWLETT PACKARD | HP PRO3330 MICRO TOWER | OPD UROLOGY (ทางเดินปัสสาวะ) | PYT3__A | ชั้น 18 | Treatment Room (ห้องหัตถการ) | Decommission | In/PM | No calibration
PYT3_01792 | 38019 | 31308100186 | 10347 | เตียงผู้ป่วยปรับระดับด้วยไฟฟ้า |  |  | BEDS, ELECTRIC | 23-30243 | STILLE | SONESTA | OPD UROLOGY (ทางเดินปัสสาวะ) | PYT3__A | ชั้น 18 | Urodynamic Stuby (ห้องครวจการทำงานของกระเพาะปัสสาวะ) | Decommission | In/PM | No calibration | รุ่น : Gustav III
PYT3_01791 | 38018 | - |  |  |  |  | URODYNAMIC MEASUREMENT SYSTEMS | 13061303 | ANDROMEDA | HELIX | OPD UROLOGY (ทางเดินปัสสาวะ) | PYT3__A | ชั้น 18 | - | Decommission | No PM | No calibration
PYT3D_01790 | 38017 | N/A | 17148 | เครื่องวัดและติดตามเปอร์เซ็นต์ความอิ่มตัวของออกซิเจน |  |  | OXIMETERS, PULSE | CR-36150145 | MINDRAY | PM-60 | PHYSICAL THERAPY( กายภาพ) | PYT3__A | ชั้น 16 |  | Decommission | In/PM | In/CAL
PYT3_01789 | 38016 | N/A | 16495 | เครื่องควบคุมการให้ยาและสารละลายอัตโนมัติ |  |  | INFUSION PUMPS | 22012126DL | BAXTER | COLLEAGUE CXE | BME-PYT3 | PYT3__A | ชั้น 3 | - | Decommission
PYT3_01788 | 38015 | N/A | 16495 | เครื่องควบคุมการให้ยาและสารละลายอัตโนมัติ |  |  | INFUSION PUMPS | 22020774DL | BAXTER | COLLEAGUE CXE | BME-PYT3 | PYT3__A | ชั้น 3 | - | Decommission
PYT3_01787 | 38014 | N/A | 16495 | เครื่องควบคุมการให้ยาและสารละลายอัตโนมัติ |  |  | INFUSION PUMPS | 21110012DL | BAXTER | COLLEAGUE CXE | BME-PYT3 | PYT3__A | ชั้น 3 | - | Decommission | Ex/PM | Ex/CAL
PYT3_01786 | 38013 | N/A | 16495 | เครื่องควบคุมการให้ยาและสารละลายอัตโนมัติ |  |  | INFUSION PUMPS | 22012140DL | BAXTER | COLLEAGUE CXE | BME-PYT3 | PYT3__A | ชั้น 3 | - | Decommission | Ex/PM | Ex/CAL
PYT3_01785 | 38012 | [5 empty] | ANALYZERS, LABORATORY, HEMATOLOGY, COAGULATION | UP0105265 | ROCHE | COAGUCHECK XS PRO | EMERGENCY( ฉุกเฉิน) | PYT3__A | ชั้น 1 |  | Decommission | Ex/PM | No calibration
PYT3_01784 | 38011 | 3000847 | 12536 | กล้องจุลทรรศน์ |  |  | MICROSCOPES | 410974 | NIKON | TI-DH | ART-LAB (ศูนย์ผู้มีบุตรยาก) | PYT3__A | ชั้น 6 |  | Decommission | Ex/PM | No calibration | AMS CODE 02462
PYT3_01783 | 38010 | - | 17682 | หัวต่อสุญญากาศ |  |  | MEDICAL GAS OUTLET, VACUUM | - | TRI-TECH MEDICAL | 1-800-253-8692 | PHYSICAL THERAPY( กายภาพ) | PYT3__A | ชั้น 16 |  | Active | In/PM | No calibration
PYT3_01782 | 38009 |  | 13325 | ชุดดูดเสมหะใช้กับระบบไปป์ไลน์ |  |  | REGULATORS, SUCTION | GFHJ09088 | OHMEDA | 6-1251 | OPD SURGERY(ศัลยกรรม) | PYT3__A | ชั้น 1 |  | Decommission | In/PM | In/CAL | 19/05/2023 pm team update -Vendor (PM) N Health -Vendor (CAL) N Health -Purchase year 1996>2014 -Purchase date 1/10/1996>15/09/2014 -Receive date 1/10/1996>15/09/2014 -Registration date 1/10/1996>15/09/2014 -Warranty start date 1/10/1996>15/09/2014 -Warranty end date 1/10/1996>15/09/2015
PYT3_01781 | 38008 | N/A | 16158 | เครื่องวัดความดันโลหิตแบบปรอท |  |  | SPHYGMOMANOMETERS, MERCURY | BC4787 | BAUMANOMETER | 300 | OPD ORTHOPAEDICS (ศูนย์กล้ามเนื้อและกระดูก) | PYT3__A | ชั้น 1 |  | Decommission | In/PM | In/CAL | AMS CODE 02071 16/8/2566 UPDATE DEPARTMENT : OPD SURGERY>>OPD ORTHOPAEDICS
PYT3_01780 | 38007 |  | 12113 | ตู้อบเด็กแรกเกิด |  |  | INCUBATORS, INFANT | HDGS50262 | GE HEALTHCARE | GIRAFFE OMNIBED | NURSERY(เด็กอ่อน) | PYT3__A | ชั้น 6 |  | Decommission | In/PM | In/CAL
PYT3_01779 | 38006 | N/A | 11748 | เครื่องวัดอัตราการไหลออกซิเจนชนิดใชกับระบบไปป์ไลน์ |  |  | FLOWMETERS, GAS OXYGEN | N/A | PAHSCO | - | INTENSIVE CARE UNIT(ผู้ป่วยหนัก) | PYT3__A | ชั้น 3 |  | Decommission | In/PM | In/CAL
PYT3_01778 | 38005 | N/A | 11748 | เครื่องวัดอัตราการไหลออกซิเจนชนิดใชกับระบบไปป์ไลน์ |  |  | FLOWMETERS, GAS OXYGEN |  | PURITAN BENNETT | - | INTENSIVE CARE UNIT(ผู้ป่วยหนัก) | PYT3__A | ชั้น 3 |  | Decommission | In/PM | In/CAL
PYT3_01777 | 38004 | N/A | 11748 | เครื่องวัดอัตราการไหลออกซิเจนชนิดใชกับระบบไปป์ไลน์ |  |  | FLOWMETERS, GAS OXYGEN | 55038(ICU-OF-04) | PRECISION MEDICAL | 1MFA | INTENSIVE CARE UNIT(ผู้ป่วยหนัก) | PYT3__A | ชั้น 3 |  | Decommission | In/PM | In/CAL | AMS CODE 010372
PYT3_00358_1 | 38003 |  | UN034 | โมดูลวัดสัญญาณไฟฟ้าหัวใจ สัญญาณความดันโลหิตแบบภายนอก สัญญาณความดันโลหิตแบบภายใน และ เปอร์เซ็นต์ความอิ่มตวัของออกซิเจนในเลือด |  |  | MODULE, ECG/SPO2/NIBP/IBP/TEMP | DE9070A1A0 | PHILIPS | M3001A | INTENSIVE CARE UNIT(ผู้ป่วยหนัก) | PYT3__A | ชั้น 3 |  | Active | In/PM | In/CAL | 17/06/24 old code PYT3_01776
PYT3_01775 | 38002 | N/A | 13325 | ชุดดูดเสมหะใช้กับระบบไปป์ไลน์ |  |  | REGULATORS, SUCTION | GFHZ11758 | OHMEDA | VACUUM REGULATOR | INTENSIVE CARE UNIT(ผู้ป่วยหนัก) | PYT3__A | ชั้น 3 |  | Active | In/PM | In/CAL | AMS CODE 02423
PYT3D_01774 | 38001 |  | 11696 | เครื่องฟังเสียงหัวใจทารกในครรภ์ด้วยคลื่นเสียงความถี่สูง |  |  | DETECTORS, FETAL HEART, ULTRASONIC | CTVK0429 | CAREFUSION | IMEXDOP CT+ | OPD OB/GYN(ศุนย์สุขภาพหญิง) | PYT3__A | ชั้น 2 |  | Active | In/PM | In/CAL | 10/06/68 REInven เนื่องจากแผนกต้องการใช้งานครื่องต่อไป
PYT3_01773 | 38000 |  | 11696 | เครื่องฟังเสียงหัวใจทารกในครรภ์ด้วยคลื่นเสียงความถี่สูง |  |  | DETECTORS, FETAL HEART, ULTRASONIC | CTVK0613 | CAREFUSION | IMEXDOP CT+ | OPD OB/GYN(ศุนย์สุขภาพหญิง) | PYT3__A | ชั้น 2 |  | Decommission | In/PM | In/CAL
PYT3_01772 | 37999 | N/A | 11411 | เครื่องตรวจคลื่นไฟฟ้าหัวใจ |  |  | ELECTROCARDIOGRAPHS, MULTICHANNEL | US61026246 | PHILIPS | PAGE WRITER TRIM III | OPD CARDIO(ศูนย์หัวใจ) | PYT3__A | ชั้น 2 |  | Decommission | No PM | In/CAL | AMS CODE 08914
PYT3_01771 | 37998 |  | 16158 | เครื่องวัดความดันโลหิตแบบปรอท |  |  | SPHYGMOMANOMETERS, MERCURY | BC6217 | BAUMANOMETER | 300 | OPD OB/GYN(ศุนย์สุขภาพหญิง) | PYT3__A | ชั้น 2 |  | Active | In/PM | In/CAL
PYT3_01770 | 37997 |  | 16173 | เครื่องวัดความดันแบบอัตโนมัติ |  |  | SPHYGMOMANOMETERS, ELECTRONIC, AUTOMATIC | 131194 | OMRON | HEM-7221 | OPD OB/GYN(ศุนย์สุขภาพหญิง) | PYT3__A | ชั้น 2 |  | Decommission | In/PM | In/CAL
PYT3D_01769 | 37996 |  | 11696 | เครื่องฟังเสียงหัวใจทารกในครรภ์ด้วยคลื่นเสียงความถี่สูง |  |  | DETECTORS, FETAL HEART, ULTRASONIC | CTVC0532 | CAREFUSION | IMEXDOP CT+ | OPD OB/GYN(ศุนย์สุขภาพหญิง) | PYT3__A | ชั้น 2 |  | Active | In/PM | In/CAL | 10/06/68 REInven เนื่องจากแผนกต้องการใช้งานครื่องต่อไป
PYT3_01768 | 37995 |  | 17148 | เครื่องวัดและติดตามเปอร์เซ็นต์ความอิ่มตัวของออกซิเจน |  |  | OXIMETERS, PULSE | N44979 | MASIMO | RAD-5V | OPD CARDIO(ศูนย์หัวใจ) | PYT3__A | ชั้น 2 |  | Active | In/PM | In/CAL
PYT3_01767 | 37994 |  | 13325 | ชุดดูดเสมหะใช้กับระบบไปป์ไลน์ |  |  | REGULATORS, SUCTION |  | - | - | GASTROINTESTINAL LABORATORY(GI) | PYT3__A | ชั้น 2 |  | Active | In/PM | In/CAL | ยี่ห้อ WEGA
PYT3_01766 | 37993 |  | 13325 | ชุดดูดเสมหะใช้กับระบบไปป์ไลน์ |  |  | REGULATORS, SUCTION |  | - | - | GASTROINTESTINAL LABORATORY(GI) | PYT3__A | ชั้น 2 |  | Active | In/PM | In/CAL | ยี่ห้อ WEGA
PYT3_01765 | 37992 |  | 13325 | ชุดดูดเสมหะใช้กับระบบไปป์ไลน์ |  |  | REGULATORS, SUCTION |  | - | - | GASTROINTESTINAL LABORATORY(GI) | PYT3__A | ชั้น 2 |  | Decommission | In/PM | In/CAL | ยี่ห้อ WEGA
PYT3_01764 | 37991 |  | 13325 | ชุดดูดเสมหะใช้กับระบบไปป์ไลน์ |  |  | REGULATORS, SUCTION |  | - | - | GASTROINTESTINAL LABORATORY(GI) | PYT3__A | ชั้น 2 |  | Active | In/PM | In/CAL | ยี่ห้อ WEGA
PYT3_01763 | 37990 | - | 11748 | เครื่องวัดอัตราการไหลออกซิเจนชนิดใชกับระบบไปป์ไลน์ |  |  | FLOWMETERS, GAS OXYGEN | - | PURITAN BENNETT | - | INTENSIVE CARE UNIT(ผู้ป่วยหนัก) | PYT3__A | ชั้น 3 | - | Decommission | In/PM | In/CAL
PYT3_01762 | 37989 |  | 13325 | ชุดดูดเสมหะใช้กับระบบไปป์ไลน์ |  |  | REGULATORS, SUCTION | GFHZ11756 | OHMEDA | 6-1224 | WARD 8 | PYT3__A | ชั้น 8 |  | Decommission | In/PM | In/CAL
PYT3_01761 | 37988 | N/A | 11748 | เครื่องวัดอัตราการไหลออกซิเจนชนิดใชกับระบบไปป์ไลน์ |  |  | FLOWMETERS, GAS OXYGEN | 11070888 | PAHSCO |  | INTENSIVE CARE UNIT(ผู้ป่วยหนัก) | PYT3__A | ชั้น 3 |  | Decommission | In/PM | In/CAL
PYT3_01760 | 37987 | - | 17682 | หัวจ่ายก๊าซออกซิเจน |  |  | MEDICAL GAS OUTLET, OXYGEN | - | TRI-TECH MEDICAL | 1-800-253-8692 | PHYSICAL THERAPY( กายภาพ) | PYT3__A | ชั้น 16 |  | Active | In/PM | No calibration
PYT3_01759 | 37986 | N/A | 11748 | เครื่องวัดอัตราการไหลออกซิเจนชนิดใชกับระบบไปป์ไลน์ |  |  | FLOWMETERS, GAS OXYGEN | 55022 | PRECISION MEDICAL | 1MFA | PICU | PYT3__A | ชั้น 3 | - | Decommission | In/PM | In/CAL | AMS CODE 010370
PYT3_01758 | 37985 |  | UN034 | โมดูลวัดสัญญาณไฟฟ้าหัวใจ สัญญาณความดันโลหิตแบบภายนอก สัญญาณความดันโลหิตแบบภายใน และ เปอร์เซ็นต์ความอิ่มตวัของออกซิเจนในเลือด |  |  | MODULE, ECG/SPO2/NIBP | DE9070B3MZ | PHILIPS | M3001A | INTENSIVE CARE UNIT(ผู้ป่วยหนัก) | PYT3__A | ชั้น 3 | - | Decommission | In/PM | In/CAL
PYT3_01757 | 37984 |  | 20170 | เครื่องติดตามสัญญาณชีพและการทำงานของหัวใจ |  |  | MONITORS, BEDSIDE, PHYSIOLOGIC | DE82026888 | PHILIPS | INTELLIVUE MP40(M8003A) | INTENSIVE CARE UNIT(ผู้ป่วยหนัก) | PYT3__A | ชั้น 3 |  | Decommission | In/PM | In/CAL
PYT3_01756 | 37983 |  | 18231 | เครื่องจี้ด้วยไฟฟ้าชนิดโมโนและไบโพลาร์ |  |  | ELECTROSURGICAL UNITS, MONOPOLAR/BIPOLAR | 11310056 | ERBE | VIO 100C | OPD SURGERY(ศัลยกรรม) | PYT3__A | ชั้น 1 |  | Decommission | In/PM | In/CAL | รุ่น VlO 100C
PYT3_01755 | 37982 | N/A | 16158 | เครื่องวัดความดันโลหิตแบบปรอท |  |  | SPHYGMOMANOMETERS, MERCURY | CP7807 | BAUMANOMETER | 300 | OPD ORTHOPAEDICS (ศูนย์กล้ามเนื้อและกระดูก) | PYT3__A | ชั้น 1 |  | Decommission | In/PM | In/CAL | AMS CODE 010504 16/8/2566 UPDATE DEPARTMENT : OPD SURGERY>>OPD ORTHOPAEDICS
PYT3_01754 | 37981 | 031208100017 | 12276 | โคมไฟส่องตรวจ |  |  | LIGHTS, EXAMINATION | 132025 | WELCH ALLYN | 135967 | OPD SURGERY(ศัลยกรรม) | PYT3__A | ชั้น 1 |  | Decommission | In/PM | No calibration | AMS CODE 09700
PYT3_01753 | 37980 | N/A | 13325 | ชุดดูดเสมหะใช้กับระบบไปป์ไลน์ |  |  | REGULATORS, SUCTION | GHQ03379 | OHIO | 6-1251 | WARD 7 | PYT3__A | ชั้น 7 |  | Active | In/PM | In/CAL
PYT3_01752 | 37979 | N/A | 13325 | ชุดดูดเสมหะใช้กับระบบไปป์ไลน์ |  |  | REGULATORS, SUCTION | GFFZ10316 | OHMEDA | INTERMITTENT SUCTION UNIT | WARD 7 | PYT3__A | ชั้น 7 |  | Decommission | In/PM | In/CAL | AMS CODE 02337
PYT3_01751 | 37978 | N/A | 13325 | ชุดดูดเสมหะใช้กับระบบไปป์ไลน์ |  |  | REGULATORS, SUCTION | GFFZ10318 | OHMEDA | INTERMITTENT SUCTION UNIT | WARD 7 | PYT3__A | ชั้น 7 |  | Decommission | In/PM | In/CAL | AMS CODE 05587
PYT3_01750 | 37977 | N/A | 11748 | เครื่องวัดอัตราการไหลออกซิเจนชนิดใชกับระบบไปป์ไลน์ |  |  | FLOWMETERS, GAS OXYGEN |  | PURITAN BENNETT | - | WARD 7 | PYT3__A | ชั้น 7 |  | Decommission | In/PM | In/CAL
PYT3_01749 | 37975 | 01749 | 11748 | เครื่องวัดอัตราการไหลออกซิเจนชนิดใชกับระบบไปป์ไลน์ |  |  | FLOWMETERS, GAS OXYGEN |  | PURITAN BENNETT | - | WARD 7 | PYT3__A | ชั้น 7 | - | Decommission | In/PM | In/CAL
PYT3_01748 | 37974 | N/A | 11748 | เครื่องวัดอัตราการไหลออกซิเจนชนิดใชกับระบบไปป์ไลน์ |  |  | FLOWMETERS, GAS OXYGEN |  | PURITAN BENNETT | - | WARD 7 | PYT3__A | ชั้น 7 | - | Decommission | In/PM | In/CAL
PYT3_01747 | 37973 | N/A | 11748 | เครื่องวัดอัตราการไหลออกซิเจนชนิดใชกับระบบไปป์ไลน์ |  |  | FLOWMETERS, GAS OXYGEN |  | PURITAN BENNETT | - | WARD 7 | PYT3__A | ชั้น 7 |  | Decommission | No PM | No calibration
PYT3_01746 | 37972 | N/A | 11748 | เครื่องวัดอัตราการไหลออกซิเจนชนิดใชกับระบบไปป์ไลน์ |  |  | FLOWMETERS, GAS OXYGEN |  | PURITAN BENNETT | - | WARD 7 | PYT3__A | ชั้น 7 |  | Decommission | In/PM | In/CAL
PYT3_01745 | 37971 | N/A | 11748 | เครื่องวัดอัตราการไหลออกซิเจนชนิดใชกับระบบไปป์ไลน์ |  |  | FLOWMETERS, GAS OXYGEN | (W7-OF-08) | PURITAN BENNETT | - | WARD 7 | PYT3__A | ชั้น 7 | - | Decommission | In/PM | In/CAL
PYT3D_01744 | 37970 |  | 17148 | เครื่องวัดและติดตามเปอร์เซ็นต์ความอิ่มตัวของออกซิเจน |  |  | OXIMETERS, PULSE | T019604 | MASIMO | RADICAL-7 | NURSERY(เด็กอ่อน) | PYT3__A | ชั้น 6 |  | Active | In/PM | In/CAL
PYT3_01743 | 37969 | N/A | 11748 | เครื่องวัดอัตราการไหลออกซิเจนชนิดใชกับระบบไปป์ไลน์ |  |  | FLOWMETERS, GAS OXYGEN |  | GOOD-FLOW | - | NURSERY(เด็กอ่อน) | PYT3__A | ชั้น 6 | - | Decommission | In/PM | In/CAL
PYT3_01742 | 37968 | N/A | 11748 | เครื่องวัดอัตราการไหลออกซิเจนชนิดใชกับระบบไปป์ไลน์ |  |  | FLOWMETERS, GAS OXYGEN | N/A(NSY - OF23) | GOOD-FLOW | - | NURSERY(เด็กอ่อน) | PYT3__A | ชั้น 6 |  | Active | In/PM | In/CAL
PYT3_01741 | 37967 | 031208040043 | 13462 | เครื่องชั่งน้ำหนักเด็ก |  |  | SCALES, INFANT | 1727039125105 | SECA | 727 | NURSERY(เด็กอ่อน) | PYT3__A | ชั้น 6 | - | Decommission | In/PM | In/CAL | AMS CODE 010294
PYT3_01740 | 37966 | N/A | 13325 | ชุดดูดเสมหะใช้กับระบบไปป์ไลน์ |  |  | REGULATORS, SUCTION |  | - | - | NURSERY(เด็กอ่อน) | PYT3__A | ชั้น 6 |  | Active | In/PM | In/CAL
PYT3_01739 | 37965 | N/A | 13325 | ชุดดูดเสมหะใช้กับระบบไปป์ไลน์ |  |  | REGULATORS, SUCTION | 207010014213 | GOOD-FLOW | - | NURSERY(เด็กอ่อน) | PYT3__A | ชั้น 6 |  | Decommission | In/PM | In/CAL
PYT3_01738 | 37964 | - | 17682 | หัวต่อสุญญากาศ |  |  | MEDICAL GAS OUTLET, VACUUM | - | TRI-TECH MEDICAL | 1-800-253-8692 | PHYSICAL THERAPY( กายภาพ) | PYT3__A | ชั้น 16 |  | Active | In/PM | No calibration
PYT3_01737 | 37963 | 030808040022 | 25209 | เครื่องตรวจวัดสัญญาณชีพ |  |  | MONITORS, PHYSIOLOGIC, VITAL SIGNS | JA066910 | WELCH ALLYN | 53N0P | DIABETIC&METABOLIC(เบาหวาน) | PYT3__A | ชั้น 18 |  | Decommission | In/PM | In/CAL | AMS CODE: 08216
PYT3_01736 | 37962 |  | 15016 | เครื่องดูดเสมหะแบบพกพา |  |  | ASPIRATORS, EMERGENCY |  | BOSCAROL | OB 2012 | EMERGENCY( ฉุกเฉิน) | PYT3__A | ชั้น 1 |  | Decommission | No PM | No calibration
PYT3_01735 | 37961 | 3006271 | 16158 | เครื่องวัดความดันโลหิตแบบปรอท |  |  | SPHYGMOMANOMETERS, MERCURY | BC4752 | BAUMANOMETER | 300 | OPD MEDICINE(อายุกรรม) | PYT3__A | ชั้น 1 |  | Active | In/PM | In/CAL | AMS CODE: 02087
PYT3_01734 | 37960 | 030908040030 | 16158 | เครื่องวัดความดันโลหิตแบบปรอท |  |  | SPHYGMOMANOMETERS, MERCURY | CP6498 | BAUMANOMETER | DESK MODEL | OPD MEDICINE(อายุกรรม) | PYT3__A | ชั้น 1 |  | Active | In/PM | In/CAL | AMS CODE: 08315
PYT3_01733 | 37959 | 3009070 | 16495 | เครื่องควบคุมการให้ยาและสารละลายอัตโนมัติ |  |  | INFUSION PUMPS | 453304 | ARCOMED | uVP 5005 | BME-PYT3 | PYT3__A | ชั้น 3 | - | Decommission | No PM | No calibration
PYT3_01732 | 37958 | 030908040032 | 16158 | เครื่องวัดความดันโลหิตแบบปรอท |  |  | SPHYGMOMANOMETERS, MERCURY | CP6495 | BAUMANOMETER | DESK MODEL | OPD MEDICINE(อายุกรรม) | PYT3__A | ชั้น 1 |  | Active | In/PM | In/CAL | AMS CODE: 08316
PYT3_01731 | 37957 | 030908040029 | 16158 | เครื่องวัดความดันโลหิตแบบปรอท |  |  | SPHYGMOMANOMETERS, MERCURY | CP6497 | BAUMANOMETER | DESK MODEL | OPD MEDICINE(อายุกรรม) | PYT3__A | ชั้น 1 |  | Active | In/PM | In/CAL | AMS CODE: 08313
PYT3_01730 | 37956 | 3006282 | 16158 | เครื่องวัดความดันโลหิตแบบปรอท |  |  | SPHYGMOMANOMETERS, MERCURY | BC4728 | BAUMANOMETER | - | OPD MEDICINE(อายุกรรม) | PYT3__A | ชั้น 1 |  | Active | In/PM | In/CAL | AMS CODE: 05408
PYT3_01729 | 37955 | N/A | 11748 | เครื่องวัดอัตราการไหลออกซิเจนชนิดใชกับระบบไปป์ไลน์ |  |  | FLOWMETERS, GAS OXYGEN | - | OHIO | - | AMBULANCE (รถพยาบาล) | PYT3__A | ชั้น 1 |  | Decommission | In/PM | In/CAL | AMB ทะเบียนรถ ฎฎ1772 27/9/2023 ทำการย้ายแผนกจากเดิม EMERGENCY TO AMBULANCE
PYT3_01728 | 37954 | N/A | 16158 | เครื่องวัดความดันโลหิตแบบปรอท |  |  | SPHYGMOMANOMETERS, MERCURY | BC4743 | BAUMANOMETER | DESK MODEL | X-RAY | PYT3__A | ชั้น 1 |  | Active | In/PM | In/CAL | AMS CODE 02039
PYT3_01727 | 37953 | N/A | 16158 | เครื่องวัดความดันโลหิตแบบปรอท |  |  | SPHYGMOMANOMETERS, MERCURY | BC4742 | BAUMANOMETER | DESK MODEL | X-RAY | PYT3__A | ชั้น 1 |  | Active | In/PM | In/CAL | AMS CODE 02041
PYT3_01726 | 37952 | N/A | 11748 | เครื่องวัดอัตราการไหลออกซิเจนชนิดใชกับระบบไปป์ไลน์ |  |  | FLOWMETERS, GAS OXYGEN | N/A | PAHSCO | N/A | X-RAY | PYT3__A | ชั้น 1 |  | Active | In/PM | In/CAL
PYT3_01725 | 37951 | - | 18098 | เครื่องช่วยหายใจชนิดเคลื่อนที่ได้ |  |  | VENTILATORS, TRANSPORT | N12HT700410608 | NEWPORT | HT70 | EMERGENCY( ฉุกเฉิน) | PYT3__A | ชั้น 1 | - | Decommission | In/PM | In/CAL
PYT3_01724 | 37950 | - | 14028 | เครื่องวัดอุณหภูมิแบบดิจิตอล |  |  | THERMOMETERS, DIGITAL | - | TERUMO | C205 | CORPORATE CUSTOMER SERVICE | PYT3__A | ชั้น 5 | - | Decommission |  | No calibration | Department : ฝ่ายการพยาบาล
PYT3T_01723 | 37949 |  | 10144 | เครื่องทำไอระเหยของยาดมสลบ |  |  | ANESTHESIA UNITS, VAPORIZER | ASCL-0150 | DRAGER | D-VAPOR | ANESTHESIA (วิสัญญี) | PYT3__A | ชั้น 3 | - | Active | Ex/PM | Ex/CAL | เครื่องวางบริษัทขายน้ำยา Baxter decom >> active 10/02/24
PYT3_01722 | 37948 |  | 10144 | เครื่องทำไอระเหยของยาดมสลบ |  |  | ANESTHESIA UNITS, VAPORIZER | ARYA-0129 | DRAGER | D-VAPOR | ANESTHESIA (วิสัญญี) | PYT3__A | ชั้น 3 | - | Defective | Ex/PM | Ex/CAL | เครื่องว่างขายน้ำยา Baxter
PYT3_01721 | 37947 | N/A | 16158 | เครื่องวัดความดันโลหิตแบบปรอท |  |  | SPHYGMOMANOMETERS, MERCURY | 112077 | SPIRIT | - | WARD 15 | PYT3__A | ชั้น 15 | - | Decommission | In/PM | In/CAL
PYT3_01720 | 37946 | N/A |  |  |  |  | SPHYGMOMANOMETERS, ELECTRONIC | 112075 | SPIRIT | CK-E301 | WARD 8 | PYT3__A | ชั้น 8 | - | Active | In/PM | In/CAL | W8 ยืม 8/12/63
PYT3_01719 | 37945 | 3009479 | 16495 | เครื่องควบคุมการให้ยาและสารละลายอัตโนมัติ |  |  | INFUSION PUMPS | 2842409 | ARCOMED | uVP 5005 | BME-PYT3 | PYT3__A | ชั้น 3 | - | Decommission | In/PM | In/CAL | AMS CODE 06090
PYT3_01718 | 37944 | N/A | 10347 | เตียงผู้ป่วยปรับระดับด้วยไฟฟ้า |  |  | BEDS, ELECTRIC | 013824 | SINGHA | CB12-4EF-3UL-22B | WARD 14 | PYT3__A | ชั้น 14 | - | Decommission | In/PM | No calibration | AMS CODE 08360
PYT3_01717 | 37943 |  | 16158 | เครื่องวัดความดันโลหิตแบบปรอท |  |  | SPHYGMOMANOMETERS, MERCURY | SL6733 | BAUMANOMETER | STANDBY MODEL | PHYATHAI BEAUTY CENTER (PBC ความงาม) | PYT3__A | ชั้น 14 |  | Active | In/PM | In/CAL
PYT3_01716 | 37942 | N/A |  |  |  |  | POSITIVE AIRWAY PRESSURE UNITS, CONTINUOUS | 85801303993 | CARADYNE | WHISPERFLOW | INTENSIVE CARE UNIT(ผู้ป่วยหนัก) | PYT3__A | ชั้น 3 | - | Decommission | In/PM | No calibration
PYT3_01715 | 37941 |  | 13461 | เครื่องชั่งน้ำหนัก |  |  | SCALES, PATIENT, FLOOR |  | CAMRY | EB9322 | PHYATHAI BEAUTY CENTER (PBC ความงาม) | PYT3__A | ชั้น 14 |  | Decommission | In/PM | In/CAL
PYT3_01714 | 37940 | N/A |  |  |  |  | POSITIVE AIRWAY PRESSURE UNITS, CONTINUOUS | 85801103469 | CARADYNE | WHISPERFLOW | INTENSIVE CARE UNIT(ผู้ป่วยหนัก) | PYT3__A | ชั้น 3 | - | Decommission | In/PM | No calibration
PYT3_01713 | 37939 | N/A |  |  |  |  | POSITIVE AIRWAY PRESSURE UNITS, CONTINUOUS | 858001102202 | CARADYNE | WHISPERFLOW | INTENSIVE CARE UNIT(ผู้ป่วยหนัก) | PYT3__A | ชั้น 3 |  | Decommission | In/PM | In/CAL | AMS CODE 05440
PYT3_01712 | 37938 | 030606990193 | 13325 | ชุดดูดเสมหะใช้กับระบบไปป์ไลน์ |  |  | REGULATORS, SUCTION | 605161044 | PURITAN BENNETT | - | PICU | PYT3__A | ชั้น 3 |  | Decommission | In/PM | In/CAL | AMS CODE 02557
PYT3_01711 | 37937 |  | 13461 | เครื่องชั่งน้ำหนัก |  |  | SCALES, PATIENT, FLOOR | 130401326 | TANITA | WB-3000 | OPD HEAD NECK BREAST(ศุนย์เต้านม) | PYT3__A | ชั้น 18 |  | Active | In/PM | In/CAL
PYT3_01710 | 37936 | N/A | 14074 | เครื่องรัดห้ามเลือดอัตโนมัติ |  |  | TOURNIQUETS, PNEUMATIC |  | VBM | TOURNIQUET 250 ELC/230 | OPERATING ROOM(ห้องผ่าตัด) | PYT3__A | ชั้น 3 |  | Decommission | In/PM | In/CAL | AMS CODE 01710
PYT3_01709 | 37935 | 03130806054 | 12113 | ตู้อบเด็กแรกเกิด |  |  | INCUBATORS, INFANT | HDGS50390 | GE HEALTHCARE | GIRAFFE OMNIBED | NURSERY(เด็กอ่อน) | PYT3__A | ชั้น 6 |  | Defective | In/PM | In/CAL
PYT3_01708 | 37934 | 03130806053 | 12113 | ตู้อบเด็กแรกเกิด |  |  | INCUBATORS, INFANT | HDGS50262 | GE HEALTHCARE | GIRAFFE OMNIBED | NURSERY(เด็กอ่อน) | PYT3__A | ชั้น 6 |  | Decommission | In/PM | In/CAL
PYT3_01707 | 37933 | 3002325 | 17429 | เครื่องช่วยหายใจ |  |  | VENTILATORS, INTENSIVE CARE | 9670175 | PURITAN BENNETT | 7200 | INTENSIVE CARE UNIT(ผู้ป่วยหนัก) | PYT3__A | ชั้น 3 | - | Decommission | No PM | No calibration | AMS CODE 02762
PYT3_01706 | 37932 | N/A | 11134 | เครื่องกระตุกหัวใจ |  |  | DEFIBRILLATORS, EXTERNAL, MANUAL | US00603178 | PHILIPS | HeartStart XL (M4735A) | ANESTHESIA (วิสัญญี) | PYT3__A | ชั้น 3 |  | Decommission | In/PM | In/CAL
PYT3_01705 | 37931 | N/A | 16495 | เครื่องควบคุมการให้ยาและสารละลายอัตโนมัติ |  |  | INFUSION PUMPS | 22020902DL | BAXTER | COLLEAGUE CXE | BME-PYT3 | PYT3__A | ชั้น 3 | - | Decommission | Ex/PM | Ex/CAL
PYT3_01704 | 37930 | 031308040026 | 25209 | เครื่องตรวจวัดสัญญาณชีพ |  |  | MONITORS, PHYSIOLOGIC, VITAL SIGNS | CN21202449 | PHILIPS | SURESIGNS VSI | OPD UROLOGY (ทางเดินปัสสาวะ) | PYT3__A | ชั้น 18 | Nurse station | Decommission | In/PM | In/CAL | - เคยทำการยกเลิกเมื่อวันที่ 27/09/18 - หาเครื่องพบเมื่อวันที่ 22/01/19 Update ข้อมูล แผนกจากเดิม OPD SURGERY เป็น OPD UROLOGY
PYT3_01703 | 37929 | N/A | 16158 | เครื่องวัดความดันโลหิตแบบปรอท |  |  | SPHYGMOMANOMETERS, MERCURY | BC4712 | BAUMANOMETER | 300 | OPD MEDICINE(อายุกรรม) | PYT3__A | ชั้น 1 |  | Active | In/PM | In/CAL | AMS CODE: 05403
PYT3_01702 | 37928 | 3006369 | 16158 | เครื่องวัดความดันโลหิตแบบปรอท |  |  | SPHYGMOMANOMETERS, MERCURY | BC4791 | BAUMANOMETER | - | OPD MEDICINE(อายุกรรม) | PYT3__A | ชั้น 1 |  | Active | In/PM | In/CAL | AMS CODE: 05409
PYT3_01701 | 37927 | 3006359 | 16158 | เครื่องวัดความดันโลหิตแบบปรอท |  |  | SPHYGMOMANOMETERS, MERCURY | BC4729 | BAUMANOMETER | 300 | OPD MEDICINE(อายุกรรม) | PYT3__A | ชั้น 1 |  | Active | In/PM | In/CAL
PYT3_01695 | 37921 | N/A | 16495 | เครื่องควบคุมการให้ยาและสารละลายอัตโนมัติ |  |  | INFUSION PUMPS | 22020591DL | BAXTER | COLLEAGUE CXE | BME-PYT3 | PYT3__A | ชั้น 3 | - | Decommission
PYT3_01694 | 37920 | N/A |  |  |  |  | TENTS, OXYGEN | HDAZ173 | OHMEDA | 380 | WARD 11 | PYT3__A | ชั้น 11 |  | Decommission | No PM | No calibration | AMS CODE 02476
PYT3_01693 | 37919 | N/A | 11696 | เครื่องฟังเสียงหัวใจทารกในครรภ์ด้วยคลื่นเสียงความถี่สูง |  |  | DETECTORS, FETAL HEART, ULTRASONIC | ECG-6999 | NICOLET | 200R | WARD 7 | PYT3__A | ชั้น 7 |  | Decommission | In/PM | In/CAL
PYT3_01692 | 37918 | N/A | 11696 | เครื่องฟังเสียงหัวใจทารกในครรภ์ด้วยคลื่นเสียงความถี่สูง |  |  | DETECTORS, FETAL HEART, ULTRASONIC | ECE1688 | NATUS | ELITE 200R | WARD 7 | PYT3__A | ชั้น 7 |  | Decommission | In/PM | In/CAL | AMS CODE 05368
PYT3_01691 | 37917 | N/A | 11748 | เครื่องวัดอัตราการไหลออกซิเจนชนิดใชกับระบบไปป์ไลน์ |  |  | FLOWMETERS, GAS OXYGEN |  | GOOD-FLOW | - | WARD 9 | PYT3__A | ชั้น 9 |  | Decommission | In/PM | In/CAL
PYT3_01690 | 37916 | N/A | 11748 | เครื่องวัดอัตราการไหลออกซิเจนชนิดใชกับระบบไปป์ไลน์ |  |  | FLOWMETERS, GAS OXYGEN | (W9-OF-014) | PAHSCO | - | WARD 9 | PYT3__A | ชั้น 9 |  | Active | In/PM | In/CAL
PYT3_01689 | 37915 | N/A | 11748 | เครื่องวัดอัตราการไหลออกซิเจนชนิดใชกับระบบไปป์ไลน์ |  |  | FLOWMETERS, GAS OXYGEN |  | PURITAN BENNETT | - | WARD 9 | PYT3__A | ชั้น 9 |  | Decommission | In/PM | In/CAL
PYT3_01688 | 37914 | N/A | 11748 | เครื่องวัดอัตราการไหลออกซิเจนชนิดใชกับระบบไปป์ไลน์ |  |  | FLOWMETERS, GAS OXYGEN | (W9-OF-04) | PAHSCO | - | WARD 9 | PYT3__A | ชั้น 9 |  | Active | In/PM | In/CAL
PYT3_01687 | 37913 | N/A | 11748 | เครื่องวัดอัตราการไหลออกซิเจนชนิดใชกับระบบไปป์ไลน์ |  |  | FLOWMETERS, GAS OXYGEN | (W9-OF-013) | PAHSCO | 0-15 L/MIN | WARD 9 | PYT3__A | ชั้น 9 |  | Active | In/PM | In/CAL
PYT3_01686 | 37912 | N/A | 11748 | เครื่องวัดอัตราการไหลออกซิเจนชนิดใชกับระบบไปป์ไลน์ |  |  | FLOWMETERS, GAS OXYGEN | - | PAHSCO | 11010075 | WARD 10 | PYT3__A | ชั้น 10 |  | Active | In/PM | In/CAL | AMS CODE 08964
PYT3_01685 | 37911 | N/A | 11748 | เครื่องวัดอัตราการไหลออกซิเจนชนิดใชกับระบบไปป์ไลน์ |  |  | FLOWMETERS, GAS OXYGEN | (W9-OF-07) | PAHSCO | - | WARD 9 | PYT3__A | ชั้น 9 |  | Active | In/PM | In/CAL
PYT3_01684 | 37910 | N/A | 11748 | เครื่องวัดอัตราการไหลออกซิเจนชนิดใชกับระบบไปป์ไลน์ |  |  | FLOWMETERS, GAS OXYGEN |  | PURITAN BENNETT | - | WARD 8 | PYT3__A | ชั้น 8 |  | Decommission | In/PM | In/CAL
PYT3_01683 | 37909 |  | 13325 | ชุดดูดเสมหะใช้กับระบบไปป์ไลน์ |  |  | REGULATORS, SUCTION | GFFL18381 | OHMEDA | 6-1251 | WARD 8 | PYT3__A | ชั้น 8 |  | Decommission | In/PM | In/CAL
PYT3_01682 | 37908 | N/A | 11748 | เครื่องวัดอัตราการไหลออกซิเจนชนิดใชกับระบบไปป์ไลน์ |  |  | FLOWMETERS, GAS OXYGEN |  | GOOD-FLOW | - | WARD 8 | PYT3__A | ชั้น 8 |  | Decommission | In/PM | In/CAL
PYT3_01681 | 37907 | N/A | 11748 | เครื่องวัดอัตราการไหลออกซิเจนชนิดใชกับระบบไปป์ไลน์ |  |  | FLOWMETERS, GAS OXYGEN | 204000067006 | GOOD-FLOW | - | WARD 12 | PYT3__A | ชั้น 12 |  | Decommission | In/PM | In/CAL
PYT3_01680 | 37906 | N/A | 11748 | เครื่องวัดอัตราการไหลออกซิเจนชนิดใชกับระบบไปป์ไลน์ |  |  | FLOWMETERS, GAS OXYGEN | (W11-OF-02) | OHIO MEDICAL | 0-15 L/MIN | WARD 11 | PYT3__A | ชั้น 11 | - | Active | In/PM | In/CAL | 24/9/2024 เจอเครื่องที่ W11 กลับมา Active
PYT3_01679 | 37905 | N/A | 11748 | เครื่องวัดอัตราการไหลออกซิเจนชนิดใชกับระบบไปป์ไลน์ |  |  | FLOWMETERS, GAS OXYGEN |  | OHIO MEDICAL | 0-15 L/MIN | WARD 11 | PYT3__A | ชั้น 11 |  | Decommission | In/PM | In/CAL
PYT3_01678 | 37904 | N/A | 11748 | เครื่องวัดอัตราการไหลออกซิเจนชนิดใชกับระบบไปป์ไลน์ |  |  | FLOWMETERS, GAS OXYGEN | Q01659(W11-OF-016) | OHIO MEDICAL | 0-15 L/MIN | WARD 11 | PYT3__A | ชั้น 11 | - | Active | In/PM | In/CAL
PYT3_01677 | 37903 | N/A | 11748 | เครื่องวัดอัตราการไหลออกซิเจนชนิดใชกับระบบไปป์ไลน์ |  |  | FLOWMETERS, GAS OXYGEN |  | OHIO MEDICAL |  | WARD 11 | PYT3__A | ชั้น 11 |  | Decommission | In/PM | In/CAL
PYT3_01676 | 37902 | - | 11748 | เครื่องวัดอัตราการไหลออกซิเจนชนิดใชกับระบบไปป์ไลน์ |  |  | FLOWMETERS, GAS OXYGEN | (ICU-OF-015) | IDEEWELL | DUWEL | INTENSIVE CARE UNIT(ผู้ป่วยหนัก) | PYT3__A | ชั้น 3 | - | Active | In/PM | In/CAL | Department : ฝ่ายการพยาบาล
PYT3_01675 | 37901 | N/A | 11748 | เครื่องวัดอัตราการไหลออกซิเจนชนิดใชกับระบบไปป์ไลน์ |  |  | FLOWMETERS, GAS OXYGEN | (W11-OF-017) | GOOD-FLOW | - | WARD 11 | PYT3__A | ชั้น 11 | - | Active | In/PM | In/CAL
PYT3_01674 | 37900 | N/A | 11748 | เครื่องวัดอัตราการไหลออกซิเจนชนิดใชกับระบบไปป์ไลน์ |  |  | FLOWMETERS, GAS OXYGEN |  | GOOD-FLOW | FM 1000 | WARD 11 | PYT3__A | ชั้น 11 | - | Decommission | In/PM | In/CAL
PYT3_01673 | 37899 | N/A | 11748 | เครื่องวัดอัตราการไหลออกซิเจนชนิดใชกับระบบไปป์ไลน์ |  |  | FLOWMETERS, GAS OXYGEN | (W11-OF-012) | GOOD-FLOW | - | WARD 11 | PYT3__A | ชั้น 11 | - | Active | In/PM | In/CAL
PYT3_01672 | 37898 | N/A | 11748 | เครื่องวัดอัตราการไหลออกซิเจนชนิดใชกับระบบไปป์ไลน์ |  |  | FLOWMETERS, GAS OXYGEN | (W12-OF-06) | GOOD-FLOW | - | WARD 12 | PYT3__A | ชั้น 12 | - | Active | In/PM | In/CAL
PYT3_01671 | 37897 | N/A | 11748 | เครื่องวัดอัตราการไหลออกซิเจนชนิดใชกับระบบไปป์ไลน์ |  |  | FLOWMETERS, GAS OXYGEN |  | INSPIRE |  | WARD 11 | PYT3__A | ชั้น 11 |  | Decommission | In/PM | In/CAL
PYT3_01670 | 37896 | N/A | 11748 | เครื่องวัดอัตราการไหลออกซิเจนชนิดใชกับระบบไปป์ไลน์ |  |  | FLOWMETERS, GAS OXYGEN | Q01681(W11-OF-010) | OHIO MEDICAL | 0-15 L/MIN | WARD 11 | PYT3__A | ชั้น 11 | - | Active | In/PM | In/CAL
PYT3_01669 | 37895 | N/A | 11748 | เครื่องวัดอัตราการไหลออกซิเจนชนิดใชกับระบบไปป์ไลน์ |  |  | FLOWMETERS, GAS OXYGEN | (W12-OF-015) | GOOD-FLOW | - | WARD 12 | PYT3__A | ชั้น 12 | - | Decommission | In/PM | In/CAL
PYT3_01668 | 37894 | N/A | 11748 | เครื่องวัดอัตราการไหลออกซิเจนชนิดใชกับระบบไปป์ไลน์ |  |  | FLOWMETERS, GAS OXYGEN | 206090012621 | GOOD-FLOW | - | WARD 12 | PYT3__A | ชั้น 12 |  | Decommission | In/PM | In/CAL
PYT3_01667 | 37893 | N/A | 16173 | เครื่องวัดความดันแบบอัตโนมัติ |  |  | SPHYGMOMANOMETERS, ELECTRONIC, AUTOMATIC | 07-L24 | TERUMO | ES-P110 | WARD 12 | PYT3__A | ชั้น 12 | - | Decommission | In/PM | In/CAL | AMS CODE 08195
PYT3_01666 | 37892 |  | 16495 | เครื่องควบคุมการให้ยาและสารละลายอัตโนมัติ |  |  | INFUSION PUMPS | 21121195DL | BAXTER | COLLEAGUE CXE | BME-PYT3 | PYT3__A | ชั้น 3 | - | Decommission | Ex/PM | No calibration
PYT3_01665 | 37891 | N/A | 16495 | เครื่องควบคุมการให้ยาและสารละลายอัตโนมัติ |  |  | INFUSION PUMPS | 22020260DL | BAXTER | COLLEAGUE CXE | BME-PYT3 | PYT3__A | ชั้น 3 | - | Decommission | Ex/PM | No calibration
PYT3_01664 | 37890 | N/A | 11748 | เครื่องวัดอัตราการไหลออกซิเจนชนิดใชกับระบบไปป์ไลน์ |  |  | FLOWMETERS, GAS OXYGEN |  | GOOD-FLOW | - | WARD 12 | PYT3__A | ชั้น 12 |  | Decommission | In/PM | In/CAL
PYT3_01663 | 37889 | 3003859 | 13325 | ชุดดูดเสมหะใช้กับระบบไปป์ไลน์ |  |  | REGULATORS, SUCTION | GFHZ10319 | OHMEDA | INTERMITTENT SUCTION UNIT | INTENSIVE CARE UNIT(ผู้ป่วยหนัก) | PYT3__A | ชั้น 3 |  | Decommission | In/PM | In/CAL | AMS CODE 02013
PYT3_01662 | 37888 | N/A | 10144 | เครื่องทำไอระเหยของยาดมสลบ |  |  | ANESTHESIA UNITS, VAPORIZER | ASBB-0090 | DRAGER | D-VAPOR | ANESTHESIA (วิสัญญี) | PYT3__A | ชั้น 3 | - | Active | In/PM | In/CAL
PYT3_01661 | 37887 | N/A | 10144 | เครื่องทำไอระเหยของยาดมสลบ |  |  | ANESTHESIA UNITS, VAPORIZER | BEJQ01690 | DATEX-OHMEDA | TEC 7 | ANESTHESIA (วิสัญญี) | PYT3__A | ชั้น 3 | - | Active | In/PM | In/CAL | AMS CODE: 09609
PYT3_01660 | 37886 | N/A | 16495 | เครื่องควบคุมการให้ยาและสารละลายอัตโนมัติ |  |  | INFUSION PUMPS | 22020019DL | BAXTER | COLLEAGUE CXE | BME-PYT3 | PYT3__A | ชั้น 3 | - | Decommission | Ex/PM | No calibration | AMS CODE 91330
PYT3_01659 | 37885 | 031288100027 | 11748 | เครื่องวัดอัตราการไหลออกซิเจนชนิดใชกับระบบไปป์ไลน์ |  |  | FLOWMETERS, GAS OXYGEN | P01494(GI-OF-01) | OHIO MEDICAL | 0-15 L/MIN | GASTROINTESTINAL LABORATORY(GI) | PYT3__A | ชั้น 2 |  | Active | In/PM | In/CAL | AMS CODE 010285
PYT3_01658 | 37884 | 031308100120 | 13325 | ชุดดูดเสมหะใช้กับระบบไปป์ไลน์ |  |  | REGULATORS, SUCTION | GFFR05191 | OHIO | 6-1251 | GASTROINTESTINAL LABORATORY(GI) | PYT3__A | ชั้น 2 | - | Decommission | In/PM | In/CAL
PYT3_01657 | 37883 |  | - | รอขึ้นทะเบียน |  |  | - |  | - | - | BME-PYT3 | PYT3__A | ชั้น 1 |  | Decommission | No PM | No calibration
PYT3_01656 | 37882 | N/A |  |  |  |  | MONITORS, PHYSIOLOGIC, CENTRAL STATION | SGH508074L | HP | RP5700 | INTENSIVE CARE UNIT(ผู้ป่วยหนัก) | PYT3__A | ชั้น 3 |  | Decommission | In/PM | In/CAL | AMS CODE 06205
PYT3_01655 | 37881 | N/A | 17588 | เครื่องวัดสัญญาณชีพผู้ป่วยขณะเคลื่อนย้าย |  |  | MONITORS, PATIENT TRANSPORT | DE315C9726 | PHILIPS | INTELLIVUE MP2(M8102A) | INTENSIVE CARE UNIT(ผู้ป่วยหนัก) | PYT3__A | ชั้น 3 | - | Active | In/PM | In/CAL
PYT3_01654 | 37880 | N/A | 17588 | เครื่องวัดสัญญาณชีพผู้ป่วยขณะเคลื่อนย้าย |  |  | MONITORS, PATIENT TRANSPORT | DE315C9694 | PHILIPS | INTELLIVUE MP2(M8102A) | INTENSIVE CARE UNIT(ผู้ป่วยหนัก) | PYT3__A | ชั้น 3 | - | Active | In/PM | In/CAL
PYT3_01653 | 37879 | N/A | 16495 | เครื่องควบคุมการให้ยาและสารละลายอัตโนมัติ |  |  | INFUSION PUMPS | 22020767DL | BAXTER | COLLEAGUE CXE | BME-PYT3 | PYT3__A | ชั้น 3 | - | Decommission | Ex/PM | No calibration | AMS CODE 91332
PYT3_01652 | 37878 | N/A | 16495 | เครื่องควบคุมการให้ยาและสารละลายอัตโนมัติ |  |  | INFUSION PUMPS | 22020603DL | BAXTER | COLLEAGUE CXE | BME-PYT3 | PYT3__A | ชั้น 3 | - | Decommission | Ex/PM | No calibration | AMS CODE 91331
PYT3_01651 | 37877 | N/A | 16495 | เครื่องควบคุมการให้ยาและสารละลายอัตโนมัติ |  |  | INFUSION PUMPS | 22020710DL | BAXTER | COLLEAGUE CXE | BME-PYT3 | PYT3__A | ชั้น 3 | - | Decommission | Ex/PM | Ex/CAL
PYT3_01650 | 37876 | N/A | 16495 | เครื่องควบคุมการให้ยาและสารละลายอัตโนมัติ |  |  | INFUSION PUMPS | 22020207DL | BAXTER | COLLEAGUE CXE | BME-PYT3 | PYT3__A | ชั้น 3 | - | Decommission | Ex/PM | No calibration
PYT3_01649 | 37875 | N/A | 16495 | เครื่องควบคุมการให้ยาและสารละลายอัตโนมัติ |  |  | INFUSION PUMPS | 21121128DL | BAXTER | COLLEAGUE CXE | BME-PYT3 | PYT3__A | ชั้น 3 | - | Decommission | Ex/PM | No calibration
PYT3_01648 | 37874 | N/A | 16495 | เครื่องควบคุมการให้ยาและสารละลายอัตโนมัติ |  |  | INFUSION PUMPS | 22020035DL | BAXTER | COLLEAGUE CXE | BME-PYT3 | PYT3__A | ชั้น 3 | - | Decommission | Ex/PM | No calibration
PYT3_01647 | 37873 | N/A | 16495 | เครื่องควบคุมการให้ยาและสารละลายอัตโนมัติ |  |  | INFUSION PUMPS | 21121206DL | BAXTER | COLLEAGUE CXE | BME-PYT3 | PYT3__A | ชั้น 3 | - | Decommission | Ex/PM | No calibration
PYT3_01646 | 37872 | N/A | 16495 | เครื่องควบคุมการให้ยาและสารละลายอัตโนมัติ |  |  | INFUSION PUMPS | 22020192DL | BAXTER | COLLEAGUE CXE | BME-PYT3 | PYT3__A | ชั้น 3 | - | Decommission | Ex/PM | No calibration
PYT3_01645 | 37871 | N/A | 16495 | เครื่องควบคุมการให้ยาและสารละลายอัตโนมัติ |  |  | INFUSION PUMPS | 22020580DL | BAXTER | COLLEAGUE CXE | BME-PYT3 | PYT3__A | ชั้น 3 | - | Decommission | Ex/PM | No calibration | AMS CODE 91333
PYT3_01644 | 37870 | N/A | 16495 | เครื่องควบคุมการให้ยาและสารละลายอัตโนมัติ |  |  | INFUSION PUMPS | 21121287DL | BAXTER | COLLEAGUE CXE | BME-PYT3 | PYT3__A | ชั้น 3 | - | Decommission | Ex/PM | No calibration
PYT3_01643 | 37869 | N/A | 16495 | เครื่องควบคุมการให้ยาและสารละลายอัตโนมัติ |  |  | INFUSION PUMPS | 22020045DL | BAXTER | COLLEAGUE CXE | BME-PYT3 | PYT3__A | ชั้น 3 | - | Decommission | Ex/PM | No calibration
PYT3_01642 | 37868 | N/A | 13325 | ชุดดูดเสมหะใช้กับระบบไปป์ไลน์ |  |  | REGULATORS, SUCTION | GFFR06191 | OHIO | 6-1251 | EMERGENCY( ฉุกเฉิน) | PYT3__A | ชั้น 1 |  | Decommission | In/PM | In/CAL | AMS CODE 010531
PYT3_01641 | 37867 | N/A | 13325 | ชุดดูดเสมหะใช้กับระบบไปป์ไลน์ |  |  | REGULATORS, SUCTION | GFFR06190 | OHIO | 6-1251 | EMERGENCY( ฉุกเฉิน) | PYT3__A | ชั้น 1 |  | Decommission | In/PM | In/CAL | AMS CODE 010589
PYT3_01640 | 37866 | N/A | 13325 | ชุดดูดเสมหะใช้กับระบบไปป์ไลน์ |  |  | REGULATORS, SUCTION | GFHR05245 | OHMEDA | 6-1224 | EMERGENCY( ฉุกเฉิน) | PYT3__A | ชั้น 1 |  | Active | In/PM | In/CAL
PYT3_01639 | 37865 | 031308100044 | 13325 | ชุดดูดเสมหะใช้กับระบบไปป์ไลน์ |  |  | REGULATORS, SUCTION | GFHR05246 | OHMEDA | 6-1224 | EMERGENCY( ฉุกเฉิน) | PYT3__A | ชั้น 1 | - | Active | In/PM | In/CAL
PYT3_01638 | 37864 | N/A | 13325 | ชุดดูดเสมหะใช้กับระบบไปป์ไลน์ |  |  | REGULATORS, SUCTION | GFHR05244 | OHMEDA | 6-1224 | EMERGENCY( ฉุกเฉิน) | PYT3__A | ชั้น 1 |  | Decommission | In/PM | In/CAL
PYT3_01637 | 37863 | N/A | 13325 | ชุดดูดเสมหะใช้กับระบบไปป์ไลน์ |  |  | REGULATORS, SUCTION | GFHZ11766 | OHMEDA | VACUUM REGULATOR | WARD 12 | PYT3__A | ชั้น 12 |  | Decommission | In/PM | In/CAL | AMS CODE 02035
PYT3T_01636 | 37862 | - | 14032 | ปรอทวัดไข้แบบอิเลคโทรนิค |  |  | THERMOMETERS, ELECTRONIC | - | TERUMO | C205 | INTENSIVE CARE UNIT(ผู้ป่วยหนัก) | PYT3__A | ชั้น 3 | - | Active | Ex/PM | Ex/CAL | แผนกเดิม Department : ฝ่ายการพยาบาล เจอล่าสุดที่ ICU ตรวจสอบล่่าสุดวันที 10-11/04/2023
PYT3_01635 | 37861 | - | 14032 | ปรอทวัดไข้แบบอิเลคโทรนิค |  |  | THERMOMETERS, ELECTRONIC | - | TERUMO | C205 | NURSING DEPARTMENT | PYT3__A | ชั้น 5 | - | Decommission | No PM | No calibration
PYT3_01634 | 37860 | N/A | 13325 | ชุดดูดเสมหะใช้กับระบบไปป์ไลน์ |  |  | REGULATORS, SUCTION | GFFZ10320 | OHMEDA | INTERMITTENT SUCTION UNIT | INTENSIVE CARE UNIT(ผู้ป่วยหนัก) | PYT3__A | ชั้น 3 |  | Decommission | In/PM | In/CAL | AMS CODE 02042
PYT3_01633 | 37859 | N/A | 13461 | เครื่องชั่งน้ำหนัก |  |  | SCALES, PATIENT, FLOOR | 000040 | SECA | 762 | WARD 12 | PYT3__A | ชั้น 12 | - | Decommission | In/PM | In/CAL | AMS CODE 06117
PYT3_01632 | 37858 | N/A | 11748 | เครื่องวัดอัตราการไหลออกซิเจนชนิดใชกับระบบไปป์ไลน์ |  |  | FLOWMETERS, GAS OXYGEN | AHE207040055721 | GOOD-FLOW | - | WARD 12 | PYT3__A | ชั้น 12 | - | Decommission | In/PM | In/CAL
PYT3_01631 | 37857 | N/A | 13461 | เครื่องชั่งน้ำหนัก |  |  | SCALES, PATIENT, FLOOR | 957702 | SECA | 760 | WARD 12 | PYT3__A | ชั้น 12 | - | Decommission | In/PM | In/CAL
PYT3_01630 | 37856 | N/A | 11748 | เครื่องวัดอัตราการไหลออกซิเจนชนิดใชกับระบบไปป์ไลน์ |  |  | FLOWMETERS, GAS OXYGEN | - | GOOD-FLOW | - | WARD 12 | PYT3__A | ชั้น 12 | - | Decommission | In/PM | In/CAL
PYT3_01629 | 37855 | N/A | 11748 | เครื่องวัดอัตราการไหลออกซิเจนชนิดใชกับระบบไปป์ไลน์ |  |  | FLOWMETERS, GAS OXYGEN | (W12-OF-025) | GOOD-FLOW | - | WARD 12 | PYT3__A | ชั้น 12 | - | Active | In/PM | In/CAL
PYT3_01628 | 37854 | N/A | 16173 | เครื่องวัดความดันแบบอัตโนมัติ |  |  | SPHYGMOMANOMETERS, ELECTRONIC, AUTOMATIC | 07-L25363 | TERUMO | ELEMANO | WARD 12 | PYT3__A | ชั้น 12 |  | Decommission | In/PM | In/CAL
PYT3T_01627 | 37853 | - | 14032 | ปรอทวัดไข้แบบอิเลคโทรนิค |  |  | THERMOMETERS, ELECTRONIC | - | TERUMO | C205 | INTENSIVE CARE UNIT(ผู้ป่วยหนัก) | PYT3__A | ชั้น 3 | - | Active | Ex/PM | Ex/CAL | แผนกเดิมDepartment : ฝ่ายการพยาบาล เจอล่าสุดที่ ICU ตรวจสอบล่่าสุดวันที 10-11/04/2023 22/04/2023 update Asset status : decommission>>active เบิกปรอทใหม่ 06/01/2024
PYT3_01626 | 37852 | N/A | 13325 | ชุดดูดเสมหะใช้กับระบบไปป์ไลน์ |  |  | REGULATORS, SUCTION | 06196574 | - | - | WARD 15 | PYT3__A | ชั้น 15 |  | Decommission | In/PM | In/CAL
PYT3_01625 | 37851 | N/A | 11748 | เครื่องวัดอัตราการไหลออกซิเจนชนิดใชกับระบบไปป์ไลน์ |  |  | FLOWMETERS, GAS OXYGEN | - | GOOD-FLOW | - | WARD 12 | PYT3__A | ชั้น 12 |  | Decommission | In/PM | In/CAL
PYT3_01624 | 37850 | N/A | 11748 | เครื่องวัดอัตราการไหลออกซิเจนชนิดใชกับระบบไปป์ไลน์ |  |  | FLOWMETERS, GAS OXYGEN | 08040 | GOOD-FLOW | - | INTENSIVE CARE UNIT(ผู้ป่วยหนัก) | PYT3__A | ชั้น 3 |  | Decommission | In/PM | In/CAL | 10/07/24 - DECOM เนื่องจากบริษัทไม่มีอะไหล่ในการซ่อมแซม และไม่สามารถปรับแต่งการสอบเทียบได้ค่ะ
PYT3_01623 | 37849 | N/A | 11748 | เครื่องวัดอัตราการไหลออกซิเจนชนิดใชกับระบบไปป์ไลน์ |  |  | FLOWMETERS, GAS OXYGEN | (W15-OF-06) | PAHSCO | - | WARD 15 | PYT3__A | ชั้น 15 | - | Active | In/PM | In/CAL
PYT3_01622 | 37848 | N/A | 13325 | ชุดดูดเสมหะใช้กับระบบไปป์ไลน์ |  |  | REGULATORS, SUCTION | GFFZ10333 | OHMEDA | VACUUM REGULATOR | WARD 17 | PYT3__A | ชั้น 17 |  | Decommission | In/PM | In/CAL
PYT3_01621 | 37847 | N/A | 11748 | เครื่องวัดอัตราการไหลออกซิเจนชนิดใชกับระบบไปป์ไลน์ |  |  | FLOWMETERS, GAS OXYGEN | (W17-OF-03) | PAHSCO | - | WARD 17 | PYT3__A | ชั้น 17 |  | Active | In/PM | In/CAL
PYT3_01620 | 37846 | N/A | 16158 | เครื่องวัดความดันโลหิตแบบปรอท |  |  | SPHYGMOMANOMETERS, MERCURY | BC4792 | BAUMANOMETER | DESK MODEL | CHECK-UP (ตรวจสุขภาพ) | PYT3__A | ชั้น 18 |  | Decommission | No PM | No calibration | AMS CODE 07264
PYT3_01619 | 37845 | N/A | 16158 | เครื่องวัดความดันโลหิตแบบปรอท |  |  | SPHYGMOMANOMETERS, MERCURY | BC4788 | BAUMANOMETER | DESK MODEL | CHECK-UP (ตรวจสุขภาพ) | PYT3__A | ชั้น 18 | - | Active | In/PM | In/CAL | AMS CODE 07262
PYT3_01618 | 37844 | 3001996 | 12113 | ตู้อบเด็กแรกเกิด |  |  | INCUBATORS, INFANT | BN508013 | AMEDA | AMECARE | NURSERY(เด็กอ่อน) | PYT3__A | ชั้น 6 |  | Decommission | In/PM | In/CAL | AMS CODE 02281
PYT3_01617 | 37843 |  | 17148 | เครื่องวัดและติดตามเปอร์เซ็นต์ความอิ่มตัวของออกซิเจน |  |  | OXIMETERS, PULSE | 178109 | MASIMO | RADICAL-7 | NURSERY(เด็กอ่อน) | PYT3__A | ชั้น 6 |  | Active | In/PM | In/CAL
PYT3_01616 | 37842 | 3006520 | 16158 | เครื่องวัดความดันโลหิตแบบปรอท |  |  | SPHYGMOMANOMETERS, MERCURY | BC4709 | BAUMANOMETER | 300 | EENT( หูตาคอจมูก) | PYT3__A | ชั้น 4 | - | Active | In/PM | In/CAL | AMS CODE 02110
PYT3_01615 | 37841 | N/A | 13325 | ชุดดูดเสมหะใช้กับระบบไปป์ไลน์ |  |  | REGULATORS, SUCTION |  | 3P MEDICAL | - | OPERATING ROOM(ห้องผ่าตัด) | PYT3__A | ชั้น 3 |  | Active | In/PM | In/CAL
PYT3_01614 | 37840 | N/A | 13988 | เครื่องตรวจคลื่นไฟฟ้าหัวใจแบบไร้สาย |  |  | MONITORS, PHYSIOLOGIC, ELECTROCARDIOGRAPHY, TELEMETRIC | SCH08194467GA | PHILIPS | INTELLIVUE MX40 | WARD 9 | PYT3__A | ชั้น 9 |  | Decommission | In/PM | In/CAL
PYT3_01613 | 37839 | N/A | 16495 | เครื่องควบคุมการให้ยาและสารละลายอัตโนมัติ |  |  | INFUSION PUMPS | 22020216DL | BAXTER | COLLEAGUE CXE | BME-PYT3 | PYT3__A | ชั้น 3 | - | Decommission | Ex/PM | No calibration
PYT3_01612 | 37838 | N/A | 16495 | เครื่องควบคุมการให้ยาและสารละลายอัตโนมัติ |  |  | INFUSION PUMPS | 21121256DL | BAXTER | COLLEAGUE CXE | BME-PYT3 | PYT3__A | ชั้น 3 | - | Decommission | Ex/PM | No calibration
PYT3_01611 | 37837 | N/A | 16495 | เครื่องควบคุมการให้ยาและสารละลายอัตโนมัติ |  |  | INFUSION PUMPS | 22012154DL | BAXTER | COLLEAGUE CXE | BME-PYT3 | PYT3__A | ชั้น 3 | - | Decommission | Ex/PM | No calibration
PYT3_01610 | 37836 | N/A | 16495 | เครื่องควบคุมการให้ยาและสารละลายอัตโนมัติ |  |  | INFUSION PUMPS | 22020616DL | BAXTER | COLLEAGUE CXE | BME-PYT3 | PYT3__A | ชั้น 3 | - | Decommission | Ex/PM | No calibration
PYT3_01609 | 37835 | N/A | 16495 | เครื่องควบคุมการให้ยาและสารละลายอัตโนมัติ |  |  | INFUSION PUMPS | 22020465DL | BAXTER | COLLEAGUE CXE | BME-PYT3 | PYT3__A | ชั้น 3 | - | Decommission | Ex/PM | No calibration | AMS CODE 91326
PYT3_01608 | 37834 | N/A | 16495 | เครื่องควบคุมการให้ยาและสารละลายอัตโนมัติ |  |  | INFUSION PUMPS | 21121218DL | BAXTER | COLLEAGUE CXE | BME-PYT3 | PYT3__A | ชั้น 3 | - | Decommission | Ex/PM | No calibration | AMS CODE 91327
PYT3_01607 | 37833 | N/A | 16495 | เครื่องควบคุมการให้ยาและสารละลายอัตโนมัติ |  |  | INFUSION PUMPS | 22020546DL | BAXTER | COLLEAGUE CXE | BME-PYT3 | PYT3__A | ชั้น 3 | - | Decommission | Ex/PM | No calibration | AMS CODE 91324
PYT3_01606 | 37832 | N/A | 16495 | เครื่องควบคุมการให้ยาและสารละลายอัตโนมัติ |  |  | INFUSION PUMPS | 22020034DL | BAXTER | COLLEAGUE CXE | BME-PYT3 | PYT3__A | ชั้น 3 | - | Decommission | Ex/PM | Ex/CAL
PYT3_01605 | 37831 | N/A | 16495 | เครื่องควบคุมการให้ยาและสารละลายอัตโนมัติ |  |  | INFUSION PUMPS | 21121173DL | BAXTER | COLLEAGUE CXE | BME-PYT3 | PYT3__A | ชั้น 3 | - | Decommission | Ex/PM | Ex/CAL
PYT3_01604 | 37830 | N/A | 17148 | เครื่องวัดและติดตามเปอร์เซ็นต์ความอิ่มตัวของออกซิเจน |  |  | OXIMETERS, PULSE | CR-35148291 | MINDRAY | PM-60 | WARD 15 | PYT3__A | ชั้น 15 | - | Active | In/PM | In/CAL
PYT3_01603 | 37829 | N/A | 16495 | เครื่องควบคุมการให้ยาและสารละลายอัตโนมัติ |  |  | INFUSION PUMPS | 22020738DL | BAXTER | COLLEAGUE CXE | BME-PYT3 | PYT3__A | ชั้น 3 | - | Decommission | Ex/PM | Ex/CAL
PYT3_01602 | 37828 | N/A | 11748 | เครื่องวัดอัตราการไหลออกซิเจนชนิดใชกับระบบไปป์ไลน์ |  |  | FLOWMETERS, GAS OXYGEN | 23876(GI-OF-04) | SOLIDA | - | GASTROINTESTINAL LABORATORY(GI) | PYT3__A | ชั้น 2 | - | Active | In/PM | In/CAL
PYT3_01601 | 37827 | N/A | 16495 | เครื่องควบคุมการให้ยาและสารละลายอัตโนมัติ |  |  | INFUSION PUMPS | 22012037DL | BAXTER | COLLEAGUE CXE | BME-PYT3 | PYT3__A | ชั้น 3 | - | Decommission | Ex/PM | Ex/CAL
PYT3_01600 | 37826 | N/A | 16495 | เครื่องควบคุมการให้ยาและสารละลายอัตโนมัติ |  |  | INFUSION PUMPS | 22012018DL | BAXTER | COLLEAGUE CXE | BME-PYT3 | PYT3__A | ชั้น 3 | - | Decommission | Ex/PM | Ex/CAL
PYT3_01599 | 37825 | N/A | 16495 | เครื่องควบคุมการให้ยาและสารละลายอัตโนมัติ |  |  | INFUSION PUMPS | 22020588DL | BAXTER | COLLEAGUE CXE | BME-PYT3 | PYT3__A | ชั้น 3 | - | Decommission | Ex/PM | Ex/CAL
PYT3_01598 | 37824 | N/A | 16495 | เครื่องควบคุมการให้ยาและสารละลายอัตโนมัติ |  |  | INFUSION PUMPS | 22012110DL | BAXTER | COLLEAGUE CXE | BME-PYT3 | PYT3__A | ชั้น 3 | - | Decommission | Ex/PM | Ex/CAL | AMS CODE 91384
PYT3_01597 | 37823 | N/A | 16495 | เครื่องควบคุมการให้ยาและสารละลายอัตโนมัติ |  |  | INFUSION PUMPS | 22020374DL | BAXTER | COLLEAGUE CXE | BME-PYT3 | PYT3__A | ชั้น 3 | - | Decommission | Ex/PM | Ex/CAL
PYT3_01596 | 37822 | N/A | 16495 | เครื่องควบคุมการให้ยาและสารละลายอัตโนมัติ |  |  | INFUSION PUMPS | 22020725DL | BAXTER | COLLEAGUE CXE | BME-PYT3 | PYT3__A | ชั้น 3 | - | Decommission | Ex/PM | Ex/CAL | AMS CODE 91381
PYT3_01595 | 37821 | N/A | 16495 | เครื่องควบคุมการให้ยาและสารละลายอัตโนมัติ |  |  | INFUSION PUMPS | 22011966DL | BAXTER | COLLEAGUE CXE | BME-PYT3 | PYT3__A | ชั้น 3 | - | Decommission | Ex/PM | Ex/CAL
PYT3_01594 | 37820 | N/A | 16495 | เครื่องควบคุมการให้ยาและสารละลายอัตโนมัติ |  |  | INFUSION PUMPS | 22020518DL | BAXTER | COLLEAGUE CXE | BME-PYT3 | PYT3__A | ชั้น 3 | - | Decommission | Ex/PM | Ex/CAL
PYT3_01593 | 37819 | N/A | 16495 | เครื่องควบคุมการให้ยาและสารละลายอัตโนมัติ |  |  | INFUSION PUMPS | 21121224DL | BAXTER | COLLEAGUE CXE | BME-PYT3 | PYT3__A | ชั้น 3 | - | Decommission | Ex/PM | Ex/CAL
PYT3_01592 | 37818 | N/A | 16495 | เครื่องควบคุมการให้ยาและสารละลายอัตโนมัติ |  |  | INFUSION PUMPS | 07030444 | TERUMO | TE-171 | BME-PYT3 | PYT3__A | ชั้น 3 | - | Decommission | In/PM | In/CAL
PYT3_01591 | 37817 |  | 16495 | เครื่องควบคุมการให้ยาและสารละลายอัตโนมัติ |  |  | INFUSION PUMPS | 22020374DL | BAXTER | COLLEAGUE CXE | BME-PYT3 | PYT3__A | ชั้น 3 |  | Decommission | Ex/PM | Ex/CAL
PYT3_01590 | 37816 | N/A | 13988 | เครื่องตรวจคลื่นไฟฟ้าหัวใจแบบไร้สาย |  |  | MONITORS, PHYSIOLOGIC, ELECTROCARDIOGRAPHY, TELEMETRIC | 3222A25407 | HEWLETT PACKARD | M1400B | INTENSIVE CARE UNIT(ผู้ป่วยหนัก) | PYT3__A | ชั้น 3 |  | Decommission | In/PM | In/CAL | AMS CODE 02647
PYT3_01589 | 37815 | N/A | 13988 | เครื่องตรวจคลื่นไฟฟ้าหัวใจแบบไร้สาย |  |  | MONITORS, PHYSIOLOGIC, ELECTROCARDIOGRAPHY, TELEMETRIC | 3222A25406 | HEWLETT PACKARD | M1400B | INTENSIVE CARE UNIT(ผู้ป่วยหนัก) | PYT3__A | ชั้น 3 |  | Decommission | In/PM | In/CAL | AMS CODE 02646
PYT3_01588 | 37814 | N/A | 16495 | เครื่องควบคุมการให้ยาและสารละลายอัตโนมัติ |  |  | INFUSION PUMPS | 22020751DL | BAXTER | COLLEAGUE CXE | BME-PYT3 | PYT3__A | ชั้น 3 | - | Decommission | Ex/PM | Ex/CAL
PYT3_01587 | 37813 | N/A | 16495 | เครื่องควบคุมการให้ยาและสารละลายอัตโนมัติ |  |  | INFUSION PUMPS | 22012141DL | BAXTER | COLLEAGUE CXE | BME-PYT3 | PYT3__A | ชั้น 3 | - | Decommission | Ex/PM | Ex/CAL
PYT3_01586 | 37812 | N/A | 16495 | เครื่องควบคุมการให้ยาและสารละลายอัตโนมัติ |  |  | INFUSION PUMPS | 21121071DL | BAXTER | COLLEAGUE CXE | BME-PYT3 | PYT3__A | ชั้น 3 | - | Decommission | Ex/PM | Ex/CAL
PYT3_01585 | 37811 | N/A | 16495 | เครื่องควบคุมการให้ยาและสารละลายอัตโนมัติ |  |  | INFUSION PUMPS | 22020545DL | BAXTER | COLLEAGUE CXE | BME-PYT3 | PYT3__A | ชั้น 3 | - | Decommission | Ex/PM | Ex/CAL
PYT3_01584 | 37810 | N/A | 16495 | เครื่องควบคุมการให้ยาและสารละลายอัตโนมัติ |  |  | INFUSION PUMPS | 22020528DL | BAXTER | COLLEAGUE CXE | BME-PYT3 | PYT3__A | ชั้น 3 | - | Decommission | Ex/PM | Ex/CAL
PYT3_01583 | 37809 | N/A | 16495 | เครื่องควบคุมการให้ยาและสารละลายอัตโนมัติ |  |  | INFUSION PUMPS | 2112112DL | BAXTER | COLLEAGUE CXE | BME-PYT3 | PYT3__A | ชั้น 3 | - | Decommission | Ex/PM | Ex/CAL
PYT3_01582 | 37808 | N/A | 16495 | เครื่องควบคุมการให้ยาและสารละลายอัตโนมัติ |  |  | INFUSION PUMPS | 22011985DL | BAXTER | COLLEAGUE CXE | BME-PYT3 | PYT3__A | ชั้น 3 | - | Decommission | Ex/PM | Ex/CAL
PYT3_01581 | 37807 | N/A | 12059 | เครื่องวัดความชื้น |  |  | THERMO-HYGRO METER | 135050332 | DIGICON | TH-03 | PHARMACY(เภสัชกรรม ห้องยา) | PYT3__A | ชั้น 2 |  | Decommission | In/PM | Ex/CAL
PYT3_01579_1 | 37806 | N/A | UN034 | โมดูลวัดสัญญาณไฟฟ้าหัวใจ สัญญาณความดันโลหิตแบบภายนอก สัญญาณความดันโลหิตแบบภายใน และ เปอร์เซ็นต์ความอิ่มตวัของออกซิเจนในเลือด |  |  | MODULE, ECG/SPO2/NIBP | DE9070B7TW | PHILIPS | M3001A | GASTROINTESTINAL LABORATORY(GI) | PYT3__A | ชั้น 2 | - | Decommission | In/PM | In/CAL | AMS CODE 010300 18/06/24 old code PYT3_01580
PYT3_01579 | 37805 | 031208060048 | 20170 | เครื่องติดตามสัญญาณชีพและการทำงานของหัวใจ |  |  | MONITORS, BEDSIDE, PHYSIOLOGIC | 72869289 | PHILIPS | INTELLIVUE MP20(M8001A) | GASTROINTESTINAL LABORATORY(GI) | PYT3__A | ชั้น 2 |  | Decommission | In/PM | In/CAL | AMS CODE 010297
PYT3_01578 | 37804 | 030708100082 | 15698 | ตู้ปลอดเชื้อ |  |  | CABINETS, BIOLOGICAL SAFETY, CLASS II | 2007-20562 | ESCO | AC2-4E8 (AIRSTREAM) | PHARMACY(เภสัชกรรม ห้องยา) | PYT3__A | ชั้น 2 |  | Decommission | In/PM | In/CAL | AMS CODE 08238 Vendor MEGAFIL
PYT3_01577 | 37803 | N/A | 16495 | เครื่องควบคุมการให้ยาและสารละลายอัตโนมัติ |  |  | INFUSION PUMPS | 22020598DL | BAXTER | COLLEAGUE CXE | BME-PYT3 | PYT3__A | ชั้น 3 | - | Decommission | Ex/PM | Ex/CAL
PYT3_01576 | 37802 | N/A | 16495 | เครื่องควบคุมการให้ยาและสารละลายอัตโนมัติ |  |  | INFUSION PUMPS | 21121166DL | BAXTER | COLLEAGUE CXE | BME-PYT3 | PYT3__A | ชั้น 3 | - | Decommission | Ex/PM | Ex/CAL | AMS CODE 91386
PYT3_01575 | 37801 |  | 16495 | เครื่องควบคุมการให้ยาและสารละลายอัตโนมัติ |  |  | INFUSION PUMPS | 22020610DL | BAXTER | COLLEAGUE CXE | BME-PYT3 | PYT3__A | ชั้น 3 |  | Decommission | Ex/PM | Ex/CAL
PYT3_01574 | 37800 |  | 11696 | เครื่องฟังเสียงหัวใจทารกในครรภ์ด้วยคลื่นเสียงความถี่สูง |  |  | DETECTORS, FETAL HEART, ULTRASONIC |  | NATUS | ELITE 200R | LABOR ROOM(ห้องคลอด) | PYT3__A | ชั้น 6 |  | Decommission | In/PM | No calibration
PYT3_01573 | 37799 | N/A | 16495 | เครื่องควบคุมการให้ยาและสารละลายอัตโนมัติ |  |  | INFUSION PUMPS | 22025885DL | BAXTER | COLLEAGUE CXE | BME-PYT3 | PYT3__A | ชั้น 3 | - | Decommission | Ex/PM | Ex/CAL
PYT3_01572 | 37798 | N/A |  |  |  |  | TENTS, OXYGEN | HDAE50004 | OHMEDA | 380EN | WARD 11 | PYT3__A | ชั้น 11 |  | Decommission | No PM | No calibration | AMS CODE 06151
PYT3_01566_1 | 37797 | N/A | UN031 | โมดูลวัดค่า CO2 |  |  | MODULE, CO2 | DE83731978 | PHILIPS | M3014A | INTENSIVE CARE UNIT(ผู้ป่วยหนัก) | PYT3__A | ชั้น 3 | - | Active | In/PM | In/CAL | 17/06/24 old code PYT3_01571
PYT3_01570 | 37796 | N/A | 20168 | จอแสดงผล |  |  | MONITORS LCD |  | HEWLETT PACKARD | EM890A | INTENSIVE CARE UNIT(ผู้ป่วยหนัก) | PYT3__A | ชั้น 3 | - | Decommission | In/PM | In/CAL
PYT3_01569 | 37795 | N/A | 20168 | จอแสดงผล |  |  | MONITORS LCD |  | HEWLETT PACKARD | EM890A | INTENSIVE CARE UNIT(ผู้ป่วยหนัก) | PYT3__A | ชั้น 3 | - | Decommission | In/PM | No calibration
PYT3_01568 | 37794 | N/A |  |  |  |  | MONITORS, PHYSIOLOGIC, CENTRAL STATION | 2UA3150J0J | - | - | INTENSIVE CARE UNIT(ผู้ป่วยหนัก) | PYT3__A | ชั้น 3 | ICU2 | Decommission | In/PM | No calibration | Decom ยกเลิกเนื่องจากทางแผนกได้ซื้อ central monitor เครื่องใหม่แทนเครื่องเก่า
PYT3_00320_1 | 37793 | N/A | UN034 | โมดูลวัดสัญญาณไฟฟ้าหัวใจ สัญญาณความดันโลหิตแบบภายนอก สัญญาณความดันโลหิตแบบภายใน และ เปอร์เซ็นต์ความอิ่มตวัของออกซิเจนในเลือด |  |  | MODULE, ECG/SPO2/NIBP | DE9070C86B | PHILIPS | M3001A | PICU | PYT3__A | ชั้น 3 |  | Decommission | In/PM | In/CAL | 17/06/24 old code PYT3_01567
PYT3_01566 | 37792 | N/A | 20170 | เครื่องติดตามสัญญาณชีพและการทำงานของหัวใจ |  |  | MONITORS, BEDSIDE, PHYSIOLOGIC | DE82030143 | PHILIPS | INTELLIVUE MP40(M8003A) | PICU | PYT3__A | ชั้น 3 |  | Active | In/PM | In/CAL
PYT3_01458_1 | 37791 | N/A | UN034 | โมดูลวัดสัญญาณไฟฟ้าหัวใจ สัญญาณความดันโลหิตแบบภายนอก สัญญาณความดันโลหิตแบบภายใน และ เปอร์เซ็นต์ความอิ่มตวัของออกซิเจนในเลือด |  |  | MODULE, ECG/SPO2/NIBP | DE9070C7WF | PHILIPS | M3001A | PICU | PYT3__A | ชั้น 3 |  | Decommission | In/PM | In/CAL | 17/06/24 old code PYT3_01565
PYT3_01450_1 | 37790 | N/A | UN034 | โมดูลวัดสัญญาณไฟฟ้าหัวใจ สัญญาณความดันโลหิตแบบภายนอก สัญญาณความดันโลหิตแบบภายใน และ เปอร์เซ็นต์ความอิ่มตวัของออกซิเจนในเลือด |  |  | MODULE, ECG/SPO2/NIBP/IBP/TEMP | DE9070C87W | PHILIPS | M3001A | INTENSIVE CARE UNIT(ผู้ป่วยหนัก) | PYT3__A | ชั้น 3 |  | Active | In/PM | In/CAL | 17/06/24 old code PYT3_01564
PYT3_00489_1 | 37789 | N/A | UN034 | โมดูลวัดสัญญาณไฟฟ้าหัวใจ สัญญาณความดันโลหิตแบบภายนอก สัญญาณความดันโลหิตแบบภายใน และ เปอร์เซ็นต์ความอิ่มตวัของออกซิเจนในเลือด |  |  | MODULE, ECG/SPO2/NIBP/IBP/TEMP | DE9070C7Z5 | PHILIPS | M3001A | INTENSIVE CARE UNIT(ผู้ป่วยหนัก) | PYT3__A | ชั้น 3 |  | Decommission | In/PM | In/CAL | 17/06/24 old code PYT3_01563
PYT3_00428_1 | 37788 | N/A | UN034 | โมดูลวัดสัญญาณไฟฟ้าหัวใจ สัญญาณความดันโลหิตแบบภายนอก สัญญาณความดันโลหิตแบบภายใน และ เปอร์เซ็นต์ความอิ่มตวัของออกซิเจนในเลือด |  |  | MODULE, ECG/SPO2/NIBP | DE9070C7TB | PHILIPS | M3001A | INTENSIVE CARE UNIT(ผู้ป่วยหนัก) | PYT3__A | ชั้น 3 | - | Active | In/PM | In/CAL | 17/06/24 old code PYT3_01562
PYT3_01456_1 | 37787 | N/A | UN034 | โมดูลวัดสัญญาณไฟฟ้าหัวใจ สัญญาณความดันโลหิตแบบภายนอก สัญญาณความดันโลหิตแบบภายใน และ เปอร์เซ็นต์ความอิ่มตวัของออกซิเจนในเลือด |  |  | MODULE, ECG/SPO2/NIBP/IBP/TEMP | DE9070C6ET | PHILIPS | M3001A | INTENSIVE CARE UNIT(ผู้ป่วยหนัก) | PYT3__A | ชั้น 3 |  | Active | In/PM | In/CAL | 17/06/24 old code PYT3_01561
PYT3_01560 | 37786 | N/A | 20170 | เครื่องติดตามสัญญาณชีพและการทำงานของหัวใจ |  |  | MONITORS, BEDSIDE, PHYSIOLOGIC | DE82030126 | PHILIPS | INTELLIVUE MP40(M8003A) | PICU | PYT3__A | ชั้น 3 |  | Decommission | In/PM | In/CAL
PYT3_01559 | 37785 | 031308060031 | 20170 | เครื่องติดตามสัญญาณชีพและการทำงานของหัวใจ |  |  | MONITORS, BEDSIDE, PHYSIOLOGIC | DE82030133 | PHILIPS | INTELLIVUE MP40(M8003A) | INTENSIVE CARE UNIT(ผู้ป่วยหนัก) | PYT3__A | ชั้น 3 | - | Active | In/PM | In/CAL
PYT3_01558 | 37784 | N/A | 20170 | เครื่องติดตามสัญญาณชีพและการทำงานของหัวใจ |  |  | MONITORS, BEDSIDE, PHYSIOLOGIC | DE82030120 | PHILIPS | INTELLIVUE MP40(M8003A) | INTENSIVE CARE UNIT(ผู้ป่วยหนัก) | PYT3__A | ชั้น 3 |  | Decommission | In/PM | In/CAL
PYT3_01557 | 37783 | N/A | 20170 | เครื่องติดตามสัญญาณชีพและการทำงานของหัวใจ |  |  | MONITORS, BEDSIDE, PHYSIOLOGIC | DE82030152 | PHILIPS | INTELLIVUE MP40(M8003A) | PICU | PYT3__A | ชั้น 3 |  | Active | In/PM | In/CAL
PYT3_01556 | 37782 | 031308060023 | 20170 | เครื่องติดตามสัญญาณชีพและการทำงานของหัวใจ |  |  | MONITORS, BEDSIDE, PHYSIOLOGIC | DE82020117 | PHILIPS | INTELLIVUE MP40(M8003A) | INTENSIVE CARE UNIT(ผู้ป่วยหนัก) | PYT3__A | ชั้น 3 |  | Decommission | In/PM | In/CAL
PYT3_01555 | 37781 | N/A | 16495 | เครื่องควบคุมการให้ยาและสารละลายอัตโนมัติ |  |  | INFUSION PUMPS | 22021079DL | BAXTER | COLLEAGUE CXE | BME-PYT3 | PYT3__A | ชั้น 3 |  | Decommission | Ex/PM | Ex/CAL
PYT3_01554 | 37780 | N/A | 16495 | เครื่องควบคุมการให้ยาและสารละลายอัตโนมัติ |  |  | INFUSION PUMPS | 22021095DL | BAXTER | COLLEAGUE CXE | BME-PYT3 | PYT3__A | ชั้น 3 | - | Decommission | Ex/PM | Ex/CAL
PYT3_01553 | 37779 | N/A | 16495 | เครื่องควบคุมการให้ยาและสารละลายอัตโนมัติ |  |  | INFUSION PUMPS | 22021093DL | BAXTER | COLLEAGUE CXE | BME-PYT3 | PYT3__A | ชั้น 3 | - | Decommission | Ex/PM | Ex/CAL
PYT3_01552 | 37778 | N/A | 16495 | เครื่องควบคุมการให้ยาและสารละลายอัตโนมัติ |  |  | INFUSION PUMPS | 22021063DL | BAXTER | COLLEAGUE CXE | BME-PYT3 | PYT3__A | ชั้น 3 | - | Decommission | Ex/PM | Ex/CAL
PYT3_01551 | 37777 | N/A | 16495 | เครื่องควบคุมการให้ยาและสารละลายอัตโนมัติ |  |  | INFUSION PUMPS | 22021059DL | BAXTER | COLLEAGUE CXE | BME-PYT3 | PYT3__A | ชั้น 3 | - | Decommission | Ex/PM | Ex/CAL
PYT3_01550 | 37776 | N/A | 16495 | เครื่องควบคุมการให้ยาและสารละลายอัตโนมัติ |  |  | INFUSION PUMPS | 22021052DL | BAXTER | COLLEAGUE CXE | BME-PYT3 | PYT3__A | ชั้น 3 | - | Decommission | Ex/PM | Ex/CAL
PYT3_01549 | 37775 | N/A | 16495 | เครื่องควบคุมการให้ยาและสารละลายอัตโนมัติ |  |  | INFUSION PUMPS | 22021073DL | BAXTER | COLLEAGUE CXE | BME-PYT3 | PYT3__A | ชั้น 3 | - | Decommission | Ex/PM | Ex/CAL
PYT3_01548 | 37774 | N/A | 16495 | เครื่องควบคุมการให้ยาและสารละลายอัตโนมัติ |  |  | INFUSION PUMPS | 22021049DL | BAXTER | COLLEAGUE CXE | BME-PYT3 | PYT3__A | ชั้น 3 | - | Decommission | Ex/PM | Ex/CAL
PYT3_01547 | 37773 | N/A | 16495 | เครื่องควบคุมการให้ยาและสารละลายอัตโนมัติ |  |  | INFUSION PUMPS | 22021060DL | BAXTER | COLLEAGUE CXE | BME-PYT3 | PYT3__A | ชั้น 3 | - | Decommission | Ex/PM | Ex/CAL
PYT3_01546 | 37772 | N/A | 16495 | เครื่องควบคุมการให้ยาและสารละลายอัตโนมัติ |  |  | INFUSION PUMPS | 22021083DL | BAXTER | COLLEAGUE CXE | BME-PYT3 | PYT3__A | ชั้น 3 | - | Decommission | Ex/PM | Ex/CAL
PYT3_01545 | 37771 | N/A | 16495 | เครื่องควบคุมการให้ยาและสารละลายอัตโนมัติ |  |  | INFUSION PUMPS | 22021051DL | BAXTER | COLLEAGUE CXE | BME-PYT3 | PYT3__A | ชั้น 3 | - | Decommission | Ex/PM | Ex/CAL
PYT3_01544 | 37770 | N/A | 16495 | เครื่องควบคุมการให้ยาและสารละลายอัตโนมัติ |  |  | INFUSION PUMPS | 22021101DL | BAXTER | COLLEAGUE CXE | BME-PYT3 | PYT3__A | ชั้น 3 | - | Decommission | Ex/PM | Ex/CAL
PYT3_01543 | 37769 | N/A | 16495 | เครื่องควบคุมการให้ยาและสารละลายอัตโนมัติ |  |  | INFUSION PUMPS | 22021016DL | BAXTER | COLLEAGUE CXE | BME-PYT3 | PYT3__A | ชั้น 3 | - | Decommission | Ex/PM | Ex/CAL
PYT3_01542 | 37768 | N/A | 16495 | เครื่องควบคุมการให้ยาและสารละลายอัตโนมัติ |  |  | INFUSION PUMPS | 22021116DL | BAXTER | COLLEAGUE CXE | BME-PYT3 | PYT3__A | ชั้น 3 | - | Decommission | Ex/PM | Ex/CAL
PYT3_01541 | 37767 | N/A | 16495 | เครื่องควบคุมการให้ยาและสารละลายอัตโนมัติ |  |  | INFUSION PUMPS | 22021071DL | BAXTER | COLLEAGUE CXE | BME-PYT3 | PYT3__A | ชั้น 3 | - | Decommission | Ex/PM | Ex/CAL
PYT3_01540 | 37766 | N/A | 16495 | เครื่องควบคุมการให้ยาและสารละลายอัตโนมัติ |  |  | INFUSION PUMPS | 22021112DL | BAXTER | COLLEAGUE CXE | BME-PYT3 | PYT3__A | ชั้น 3 | - | Decommission | Ex/PM | Ex/CAL
PYT3_01539 | 37765 | N/A | 16495 | เครื่องควบคุมการให้ยาและสารละลายอัตโนมัติ |  |  | INFUSION PUMPS | 22021081DL | BAXTER | COLLEAGUE CXE | BME-PYT3 | PYT3__A | ชั้น 3 | - | Decommission | Ex/PM | No calibration
PYT3_01538 | 37764 | N/A | 16495 | เครื่องควบคุมการให้ยาและสารละลายอัตโนมัติ |  |  | INFUSION PUMPS | 22021065DL | BAXTER | COLLEAGUE CXE | BME-PYT3 | PYT3__A | ชั้น 3 | - | Decommission | Ex/PM | No calibration
PYT3_01537 | 37763 | N/A | 16495 | เครื่องควบคุมการให้ยาและสารละลายอัตโนมัติ |  |  | INFUSION PUMPS | 22021075DL | BAXTER | COLLEAGUE CXE | BME-PYT3 | PYT3__A | ชั้น 3 | - | Decommission | Ex/PM | Ex/CAL
PYT3_01536 | 37762 | N/A | 16495 | เครื่องควบคุมการให้ยาและสารละลายอัตโนมัติ |  |  | INFUSION PUMPS | 22021091DL | BAXTER | COLLEAGUE CXE | BME-PYT3 | PYT3__A | ชั้น 3 | - | Decommission | Ex/PM | Ex/CAL
PYT3_01535 | 37761 | N/A | 16495 | เครื่องควบคุมการให้ยาและสารละลายอัตโนมัติ |  |  | INFUSION PUMPS | 22021072DL | BAXTER | COLLEAGUE CXE | BME-PYT3 | PYT3__A | ชั้น 3 | - | Decommission | Ex/PM | No calibration
PYT3_01534 | 37760 | N/A | 16495 | เครื่องควบคุมการให้ยาและสารละลายอัตโนมัติ |  |  | INFUSION PUMPS | 22021054DL | BAXTER | COLLEAGUE CXE | BME-PYT3 | PYT3__A | ชั้น 3 | - | Decommission | Ex/PM | No calibration
PYT3_01533 | 37759 | N/A | 16495 | เครื่องควบคุมการให้ยาและสารละลายอัตโนมัติ |  |  | INFUSION PUMPS | 22021056DL | BAXTER | COLLEAGUE CXE | BME-PYT3 | PYT3__A | ชั้น 3 | - | Decommission | Ex/PM | No calibration
PYT3_01532 | 37758 | N/A | 16495 | เครื่องควบคุมการให้ยาและสารละลายอัตโนมัติ |  |  | INFUSION PUMPS | 22021094DL | BAXTER | COLLEAGUE CXE | BME-PYT3 | PYT3__A | ชั้น 3 | - | Decommission | Ex/PM | No calibration
PYT3_01531 | 37757 | N/A | 16495 | เครื่องควบคุมการให้ยาและสารละลายอัตโนมัติ |  |  | INFUSION PUMPS | 22021031DL | BAXTER | COLLEAGUE CXE | BME-PYT3 | PYT3__A | ชั้น 3 | - | Decommission | Ex/PM | Ex/CAL
PYT3_01530 | 37756 | N/A | 16495 | เครื่องควบคุมการให้ยาและสารละลายอัตโนมัติ |  |  | INFUSION PUMPS | 22021090DL | BAXTER | COLLEAGUE CXE | BME-PYT3 | PYT3__A | ชั้น 3 | - | Decommission | Ex/PM | No calibration
PYT3_01529 | 37755 | N/A | 16495 | เครื่องควบคุมการให้ยาและสารละลายอัตโนมัติ |  |  | INFUSION PUMPS | 22021086DL | BAXTER | COLLEAGUE CXE | BME-PYT3 | PYT3__A | ชั้น 3 | - | Decommission | Ex/PM | Ex/CAL
PYT3_01528 | 37754 | N/A | 16495 | เครื่องควบคุมการให้ยาและสารละลายอัตโนมัติ |  |  | INFUSION PUMPS | 22021108DL | BAXTER | COLLEAGUE CXE | BME-PYT3 | PYT3__A | ชั้น 3 | - | Decommission | Ex/PM | No calibration
PYT3_01527 | 37753 | N/A | 16495 | เครื่องควบคุมการให้ยาและสารละลายอัตโนมัติ |  |  | INFUSION PUMPS | 22021062DL | BAXTER | COLLEAGUE CXE | BME-PYT3 | PYT3__A | ชั้น 3 | - | Decommission | Ex/PM | No calibration
PYT3_01526 | 37752 | N/A | 16495 | เครื่องควบคุมการให้ยาและสารละลายอัตโนมัติ |  |  | INFUSION PUMPS | 22021078DL | BAXTER | COLLEAGUE CXE | BME-PYT3 | PYT3__A | ชั้น 3 |  | Decommission | No PM | In/CAL
PYT3_01525 | 37751 | N/A | 16495 | เครื่องควบคุมการให้ยาและสารละลายอัตโนมัติ |  |  | INFUSION PUMPS | 22021085DL | BAXTER | COLLEAGUE CXE | BME-PYT3 | PYT3__A | ชั้น 3 | - | Decommission | Ex/PM | No calibration
PYT3_01524 | 37750 | N/A | 16495 | เครื่องควบคุมการให้ยาและสารละลายอัตโนมัติ |  |  | INFUSION PUMPS | 22021103DL | BAXTER | COLLEAGUE CXE | BME-PYT3 | PYT3__A | ชั้น 3 | - | Decommission | Ex/PM | Ex/CAL
PYT3_01523 | 37749 | N/A | 16495 | เครื่องควบคุมการให้ยาและสารละลายอัตโนมัติ |  |  | INFUSION PUMPS | 22021069DL | BAXTER | COLLEAGUE CXE | BME-PYT3 | PYT3__A | ชั้น 3 | - | Decommission | Ex/PM | Ex/CAL
PYT3_01522 | 37748 | N/A | 16495 | เครื่องควบคุมการให้ยาและสารละลายอัตโนมัติ |  |  | INFUSION PUMPS | 22021102DL | BAXTER | COLLEAGUE CXE | BME-PYT3 | PYT3__A | ชั้น 3 | - | Decommission | Ex/PM | No calibration
PYT3_01521 | 37747 | N/A | 16495 | เครื่องควบคุมการให้ยาและสารละลายอัตโนมัติ |  |  | INFUSION PUMPS | 22021117DL | BAXTER | COLLEAGUE CXE | BME-PYT3 | PYT3__A | ชั้น 3 | - | Decommission | Ex/PM | No calibration
PYT3_01520 | 37746 | N/A | 16495 | เครื่องควบคุมการให้ยาและสารละลายอัตโนมัติ |  |  | INFUSION PUMPS | 22021104DL | BAXTER | COLLEAGUE CXE | BME-PYT3 | PYT3__A | ชั้น 3 | - | Decommission | Ex/PM | No calibration
PYT3_01519 | 37745 | N/A | 16495 | เครื่องควบคุมการให้ยาและสารละลายอัตโนมัติ |  |  | INFUSION PUMPS | 22021115DL | BAXTER | COLLEAGUE CXE | BME-PYT3 | PYT3__A | ชั้น 3 | - | Decommission | Ex/PM | Ex/CAL
PYT3_01518 | 37744 | N/A | 16495 | เครื่องควบคุมการให้ยาและสารละลายอัตโนมัติ |  |  | INFUSION PUMPS | 22021070DL | BAXTER | COLLEAGUE CXE | BME-PYT3 | PYT3__A | ชั้น 3 | - | Decommission
PYT3_01517 | 37743 | N/A | 16495 | เครื่องควบคุมการให้ยาและสารละลายอัตโนมัติ |  |  | INFUSION PUMPS | 22021082DL | BAXTER | COLLEAGUE CXE | BME-PYT3 | PYT3__A | ชั้น 3 | - | Decommission
PYT3_01516 | 37742 | N/A | 16495 | เครื่องควบคุมการให้ยาและสารละลายอัตโนมัติ |  |  | INFUSION PUMPS | 22021080DL | BAXTER | COLLEAGUE CXE | BME-PYT3 | PYT3__A | ชั้น 3 | - | Decommission | Ex/PM | No calibration
PYT3_01515 | 37741 | N/A | 16495 | เครื่องควบคุมการให้ยาและสารละลายอัตโนมัติ |  |  | INFUSION PUMPS | 22021106DL | BAXTER | COLLEAGUE CXE | BME-PYT3 | PYT3__A | ชั้น 3 | - | Decommission | Ex/PM | Ex/CAL
PYT3_01514 | 37740 | N/A | 16495 | เครื่องควบคุมการให้ยาและสารละลายอัตโนมัติ |  |  | INFUSION PUMPS | 22021092DL | BAXTER | COLLEAGUE CXE | BME-PYT3 | PYT3__A | ชั้น 3 | - | Decommission | Ex/PM | Ex/CAL
PYT3_01513 | 37739 | N/A | 16495 | เครื่องควบคุมการให้ยาและสารละลายอัตโนมัติ |  |  | INFUSION PUMPS | 22021099DL | BAXTER | COLLEAGUE CXE | BME-PYT3 | PYT3__A | ชั้น 3 | - | Decommission
PYT3_01512 | 37738 | N/A | 16495 | เครื่องควบคุมการให้ยาและสารละลายอัตโนมัติ |  |  | INFUSION PUMPS | 22021096DL | BAXTER | COLLEAGUE CXE | BME-PYT3 | PYT3__A | ชั้น 3 | - | Decommission | Ex/PM | No calibration
PYT3_01511 | 37737 | N/A | 16495 | เครื่องควบคุมการให้ยาและสารละลายอัตโนมัติ |  |  | INFUSION PUMPS | 22021066DL | BAXTER | COLLEAGUE CXE | BME-PYT3 | PYT3__A | ชั้น 3 | - | Decommission
PYT3_01510 | 37736 | N/A | 16495 | เครื่องควบคุมการให้ยาและสารละลายอัตโนมัติ |  |  | INFUSION PUMPS | 22021074DL | BAXTER | COLLEAGUE CXE | BME-PYT3 | PYT3__A | ชั้น 3 | - | Decommission | Ex/PM | No calibration
PYT3_01509 | 37735 | N/A | 16495 | เครื่องควบคุมการให้ยาและสารละลายอัตโนมัติ |  |  | INFUSION PUMPS | 22021057DL | BAXTER | COLLEAGUE CXE | BME-PYT3 | PYT3__A | ชั้น 3 | - | Decommission | Ex/PM | No calibration
PYT3_01508 | 37734 | N/A | 13462 | เครื่องชั่งน้ำหนักเด็ก |  |  | SCALES, INFANT |  | SECA | 727 | NURSERY(เด็กอ่อน) | PYT3__A | ชั้น 6 | - | Active | In/PM | In/CAL | AMS CODE 08818
PYT3_01507 | 37733 | N/A |  |  |  |  | BOILER STERILYZER | 963774 | APPLIED MEDIC | BS-01 | NURSERY(เด็กอ่อน) | PYT3__A | ชั้น 6 | - | Decommission | In/PM | No calibration | AMS CODE 02049
PYT3_01506 | 37732 | 3000895 |  |  |  |  | BOTTLE STERILYZER | N/A | MEBBY | 91598 | NURSERY(เด็กอ่อน) | PYT3__A | ชั้น 6 | - | Decommission | In/PM | No calibration | AMS CODE 02050
PYT3_01505 | 37731 |  | 13315 | ตู้เย็น |  |  | REFRIGERATORS | 602090093 | SHARP | SJ-N19S-VL | NURSERY(เด็กอ่อน) | PYT3__A | ชั้น 6 |  | Decommission | In/PM | No calibration
PYT3_01504 | 37730 | N/A | 13315 | ตู้เย็น |  |  | REFRIGERATORS | 98301088 | SANYO | - | NURSERY(เด็กอ่อน) | PYT3__A | ชั้น 6 | - | Decommission | In/PM | No calibration | AMS CODE 02324
PYT3_01503 | 37729 | N/A | 11748 | เครื่องวัดอัตราการไหลออกซิเจนชนิดใชกับระบบไปป์ไลน์ |  |  | FLOWMETERS, GAS OXYGEN | Q01716(NSY - OF26) | OHIO MEDICAL | 0-15 L/MIN | NURSERY(เด็กอ่อน) | PYT3__A | ชั้น 6 | - | Decommission | In/PM | In/CAL | AMS CODE 010290
PYT3_01502 | 37728 | 031208100125 | 13325 | ชุดดูดเสมหะใช้กับระบบไปป์ไลน์ |  |  | REGULATORS, SUCTION | 005124 | PRECISION MEDICAL | PM3100HV | OPD PEDIATRIC( แผนกเด็ก) | PYT3__A | ชั้น 4 | - | Active | In/PM | In/CAL | AMS CODE 010335
PYT3_01501 | 37727 | 3002151 | 12113 | ตู้อบเด็กแรกเกิด |  |  | INCUBATORS, INFANT | HCDZ00244 | OHMEDA | CARE PLUS | NURSERY(เด็กอ่อน) | PYT3__A | ชั้น 6 | - | Decommission | In/PM | In/CAL | AMS CODE 02320
PYT3_01500 | 37726 | N/A | 11748 | เครื่องวัดอัตราการไหลออกซิเจนชนิดใชกับระบบไปป์ไลน์ |  |  | FLOWMETERS, GAS OXYGEN | 7040 | - | - | INTENSIVE CARE UNIT(ผู้ป่วยหนัก) | PYT3__A | ชั้น 3 | - | Decommission | In/PM | In/CAL | AMS CODE 08155
PYT3_01499 | 37725 | N/A | 11748 | เครื่องวัดอัตราการไหลออกซิเจนชนิดใชกับระบบไปป์ไลน์ |  |  | FLOWMETERS, GAS OXYGEN |  | PURITAN BENNETT | - | NURSERY(เด็กอ่อน) | PYT3__A | ชั้น 6 | - | Decommission | In/PM | In/CAL | AMS CODE 05474
PYT3_01498 | 37724 | 031208100124 | 13325 | ชุดดูดเสมหะใช้กับระบบไปป์ไลน์ |  |  | REGULATORS, SUCTION | 005126 | PRECISION MEDICAL | PM3100HV | NURSERY(เด็กอ่อน) | PYT3__A | ชั้น 6 | - | Active | In/PM | In/CAL | AMS CODE 010336
PYT3_01497 | 37723 | N/A | 12113 | ตู้อบเด็กแรกเกิด |  |  | INCUBATORS, INFANT | HDEH50012 | GE HEALTHCARE | CARE PLUS 2000 | NURSERY(เด็กอ่อน) | PYT3__A | ชั้น 6 |  | Decommission | No PM | In/CAL | AMS CODE 06020
PYT3_01496 | 37722 | 030808040027 |  |  |  |  | MONITORS, PHYSIOLOGIC, RESPIRATION, RESPIRATORY GAS, INSPIRED OXYGEN, BEDSIDE/INTRAOPERATIVE | 260818 | TELEDYNE | AX300 | NURSERY(เด็กอ่อน) | PYT3__A | ชั้น 6 |  | Decommission | No PM | In/CAL | AMS CODE 08273
PYT3_01495 | 37721 | N/A | 12113 | ตู้อบเด็กแรกเกิด |  |  | INCUBATORS, INFANT | HCDZ00243 | GE HEALTHCARE | CARE PLUS 3000 | NURSERY(เด็กอ่อน) | PYT3__A | ชั้น 6 |  | Decommission | In/PM | In/CAL | AMS CODE 02319
PYT3_01494 | 37720 | 030708040016 | 25209 | เครื่องตรวจวัดสัญญาณชีพ |  |  | MONITORS, PHYSIOLOGIC, VITAL SIGNS | AAWO7240031SA | GE HEALTHCARE | DINAMAP PROCARE | NURSERY(เด็กอ่อน) | PYT3__A | ชั้น 6 | - | Active | In/PM | In/CAL | AMS CODE 08183
PYT3_01493 | 37719 | 3000892 | 12113 | ตู้อบเด็กแรกเกิด |  |  | INCUBATORS, INFANT | BI512004 | AIR-SHIELDS | C100 | NURSERY(เด็กอ่อน) | PYT3__A | ชั้น 6 |  | Decommission | In/PM | No calibration | AMS CODE 02304
PYT3_01492 | 37718 | N/A | 12113 | ตู้อบเด็กแรกเกิด |  |  | INCUBATORS, INFANT | BN508015 | AIR-SHIELDS | C100 | NURSERY(เด็กอ่อน) | PYT3__A | ชั้น 6 | - | Decommission | In/PM | In/CAL | AMS CODE 02280
PYT3_01491 | 37717 | N/A | 13325 | ชุดดูดเสมหะใช้กับระบบไปป์ไลน์ |  |  | REGULATORS, SUCTION | 605161042 | PURITAN BENNETT | - | INTENSIVE CARE UNIT(ผู้ป่วยหนัก) | PYT3__A | ชั้น 3 | - | Decommission | In/PM | In/CAL | AMS CODE 02544
PYT3_01490 | 37716 | N/A | 13325 | ชุดดูดเสมหะใช้กับระบบไปป์ไลน์ |  |  | REGULATORS, SUCTION | 605161015 | PURITAN BENNETT | - | NURSERY(เด็กอ่อน) | PYT3__A | ชั้น 6 | - | Decommission | In/PM | In/CAL | AMS CODE 02550
PYT3_01489 | 37715 | 031308040017 | 13461 | เครื่องชั่งน้ำหนัก |  |  | SCALES, PATIENT, FLOOR | 13040115 | TANITA | WB-3000 | CHECK-UP (ตรวจสุขภาพ) | PYT3__A | ชั้น 18 | - | Active | In/PM | In/CAL
PYT3_01488 | 37714 | 031308040016 | 13461 | เครื่องชั่งน้ำหนัก |  |  | SCALES, PATIENT, FLOOR | 13020049 | TANITA | WB-3000 | CHECK-UP (ตรวจสุขภาพ) | PYT3__A | ชั้น 18 | - | Active | In/PM | In/CAL
PYT3_01487 | 37713 | N/A | 16495 | เครื่องควบคุมการให้ยาและสารละลายอัตโนมัติ |  |  | INFUSION PUMPS | 22021077DL | BAXTER | COLLEAGUE CXE | BME-PYT3 | PYT3__A | ชั้น 3 | - | Decommission
PYT3_01486 | 37712 | N/A | 16495 | เครื่องควบคุมการให้ยาและสารละลายอัตโนมัติ |  |  | INFUSION PUMPS | 22021015DL | BAXTER | COLLEAGUE CXE | BME-PYT3 | PYT3__A | ชั้น 3 | - | Decommission
PYT3_01485 | 37711 | N/A | 16495 | เครื่องควบคุมการให้ยาและสารละลายอัตโนมัติ |  |  | INFUSION PUMPS | 22021055DL | BAXTER | COLLEAGUE CXE | BME-PYT3 | PYT3__A | ชั้น 3 | - | Decommission
PYT3_01484 | 37710 | N/A | 16495 | เครื่องควบคุมการให้ยาและสารละลายอัตโนมัติ |  |  | INFUSION PUMPS | 22021061DL | BAXTER | COLLEAGUE CXE | BME-PYT3 | PYT3__A | ชั้น 3 | - | Decommission
PYT3_01483 | 37709 | N/A | 16495 | เครื่องควบคุมการให้ยาและสารละลายอัตโนมัติ |  |  | INFUSION PUMPS | 22021089DL | BAXTER | COLLEAGUE CXE | BME-PYT3 | PYT3__A | ชั้น 3 | - | Decommission | Ex/PM | No calibration
PYT3_01482 | 37708 | N/A | 16495 | เครื่องควบคุมการให้ยาและสารละลายอัตโนมัติ |  |  | INFUSION PUMPS | 22021084DL | BAXTER | COLLEAGUE CXE | BME-PYT3 | PYT3__A | ชั้น 3 | - | Decommission | Ex/PM | No calibration
PYT3_01481 | 37707 | N/A | 16495 | เครื่องควบคุมการให้ยาและสารละลายอัตโนมัติ |  |  | INFUSION PUMPS | 22021053DL | BAXTER | COLLEAGUE CXE | BME-PYT3 | PYT3__A | ชั้น 3 | - | Decommission
PYT3_01480 | 37706 | N/A | 16495 | เครื่องควบคุมการให้ยาและสารละลายอัตโนมัติ |  |  | INFUSION PUMPS | 22021050DL | BAXTER | COLLEAGUE CXE | BME-PYT3 | PYT3__A | ชั้น 3 | - | Decommission
PYT3_01479 | 37705 | N/A | 16495 | เครื่องควบคุมการให้ยาและสารละลายอัตโนมัติ |  |  | INFUSION PUMPS | 22021058DL | BAXTER | COLLEAGUE CXE | BME-PYT3 | PYT3__A | ชั้น 3 | - | Decommission
PYT3_01478 | 37704 | N/A | 16495 | เครื่องควบคุมการให้ยาและสารละลายอัตโนมัติ |  |  | INFUSION PUMPS | 22021064DL | BAXTER | COLLEAGUE CXE | BME-PYT3 | PYT3__A | ชั้น 3 | - | Decommission
PYT3_01477 | 37703 | 031307070004 | 18113 | เครื่องฟอกอากาศ |  |  | AIR CLEANERS, PARTICULATE, HIGH-EFFICIENCY FILTER, MOBILE | 06PHC060029 | HONEYWELL | HAP-5010-AP3T | INTENSIVE CARE UNIT(ผู้ป่วยหนัก) | PYT3__A | ชั้น 3 |  | Decommission | Ex/PM | No calibration | Vendor (PM) sic meditec
PYT3_01476 | 37702 | - | 17682 | หัวจ่ายก๊าซออกซิเจน |  |  | MEDICAL GAS OUTLET, OXYGEN | - | TRI-TECH MEDICAL | 1-800-253-8692 | PHYSICAL THERAPY( กายภาพ) | PYT3__A | ชั้น 16 |  | Active | In/PM | No calibration
PYT3_01475 | 37701 | N/A | 16495 | เครื่องควบคุมการให้ยาและสารละลายอัตโนมัติ |  |  | INFUSION PUMPS | 22012039DL | BAXTER | COLLEAGUE CXE | BME-PYT3 | PYT3__A | ชั้น 3 | - | Decommission
PYT3_01474 | 37700 | N/A | 10347 | เตียงผู้ป่วยปรับระดับด้วยไฟฟ้า |  |  | BEDS, ELECTRIC | 110621A07C | HILL-ROM | ADVANCE SERIES | WARD 15 | PYT3__A | ชั้น 15 | - | Decommission | In/PM | No calibration | AMS CODE 07226
PYT3_01473 | 37699 | N/A | 10347 | เตียงผู้ป่วยปรับระดับด้วยไฟฟ้า |  |  | BEDS, ELECTRIC | 110622A32C | HILL-ROM | ADVANCE SERIES | WARD 15 | PYT3__A | ชั้น 15 |  | Decommission | In/PM | No calibration | AMS CODE 06166
PYT3_01472 | 37698 | N/A | 10347 | เตียงผู้ป่วยปรับระดับด้วยไฟฟ้า |  |  | BEDS, ELECTRIC | 110622A42C(W15#18) | HILL-ROM | ADVANCE SERIES | WARD 15 | PYT3__A | ชั้น 15 | ห้อง8ICU | Decommission | In/PM | No calibration | Supplier HILL-ROM
PYT3_01471 | 37697 | N/A | 10347 | เตียงผู้ป่วยปรับระดับด้วยไฟฟ้า |  |  | BEDS, ELECTRIC | 013819(W15#17) | SINGHA | CB12-4EF-3UL-22B | WARD 15 | PYT3__A | ชั้น 15 | PWA ROOM3 | Active | In/PM | No calibration | AMS CODE 08355
PYT3_01470 | 37696 | N/A | 10347 | เตียงผู้ป่วยปรับระดับด้วยไฟฟ้า |  |  | BEDS, ELECTRIC | 013830(OBS#1) | SINGHA | CB12-4EF-3UL-22B | OBSERVE(สังเกตอาการ) | PYT3__A | ชั้น 14 | SIM2 | Active | In/PM | No calibration | AMS CODE 08345
PYT3_01469 | 37695 | N/A | 10347 | เตียงผู้ป่วยปรับระดับด้วยไฟฟ้า |  |  | BEDS, ELECTRIC | 013823(W15#16) | SINGHA | CB12-4EF-3UL-22B | WARD 15 | PYT3__A | ชั้น 15 |  | Decommission | In/PM | No calibration | AMS CODE 08354 22/02/2023 (Work order no.879548 ) DECOM เตียงเนื่องจากไม่พบในรอบ pm ตั้งแต่ october 2022 ถึง febuary 2023
PYT3_01468 | 37694 | N/A | 16495 | เครื่องควบคุมการให้ยาและสารละลายอัตโนมัติ |  |  | INFUSION PUMPS | 0801273 | TERUMO | TE-171 | BME-PYT3 | PYT3__A | ชั้น 3 | - | Decommission | In/PM | In/CAL
PYT3_01467 | 37693 | N/A | 16495 | เครื่องควบคุมการให้ยาและสารละลายอัตโนมัติ |  |  | INFUSION PUMPS | 22012103DL | BAXTER | COLLEAGUE CXE | BME-PYT3 | PYT3__A | ชั้น 3 | - | Decommission
PYT3_01466 | 37692 | N/A | 11748 | เครื่องวัดอัตราการไหลออกซิเจนชนิดใชกับระบบไปป์ไลน์ |  |  | FLOWMETERS, GAS OXYGEN |  | PURITAN BENNETT | - | WARD 9 | PYT3__A | ชั้น 9 |  | Decommission | In/PM | In/CAL | AMS CODE 05511
PYT3_01465 | 37691 | N/A | 16158 | เครื่องวัดความดันโลหิตแบบปรอท |  |  | SPHYGMOMANOMETERS, MERCURY | BC4746 | BAUMANOMETER | 300 | WARD 15 | PYT3__A | ชั้น 15 |  | Decommission | In/PM | In/CAL | AMS CODE 05462
PYT3_01464 | 37690 | N/A | 16158 | เครื่องวัดความดันโลหิตแบบปรอท |  |  | SPHYGMOMANOMETERS, MERCURY | BC4726 | BAUMANOMETER | DESK MODEL | WARD 10 | PYT3__A | ชั้น 10 |  | Active | In/PM | In/CAL | AMS CODE 02392
PYT3_01463 | 37689 | N/A | 16158 | เครื่องวัดความดันโลหิตแบบปรอท |  |  | SPHYGMOMANOMETERS, MERCURY | CM6756 | BAUMANOMETER | DESK MODEL | WARD 15 | PYT3__A | ชั้น 15 | - | Active | In/PM | In/CAL | AMS CODE 08925
PYT3_01462 | 37688 | 030708040005 | 16158 | เครื่องวัดความดันโลหิตแบบปรอท |  |  | SPHYGMOMANOMETERS, MERCURY | CM6761 | BAUMANOMETER | - | WARD 15 | PYT3__A | ชั้น 15 |  | Decommission | In/PM | In/CAL | AMS CODE 010572
PYT3_01461 | 37687 | N/A | 16158 | เครื่องวัดความดันโลหิตแบบปรอท |  |  | SPHYGMOMANOMETERS, MERCURY | BC4818 | BAUMANOMETER | DESK MODEL | WARD 15 | PYT3__A | ชั้น 15 | - | Active | In/PM | In/CAL | ams code 04486
PYT3_01454_1 | 37686 | N/A | UN034 | โมดูลวัดสัญญาณไฟฟ้าหัวใจ สัญญาณความดันโลหิตแบบภายนอก สัญญาณความดันโลหิตแบบภายใน และ เปอร์เซ็นต์ความอิ่มตวัของออกซิเจนในเลือด |  |  | MODULE, ECG/SPO2/NIBP/IBP/TEMP | DE9070C86J | PHILIPS | M3001A | INTENSIVE CARE UNIT(ผู้ป่วยหนัก) | PYT3__A | ชั้น 3 | - | Decommission | In/PM | In/CAL | 17/06/24 old code PYT3_01460
PYT3_01459 | 37685 | N/A | UN031 | โมดูลวัดค่า CO2 |  |  | MODULE, CO2 | DE83731977 | PHILIPS | M3014A | PICU | PYT3__A | ชั้น 3 |  | Decommission | In/PM | In/CAL
PYT3_01458 | 37684 | N/A | 20170 | เครื่องติดตามสัญญาณชีพและการทำงานของหัวใจ |  |  | MONITORS, BEDSIDE, PHYSIOLOGIC | DE82030153 | PHILIPS | INTELLIVUE MP40(M8003A) | PICU | PYT3__A | ชั้น 3 |  | Decommission | In/PM | In/CAL
PYT3_01457 | 37683 | N/A | UN034 | โมดูลวัดสัญญาณไฟฟ้าหัวใจ สัญญาณความดันโลหิตแบบภายนอก สัญญาณความดันโลหิตแบบภายใน และ เปอร์เซ็นต์ความอิ่มตวัของออกซิเจนในเลือด |  |  | MODULE, ECG/SPO2/NIBP | DE9070C87L | PHILIPS | M3001A | INTENSIVE CARE UNIT(ผู้ป่วยหนัก) | PYT3__A | ชั้น 3 | - | Active | In/PM | In/CAL
PYT3_01456 | 37682 | 031308060022 | 20170 | เครื่องติดตามสัญญาณชีพและการทำงานของหัวใจ |  |  | MONITORS, BEDSIDE, PHYSIOLOGIC | DE82030145 | PHILIPS | INTELLIVUE MP40(M8003A) | INTENSIVE CARE UNIT(ผู้ป่วยหนัก) | PYT3__A | ชั้น 3 | - | Decommission | In/PM | In/CAL
PYT3_00483_1 | 37681 | N/A | UN034 | โมดูลวัดสัญญาณไฟฟ้าหัวใจ สัญญาณความดันโลหิตแบบภายนอก สัญญาณความดันโลหิตแบบภายใน และ เปอร์เซ็นต์ความอิ่มตวัของออกซิเจนในเลือด |  |  | MODULE, ECG/SPO2/NIBP | DE9070C881 | PHILIPS | M3001A | PICU | PYT3__A | ชั้น 3 |  | Decommission | In/PM | In/CAL | 17/06/24 old code PYT3_01455
PYT3_01454 | 37680 | N/A | 20170 | เครื่องติดตามสัญญาณชีพและการทำงานของหัวใจ |  |  | MONITORS, BEDSIDE, PHYSIOLOGIC | DE82030144 | PHILIPS | INTELLIVUE MP40(M8003A) | PICU | PYT3__A | ชั้น 3 |  | Decommission | In/PM | In/CAL
PYT3_01452_1 | 37679 | N/A | UN034 | โมดูลวัดสัญญาณไฟฟ้าหัวใจ สัญญาณความดันโลหิตแบบภายนอก สัญญาณความดันโลหิตแบบภายใน และ เปอร์เซ็นต์ความอิ่มตวัของออกซิเจนในเลือด |  |  | MODULE, ECG/SPO2/NIBP | DE9070C87H | PHILIPS | M3001A | INTENSIVE CARE UNIT(ผู้ป่วยหนัก) | PYT3__A | ชั้น 3 | - | Decommission | In/PM | In/CAL | 17/06/24 old code PYT3_01453
PYT3_01452 | 37678 | 031308060032 | 20170 | เครื่องติดตามสัญญาณชีพและการทำงานของหัวใจ |  |  | MONITORS, BEDSIDE, PHYSIOLOGIC | DE82030127 | PHILIPS | INTELLIVUE MP40(M8003A) | INTENSIVE CARE UNIT(ผู้ป่วยหนัก) | PYT3__A | ชั้น 3 | - | Decommission | In/PM | In/CAL
PYT3_01451 | 37677 | N/A | UN034 | โมดูลวัดสัญญาณไฟฟ้าหัวใจ สัญญาณความดันโลหิตแบบภายนอก สัญญาณความดันโลหิตแบบภายใน และ เปอร์เซ็นต์ความอิ่มตวัของออกซิเจนในเลือด |  |  | MODULE, ECG/SPO2/NIBP | DE9070C87M | PHILIPS | M3001A | PICU | PYT3__A | ชั้น 3 |  | Active | In/PM | In/CAL
PYT3_01450 | 37676 | N/A | 20170 | เครื่องติดตามสัญญาณชีพและการทำงานของหัวใจ |  |  | MONITORS, BEDSIDE, PHYSIOLOGIC | DE82030148 | PHILIPS | INTELLIVUE MP40(M8003A) | PICU | PYT3__A | ชั้น 3 |  | Active | In/PM | In/CAL
PYT3_01449 | 37675 | N/A | UN034 | โมดูลวัดสัญญาณไฟฟ้าหัวใจ สัญญาณความดันโลหิตแบบภายนอก สัญญาณความดันโลหิตแบบภายใน และ เปอร์เซ็นต์ความอิ่มตวัของออกซิเจนในเลือด |  |  | MODULE, ECG/SPO2/NIBP | DE9070C7WT | PHILIPS | M3001A | INTENSIVE CARE UNIT(ผู้ป่วยหนัก) | PYT3__A | ชั้น 3 |  | Active | In/PM | In/CAL | reinventory 2019
PYT3_01448 | 37674 | N/A | 20170 | เครื่องติดตามสัญญาณชีพและการทำงานของหัวใจ |  |  | MONITORS, BEDSIDE, PHYSIOLOGIC | DE82030151 | PHILIPS | INTELLIVUE MP40(M8003A) | INTENSIVE CARE UNIT(ผู้ป่วยหนัก) | PYT3__A | ชั้น 3 | - | Active | In/PM | In/CAL
PYT3_01447 | 37673 | - | 16158 | เครื่องวัดความดันโลหิตแบบปรอท |  |  | SPHYGMOMANOMETERS, MERCURY | 120409392 | RIESTER | NOVA-PRESAMETER | GASTROINTESTINAL LABORATORY(GI) | PYT3__A | ชั้น 2 |  | Active | In/PM | In/CAL
PYT3_01446 | 37672 | N/A | 16158 | เครื่องวัดความดันโลหิตแบบปรอท |  |  | SPHYGMOMANOMETERS, MERCURY | 120409377 | RIESTER | NOVA-PRESAMETER | GASTROINTESTINAL LABORATORY(GI) | PYT3__A | ชั้น 2 |  | Active | In/PM | In/CAL
PYT3_01445 | 37671 | 031207140076 | 10347 | เตียงผู้ป่วยปรับระดับด้วยไฟฟ้า |  |  | BEDS, ELECTRIC | 027471(W15#15) | SINGHA | - | WARD 15 | PYT3__A | ชั้น 15 | - | Active | In/PM | No calibration
PYT3_01444 | 37670 | 3006679 | 16158 | เครื่องวัดความดันโลหิตแบบปรอท |  |  | SPHYGMOMANOMETERS, MERCURY | BC4784 | BAUMANOMETER | 300 | OPD ORTHOPAEDICS (ศูนย์กล้ามเนื้อและกระดูก) | PYT3__A | ชั้น 1 |  | Decommission | In/PM | In/CAL | AMS CODE 02069 16/8/2566 UPDATE DEPARTMENT : OPD SURGERY>>OPD ORTHOPAEDICS
PYT3_01443 | 37669 | N/A | 16495 | เครื่องควบคุมการให้ยาและสารละลายอัตโนมัติ |  |  | INFUSION PUMPS | 22024121DL | BAXTER | COLLEAGUE CXE | BME-PYT3 | PYT3__A | ชั้น 3 | - | Decommission | Ex/PM | No calibration
PYT3_01442 | 37668 | N/A | 16495 | เครื่องควบคุมการให้ยาและสารละลายอัตโนมัติ |  |  | INFUSION PUMPS | 22020491DL | BAXTER | COLLEAGUE CXE | BME-PYT3 | PYT3__A | ชั้น 3 | - | Decommission
PYT3_01441 | 37667 |  | 16158 | เครื่องวัดความดันโลหิตแบบปรอท |  |  | SPHYGMOMANOMETERS, MERCURY | BC4815 | BAUMANOMETER | 300 | OPD PEDIATRIC( แผนกเด็ก) | PYT3__A | ชั้น 4 |  | Decommission | In/PM | In/CAL
PYT3_01440 | 37666 |  | 16158 | เครื่องวัดความดันโลหิตแบบปรอท |  |  | SPHYGMOMANOMETERS, MERCURY | BC4703 | BAUMANOMETER | 300 | OPD PEDIATRIC( แผนกเด็ก) | PYT3__A | ชั้น 4 |  | Active | In/PM | In/CAL | เครื่องอยู่ที่แผนก Cardio
PYT3T_01439 | 37665 |  | 14032 | ปรอทวัดไข้แบบอิเลคโทรนิค |  |  | THERMOMETERS, ELECTRONIC |  | TERUMO | C205 | WARD 9 | PYT3__A | ชั้น 9 |  | Decommission | Ex/PM | Ex/CAL | ตรวจสอบล่่าสุดวันที 10-11/04/2023
PYT3_01438 | 37664 |  | 16158 | เครื่องวัดความดันโลหิตแบบปรอท |  |  | SPHYGMOMANOMETERS, MERCURY | BC4800 | BAUMANOMETER | 300 | OPD PEDIATRIC( แผนกเด็ก) | PYT3__A | ชั้น 4 |  | Decommission | In/PM | In/CAL
PYT3D_01437 | 37663 | - |  |  |  |  | COMPRESSED AIR DRYER | 14T001140 | FRIULAIR | AMD18 | BME-PYT3 | PYT3__A | ชั้น 1 | - | Decommission |  | In/CAL | Model.AMH25T/AC
PYT3_01436 | 37662 | N/A |  |  |  |  | TENTS, OXYGEN | HDAE50005 | OHMEDA | 380EN | WARD 11 | PYT3__A | ชั้น 11 |  | Decommission | No PM | No calibration | AMS CODE 06152
PYT3_01435 | 37661 | N/A | 16495 | เครื่องควบคุมการให้ยาและสารละลายอัตโนมัติ |  |  | INFUSION PUMPS | 22011948DL | BAXTER | COLLEAGUE CXE | BME-PYT3 | PYT3__A | ชั้น 3 | - | Decommission
PYT3_01434 | 37660 | N/A |  |  |  |  | INFUSION PUMPS, MULTICHANNEL | 22020559UL | BAXTER | COLLEAGUE 3 CXE | BME-PYT3 | PYT3__A | ชั้น 3 | - | Decommission | Ex/PM | Ex/CAL
PYT3_01433 | 37659 | N/A | 16495 | เครื่องควบคุมการให้ยาและสารละลายอัตโนมัติ |  |  | INFUSION PUMPS | N/A | TERUMO | TE-171 | BME-PYT3 | PYT3__A | ชั้น 3 |  | Decommission | In/PM | In/CAL
PYT3_01432 | 37658 | N/A | 13325 | ชุดดูดเสมหะใช้กับระบบไปป์ไลน์ |  |  | REGULATORS, SUCTION | 602071-049 | PURITAN BENNETT | - | WARD 8 | PYT3__A | ชั้น 8 |  | Decommission | In/PM | In/CAL | AMS CODE 05489
PYT3_01431 | 37657 | N/A | 16495 | เครื่องควบคุมการให้ยาและสารละลายอัตโนมัติ |  |  | INFUSION PUMPS | 07030445 | TERUMO | TE-171 | BME-PYT3 | PYT3__A | ชั้น 3 | - | Decommission | In/PM | In/CAL | AMS CODE 90941
PYT3_01430 | 37656 | N/A | 16495 | เครื่องควบคุมการให้ยาและสารละลายอัตโนมัติ |  |  | INFUSION PUMPS | 22020582DL | BAXTER | COLLEAGUE CXE | BME-PYT3 | PYT3__A | ชั้น 3 | - | Decommission
PYT3_01429 | 37655 | 031208040001 | 17422 | เครื่องตรวจหัวใจด้วยคลื่นเสียงความถี่สูง |  |  | SCANNING SYSTEMS, ULTRASONIC, CARDIAC | US20922528 | PHILIPS | HD15 | INTENSIVE CARE UNIT(ผู้ป่วยหนัก) | PYT3__A | ชั้น 3 |  | Decommission | Ex/PM | No calibration | AMS CODE: 70458 , เครื่องนอกสัญญา
PYT3_01428 | 37654 | N/A | 11748 | เครื่องวัดอัตราการไหลออกซิเจนชนิดใชกับระบบไปป์ไลน์ |  |  | FLOWMETERS, GAS OXYGEN | - | PURITAN BENNETT | - | WARD 10 | PYT3__A | ชั้น 10 |  | Decommission | In/PM | In/CAL | AMS CODE 05517
PYT3_01427 | 37653 | N/A | 16495 | เครื่องควบคุมการให้ยาและสารละลายอัตโนมัติ |  |  | INFUSION PUMPS | 07030440 | TERUMO | TE-171 | BME-PYT3 | PYT3__A | ชั้น 3 | - | Decommission | In/PM | In/CAL
PYT3_01426 | 37652 | N/A | 16495 | เครื่องควบคุมการให้ยาและสารละลายอัตโนมัติ |  |  | INFUSION PUMPS | 07050117 | TERUMO | TE-171 | BME-PYT3 | PYT3__A | ชั้น 3 | - | Decommission | In/PM | In/CAL | AMS CODE 90939
PYT3_01425 | 37651 | N/A | 16495 | เครื่องควบคุมการให้ยาและสารละลายอัตโนมัติ |  |  | INFUSION PUMPS | 08010326 | TERUMO | TE-171 | BME-PYT3 | PYT3__A | ชั้น 3 | - | Decommission | In/PM | In/CAL
PYT3_01424 | 37650 | N/A | 16495 | เครื่องควบคุมการให้ยาและสารละลายอัตโนมัติ |  |  | INFUSION PUMPS | 22011919DL | BAXTER | COLLEAGUE CXE | BME-PYT3 | PYT3__A | ชั้น 3 | - | Decommission |  |  | AMS CODE 91336
PYT3_01423 | 37649 | N/A | 13325 | ชุดดูดเสมหะใช้กับระบบไปป์ไลน์ |  |  | REGULATORS, SUCTION | GFH12086 | OHMEDA | 6-1224 | WARD 12 | PYT3__A | ชั้น 12 | - | Decommission | In/PM | In/CAL | AMS CODE 06195 -09/06/2023 ในรอบ PM/CAL JUNE 2023 พบเครื่องที่ WARD11 จึงดำเนินการเปลี่ยนสถานะ DECOM>>ACTIVE
PYT3_01422 | 37648 | 031108100039 | 11748 | เครื่องวัดอัตราการไหลออกซิเจนชนิดใชกับระบบไปป์ไลน์ |  |  | FLOWMETERS, GAS OXYGEN | 09110866 | GOOD-FLOW | - | WARD 12 | PYT3__A | ชั้น 12 | - | Decommission | In/PM | In/CAL | นำกลับมา หาพบเมื่อวันที่ 08-05-19
PYT3_01421 | 37647 | N/A | 13461 | เครื่องชั่งน้ำหนัก |  |  | SCALES, PATIENT, FLOOR | 13020041 | TANITA | WB-3000 | WARD 12 | PYT3__A | ชั้น 12 | - | Active | In/PM | In/CAL
PYT3_01420 | 37646 | N/A | 16495 | เครื่องควบคุมการให้ยาและสารละลายอัตโนมัติ |  |  | INFUSION PUMPS | 10030078 | TERUMO | TE-171 | BME-PYT3 | PYT3__A | ชั้น 3 | - | Decommission | In/PM | In/CAL | AMS CODE 90976
PYT3_01419 | 37645 | N/A | 11748 | เครื่องวัดอัตราการไหลออกซิเจนชนิดใชกับระบบไปป์ไลน์ |  |  | FLOWMETERS, GAS OXYGEN |  | PURITAN BENNETT | - | WARD 15 | PYT3__A | ชั้น 15 |  | Decommission | In/PM | In/CAL | AMS CODE 02516
PYT3_01418 | 37644 | N/A | 11748 | เครื่องวัดอัตราการไหลออกซิเจนชนิดใชกับระบบไปป์ไลน์ |  |  | FLOWMETERS, GAS OXYGEN |  | PURITAN BENNETT | - | WARD 15 | PYT3__A | ชั้น 15 |  | Decommission | No PM | No calibration | AMS CODE 02376
PYT3_01417 | 37643 | N/A | 11748 | เครื่องวัดอัตราการไหลออกซิเจนชนิดใชกับระบบไปป์ไลน์ |  |  | FLOWMETERS, GAS OXYGEN |  | PURITAN BENNETT | - | WARD 8 | PYT3__A | ชั้น 8 |  | Decommission | In/PM | In/CAL | AMS CODE 05515
PYT3_01416 | 37642 | N/A | 11748 | เครื่องวัดอัตราการไหลออกซิเจนชนิดใชกับระบบไปป์ไลน์ |  |  | FLOWMETERS, GAS OXYGEN |  | PURITAN BENNETT | - | WARD 15 | PYT3__A | ชั้น 15 |  | Decommission | In/PM | In/CAL | AMS CODE 05267
PYT3_01415 | 37641 | N/A | 11748 | เครื่องวัดอัตราการไหลออกซิเจนชนิดใชกับระบบไปป์ไลน์ |  |  | FLOWMETERS, GAS OXYGEN | (W15-OF-027) | PAHSCO | - | WARD 15 | PYT3__A | ชั้น 15 | - | Active | In/PM | In/CAL
PYT3_01414 | 37640 | N/A | 11748 | เครื่องวัดอัตราการไหลออกซิเจนชนิดใชกับระบบไปป์ไลน์ |  |  | FLOWMETERS, GAS OXYGEN |  | PAHSCO |  | WARD 15 | PYT3__A | ชั้น 15 |  | Decommission | In/PM | In/CAL
PYT3_01413 | 37639 | N/A | 11748 | เครื่องวัดอัตราการไหลออกซิเจนชนิดใชกับระบบไปป์ไลน์ |  |  | FLOWMETERS, GAS OXYGEN |  | GOOD-FLOW | - | WARD 15 | PYT3__A | ชั้น 15 |  | Decommission | In/PM | In/CAL
PYT3_01412 | 37638 | N/A | 11748 | เครื่องวัดอัตราการไหลออกซิเจนชนิดใชกับระบบไปป์ไลน์ |  |  | FLOWMETERS, GAS OXYGEN | (W15-OF-04) | PAHSCO | - | WARD 15 | PYT3__A | ชั้น 15 | - | Active | In/PM | In/CAL
PYT3_01411 | 37637 |  | 11748 | เครื่องวัดอัตราการไหลออกซิเจนชนิดใชกับระบบไปป์ไลน์ |  |  | FLOWMETERS, GAS OXYGEN | 207040055712 | PAHSCO |  | WARD 15 | PYT3__A | ชั้น 15 |  | Decommission | No PM | No calibration
PYT3_01410 | 37636 | N/A | 16495 | เครื่องควบคุมการให้ยาและสารละลายอัตโนมัติ |  |  | INFUSION PUMPS |  | BAXTER | COLLEAGUE CXE | BME-PYT3 | PYT3__A | ชั้น 3 | - | Decommission
PYT3_01409 | 37635 | N/A | 16495 | เครื่องควบคุมการให้ยาและสารละลายอัตโนมัติ |  |  | INFUSION PUMPS | 07050118 | TERUMO | TE-171 | BME-PYT3 | PYT3__A | ชั้น 3 | - | Decommission | In/PM | In/CAL | AMS CODE 90869
PYT3_01408 | 37634 | N/A | 13325 | ชุดดูดเสมหะใช้กับระบบไปป์ไลน์ |  |  | REGULATORS, SUCTION | GFFQ03376 | OHIO | 6-1251 | WARD 15 | PYT3__A | ชั้น 15 | - | Active | In/PM | In/CAL | AMS CODE 010602
PYT3_01407 | 37633 | N/A | 18147 | ที่นอนลมป้องกันแผลกดทบ |  |  | MATTRESS SYSTEMS, ALTERNATING-PRESSURE | P051201956 | EEZCARE MEDICAL | BJ ADVANCE | BME-PYT3 | PYT3__A | ชั้น 15 |  | Decommission | In/PM | No calibration
PYT3_01406 | 37632 | N/A | 11748 | เครื่องวัดอัตราการไหลออกซิเจนชนิดใชกับระบบไปป์ไลน์ |  |  | FLOWMETERS, GAS OXYGEN |  | PURITAN BENNETT | - | WARD 15 | PYT3__A | ชั้น 15 |  | Decommission | In/PM | In/CAL | AMS CODE 05510
PYT3_01405 | 37631 | 050405390100 | 18147 | ที่นอนลมป้องกันแผลกดทบ |  |  | MATTRESS SYSTEMS, ALTERNATING-PRESSURE | P051201947 | EEZCARE MEDICAL | BJ ADVANCE | BME-PYT3 | PYT3__A | ชั้น 15 |  | Decommission | In/PM | No calibration | AMS CODE 08331
PYT3_01404 | 37630 | 3000926 | 20170 | เครื่องติดตามสัญญาณชีพและการทำงานของหัวใจ |  |  | MONITORS, BEDSIDE, PHYSIOLOGIC | 3625G19722 | HEWLETT PACKARD | 78352C | WARD 15 | PYT3__A | ชั้น 15 |  | Decommission | In/PM | In/CAL | AMS CODE 02594
PYT3_01403 | 37629 | N/A | 16495 | เครื่องควบคุมการให้ยาและสารละลายอัตโนมัติ |  |  | INFUSION PUMPS | 07040130 | TERUMO | TE-171 | BME-PYT3 | PYT3__A | ชั้น 3 | - | Decommission | Ex/PM | Ex/CAL | AMS CODE 91387 ยกเลิกการใช้งาน
PYT3_01402 | 37628 | N/A | 16495 | เครื่องควบคุมการให้ยาและสารละลายอัตโนมัติ |  |  | INFUSION PUMPS | 07030464 | TERUMO | TE-171 | BME-PYT3 | PYT3__A | ชั้น 3 | - | Decommission | In/PM | In/CAL | AMS CODE 90875
PYT3_01401 | 37627 | N/A | 16495 | เครื่องควบคุมการให้ยาและสารละลายอัตโนมัติ |  |  | INFUSION PUMPS | 08010263 | TERUMO | TE-171 | BME-PYT3 | PYT3__A | ชั้น 3 | - | Decommission | In/PM | In/CAL
PYT3_01400 | 37626 | N/A | 16495 | เครื่องควบคุมการให้ยาและสารละลายอัตโนมัติ |  |  | INFUSION PUMPS | 07020307 | TERUMO | TE-171 | BME-PYT3 | PYT3__A | ชั้น 3 | - | Decommission | In/PM | In/CAL | AMS CODE 90876
PYT3_01399 | 37625 | N/A | 16495 | เครื่องควบคุมการให้ยาและสารละลายอัตโนมัติ |  |  | INFUSION PUMPS | 07030459 | TERUMO | TE-171 | BME-PYT3 | PYT3__A | ชั้น 3 | - | Decommission | In/PM | In/CAL | AMS CODE 90879
PYT3_01398 | 37624 | N/A | 16495 | เครื่องควบคุมการให้ยาและสารละลายอัตโนมัติ |  |  | INFUSION PUMPS | 07030462 | TERUMO | TE-171 | BME-PYT3 | PYT3__A | ชั้น 3 | - | Decommission | In/PM | In/CAL
PYT3_01397 | 37623 | N/A | 20168 | จอแสดงผล |  |  | MONITORS LCD |  | PHILIPS | Triniton | X-RAY | PYT3__A | ชั้น 1 |  | Decommission | Ex/PM | No calibration
PYT3_01396 | 37622 | 030808040001 |  |  |  |  | RADIOGRAPHIC/FLUOROSCOPIC UNITS, MOBILE | 01J0FK733 | PHILIPS | BV PULSERA | X-RAY | PYT3__A | ชั้น 1 | OR | Decommission | Ex/PM | Ex/CAL
PYT3_01395 | 37621 | N/A | 13325 | ชุดดูดเสมหะใช้กับระบบไปป์ไลน์ |  |  | REGULATORS, SUCTION | 607011048 | PURITAN BENNETT | - | WARD 9 | PYT3__A | ชั้น 9 |  | Decommission | In/PM | In/CAL | AMS CODE 02609
PYT3_01394 | 37620 | 3000667 | 13325 | ชุดดูดเสมหะใช้กับระบบไปป์ไลน์ |  |  | REGULATORS, SUCTION | GFHZ11770 | OHMEDA | VACUUM REGULATOR | WARD 8 | PYT3__A | ชั้น 8 |  | Decommission | In/PM | In/CAL | ams code 02484
PYT3_01393 | 37619 | N/A | 25209 | เครื่องตรวจวัดสัญญาณชีพ |  |  | MONITORS, PHYSIOLOGIC, VITAL SIGNS | SDT1035054SA | GE HEALTHCARE | CARESCAPE V100 | CHECK-UP (ตรวจสุขภาพ) | PYT3__A | ชั้น 18 | - | Decommission | In/PM | In/CAL | AMS CODE 08919
PYT3_01392 | 37618 | 030606990378 | 25209 | เครื่องตรวจวัดสัญญาณชีพ |  |  | MONITORS, PHYSIOLOGIC, VITAL SIGNS | JA011162 | WELCH ALLYN | 53000 | CHECK-UP (ตรวจสุขภาพ) | PYT3__A | ชั้น 18 | - | Active | In/PM | In/CAL
PYT3_01391 | 37617 | 031208060020 | 25209 | เครื่องตรวจวัดสัญญาณชีพ |  |  | MONITORS, PHYSIOLOGIC, VITAL SIGNS | JA110860 | WELCH ALLYN | 53N00 | GASTROINTESTINAL LABORATORY(GI) | PYT3__A | ชั้น 2 | - | Decommission | In/PM | In/CAL | AMS CODE 010140
PYT3_01390 | 37616 | N/A |  |  |  |  | INFUSION PUMPS, MULTICHANNEL | 22100274UL | BAXTER | COLLEAGUE 3 CXE | BME-PYT3 | PYT3__A | ชั้น 3 | - | Decommission | Ex/PM | Ex/CAL
PYT3_01389 | 37615 | N/A |  |  |  |  | INFUSION PUMPS, MULTICHANNEL | 22100272UL | BAXTER | COLLEAGUE 3 CXE | BME-PYT3 | PYT3__A | ชั้น 3 | - | Decommission | Ex/PM | Ex/CAL
PYT3_01388 | 37614 | N/A |  |  |  |  | INFUSION PUMPS, MULTICHANNEL | 22100283UL | BAXTER | COLLEAGUE 3 CXE | BME-PYT3 | PYT3__A | ชั้น 3 | - | Decommission | Ex/PM | Ex/CAL
PYT3_01387 | 37613 | N/A |  |  |  |  | PHACOEMULSIFICATION UNITS, CATARACT EXTRACTION | 0803084210X | ALCON | LAUREATE | OPERATING ROOM(ห้องผ่าตัด) | PYT3__A | ชั้น 3 |  | Decommission | In/PM | In/CAL | AMS CODE 90794
PYT3_01386 | 37612 | N/A |  |  |  |  | INFUSION PUMPS, MULTICHANNEL | 22100280UL | BAXTER | COLLEAGUE 3 CXE | BME-PYT3 | PYT3__A | ชั้น 3 | - | Decommission | Ex/PM | Ex/CAL
PYT3_01385 | 37611 | N/A |  |  |  |  | INFUSION PUMPS, MULTICHANNEL | 22100275UL | BAXTER | COLLEAGUE 3 CXE | BME-PYT3 | PYT3__A | ชั้น 3 |  | Decommission | Ex/PM | Ex/CAL
PYT3_01384 | 37610 | N/A |  |  |  |  | INFUSION PUMPS, MULTICHANNEL | 22100284UL | BAXTER | COLLEAGUE 3 CXE | BME-PYT3 | PYT3__A | ชั้น 3 | - | Decommission
PYT3_01383 | 37609 | N/A |  |  |  |  | DUODENOSCOPES, VIDEO | 2303913 | OLYMPUS | TJF-Q180V | OPERATING ROOM(ห้องผ่าตัด) | PYT3__A | ชั้น 2 |  | Defective | Ex/PM | No calibration
PYT3_01382 | 37608 | 031308040014 |  |  |  |  | COLONOSCOPE, FLEXIBLE VIDEO | 2301830 | OLYMPUS | PCF-H180AL | GASTROINTESTINAL LABORATORY(GI) | PYT3__A | ชั้น 2 |  | Active | Ex/PM | No calibration
PYT3_01381 | 37607 | N/A |  |  |  |  | PRINTERS, INK JET, COLOR | N/A | HP | COLOR LASER JET PRO M252N | OPD MEDICINE(อายุกรรม) | PYT3__A | ชั้น 2 | - | Decommission | In/PM | No calibration
PYT3_01380 | 37606 | N/A | 20168 | จอแสดงผล |  |  | MONITORS LCD | N/A | PHILIPS | 170S | CATH-LAB | PYT3__A | ชั้น 3 |  | Decommission | In/PM | No calibration
PYT3_01379 | 37605 | N/A | 20168 | จอแสดงผล |  |  | MONITORS LCD | N/A | PHILIPS | BRILLIANCE 190P | CATH-LAB | PYT3__A | ชั้น 3 | - | Decommission | In/PM | No calibration
PYT3_01378 | 37604 | N/A |  |  |  |  | INFORMATION SYSTEMS, PICTURE ARCHIVING AND COMMUNICATION | HH3YS2J | DELL | 00188B1D04A8 | CATH-LAB | PYT3__A | ชั้น 3 | - | Decommission | In/PM | No calibration | AMS CODE: 70348
PYT3_01377 | 37603 | P301204 |  |  |  |  | COMPUTER | 16JFQ1S | DELL | ECM01 | CATH-LAB | PYT3__A | ชั้น 3 | - | Decommission | In/PM | No calibration
PYT3_01376 | 37602 | N/A |  |  |  |  | INFORMATION SYSTEMS, PICTURE ARCHIVING AND COMMUNICATION | 200601908 | WITT BIOMEDICAL | DEVICE 1+UST | CATH-LAB | PYT3__A | ชั้น 3 | - | Decommission | Ex/PM | No calibration | AMS CODE: 70350
PYT3_01375 | 37601 | N/A |  |  |  |  | COMPUTER | 200700595 | DELL | 00188B1D04A8 | CATH-LAB | PYT3__A | ชั้น 3 | - | Decommission | In/PM | No calibration | AMS CODE: 70349
PYT3_01374 | 37600 | P301209 | 20168 | จอแสดงผล |  |  | MONITORS LCD | N/A | PHILIPS | N/A | CATH-LAB | PYT3__A | ชั้น 3 |  | Decommission | In/PM | No calibration
PYT3_01373 | 37599 | P301210 | 20168 | จอแสดงผล |  |  | MONITORS LCD | N/A | PHILIPS | N/A | CATH-LAB | PYT3__A | ชั้น 3 | - | Decommission | In/PM | No calibration
PYT3_01372 | 37598 | - |  |  |  |  | RADIOGRAPHIC/FLUOROSCOPIC SYSTEMS, CARDIOVASCULAR | 722003/719 | PHILIPS | ALLURA XPER FD10 | CATH-LAB | PYT3__A | ชั้น 3 | - | Decommission | Ex/PM | Ex/CAL | AMS CODE: 70344
PYT3_01371 | 37597 | P301207 | 20168 | จอแสดงผล |  |  | MONITORS LCD | N/A | PHILIPS | N/A | CATH-LAB | PYT3__A | ชั้น 3 |  | Decommission | In/PM | No calibration
PYT3_01370 | 37596 | P301208 | 20168 | จอแสดงผล |  |  | MONITORS LCD | N/A | PHILIPS | N/A | CATH-LAB | PYT3__A | ชั้น 3 | - | Decommission | In/PM | No calibration
PYT3_01369 | 37595 | N/A | 12293 | เครื่องมือช่วยใส่ท่อช่วยหายใจ และส่องหลอดลม |  |  | LARYNGOSCOPES | - | WELCH ALLYN | - | CATH-LAB | PYT3__A | ชั้น 3 |  | Active | In/PM | No calibration | AMS CODE 07442 แก้ Vender 15/05/2023
PYT3_01368 | 37594 | N/A | 17968 | เครื่องฉีดสารทึบรังสี |  |  | INJECTORS, CONTRAST MEDIA | 60728362 206336 | MEDRAD | MARK 7 ARTERION | CATH-LAB | PYT3__A | ชั้น 3 | - | Active | Ex/PM | Ex/CAL | AMS CODE: 010566
PYT3D_01367 | 37593 | 030606990193 | 13325 | ชุดดูดเสมหะใช้กับระบบไปป์ไลน์ |  |  | REGULATORS, SUCTION | GFHJ13619 | OHMEDA | VACUUM REGULATOR | CATH-LAB | PYT3__A | ชั้น 3 | - | Decommission | In/PM | In/CAL | AMS CODE: 06233
PYT3_01366 | 37592 | N/A | 11748 | เครื่องวัดอัตราการไหลออกซิเจนชนิดใชกับระบบไปป์ไลน์ |  |  | FLOWMETERS, GAS OXYGEN | N/A | PAHSCO | N/A | CATH-LAB | PYT3__A | ชั้น 6 | - | Active | In/PM | In/CAL
PYT3_01365 | 37591 | N/A |  |  |  |  | ANALYZERS, POINT-OF-CARE, WHOLE BLOOD, COAGULATION | 640728501 | HELENA LABORATORIES | ACTALYKE MINI II | ANESTHESIA (วิสัญญี) | PYT3__A | ชั้น 3 | - | Active | In/PM | No calibration | AMS CODE: 08209
PYT3_01363_2 | 37590 | - |  |  |  |  | STIMULATORS, ELECTRICAL, CARDIAC | 0298 | MICRO PACE | EPS320 | CATH-LAB | PYT3__A | ชั้น 3 | - | Decommission | Ex/PM | No calibration | เปลี่ยน CODE UPDATE 21/11/2023จาก PYT3_01364 >> PYT3_01363_2
PYT3_01363 | 37589 | 030708070001 |  |  |  |  | RADIOFREQUENCY GENERATORS | ST-2440 | STOCKERT | EP-SHUTTLE | CATH-LAB | PYT3__A | ชั้น 3 | - | Decommission | Ex/PM | No calibration | AMS CODE: 08202
PYT3_01363_1 | 37588 | N/A |  |  |  |  | MONITORING SYSTEMS, PHYSIOLOGIC, CARDIAC CATHETERIZATION | 1A193524 | BARD | ELECTROPHYSIOLOGY | CATH-LAB | PYT3__A | ชั้น 3 | - | Decommission | Ex/PM | No calibration | เปลี่ยน CODE UPDATE 21/11/2023 จาก PYT3_01362 >> PYT3_01363_1 AMS CODE: 08203
PYT3D_01361 | 37587 | N/A | 11134 | เครื่องกระตุกหัวใจ |  |  | DEFIBRILLATORS, EXTERNAL, MANUAL | US00455914 | PHILIPS | HeartStart XL (M4735A) | OPD CARDIO(ศูนย์หัวใจ) | PYT3__A | ชั้น 3 |  | Decommission | In/PM | In/CAL | AMS CODE: 08180 เครื่องยกเลิกการใช้งานแล้วแต่แผนกมีความต้องการจะใช้เครื่องต่อ 18/1/64 อยู่OPD CARDIO 12/7/2024 เปลี่ยนสถานะจาก active >>> DECOM
PYT3_01360 | 37586 | 3009077 | 16495 | เครื่องควบคุมการให้ยาและสารละลายอัตโนมัติ |  |  | INFUSION PUMPS | 2262401 | ARCOMED | uVP 5005 | BME-PYT3 | PYT3__A | ชั้น 3 | - | Decommission | In/PM | In/CAL | AMS CODE 05252
PYT3_01359 | 37585 | N/A | 16495 | เครื่องควบคุมการให้ยาและสารละลายอัตโนมัติ |  |  | INFUSION PUMPS | 22020205DL | BAXTER | COLLEAGUE CXE | BME-PYT3 | PYT3__A | ชั้น 3 | - | Decommission
PYT3_01358 | 37584 | N/A | 16495 | เครื่องควบคุมการให้ยาและสารละลายอัตโนมัติ |  |  | INFUSION PUMPS |  | BAXTER | COLLEAGUE CXE | BME-PYT3 | PYT3__A | ชั้น 3 | - | Decommission
PYT3_01357_1 | 37583 | N/A |  |  |  |  | WORKSTATIONS, DIGITAL RADIOGRAPHY | 5412-20-04836 | PHILIPS | ELEVA EXAM CONTROL | X-RAY | PYT3__A | ชั้น 1 |  | Active | Ex/PM | No calibration | AMS CODE 70360 เครื่อง X-ray ห้องX-ray1 (SN 1002011 ทางphilips ใช้สำหรับแจ้งใบงานห้องx-ray1)
PYT3_01356 | 37582 | N/A | 11748 | เครื่องวัดอัตราการไหลออกซิเจนชนิดใชกับระบบไปป์ไลน์ |  |  | FLOWMETERS, GAS OXYGEN | N/A | PURITAN BENNETT | - | X-RAY | PYT3__A | ชั้น 1 |  | Decommission | In/PM | In/CAL
PYT3_01355 | 37581 | N/A | 10347 | เตียงผู้ป่วยปรับระดับด้วยไฟฟ้า |  |  | BEDS, ELECTRIC | KA0440196B(X-RAY#1) | PARAMOUNT BED | VIP | X-RAY | PYT3__A | ชั้น 1 |  | Active | In/PM | No calibration | AMS CODE 04494
PYT3_01354 | 37580 | N/A | 16260 | เครื่องตรวจอวัยวะด้วยสนามแม่เหล็กและคลื่นวิทยุ |  |  | SCANNING SYSTEMS, MAGNETIC RESONANCE IMAGING | 32613 | PHILIPS | ACHIEVA1.5T | X-RAY | PYT3__A | ชั้น 1 |  | Decommission | Ex/PM | No calibration | AMS CODE 70357
PYT3_01353 | 37579 |  | 16495 | เครื่องควบคุมการให้ยาและสารละลายอัตโนมัติ |  |  | INFUSION PUMPS | 3496 | MEDRAD | CONTINUUN | X-RAY | PYT3__A | ชั้น 1 |  | Decommission | In/PM | In/CAL
PYT3_01352 | 37578 | N/A |  |  |  |  | MONITORS, PHYSIOLOGIC, MULTIPURPOSE, MRI SAFE/CONDITIONAL | 42316 | INVIVO RESEARCH | PRECESS | X-RAY | PYT3__A | ชั้น 1 |  | Decommission | In/PM | In/CAL | AMS CODE 70356
PYT3_01351 | 37577 | N/A | 20168 | จอแสดงผล |  |  | MONITORS LCD |  | PHILIPS | BRILLIANCE 190P | X-RAY | PYT3__A | ชั้น 1 |  | Decommission | In/PM | No calibration | AMS CODE 70343
PYT3_01350 | 37576 | N/A |  |  |  |  | MONITORS, LCD, DIGITAL IMAGING SYSTEM | CI1109D016 | MALLINCKRODT | - | X-RAY | PYT3__A | ชั้น 1 |  | Decommission | Ex/PM |  | MFR: GUERBET
PYT3_01349 | 37575 | N/A | UN034 | โมดูลวัดสัญญาณไฟฟ้าหัวใจ สัญญาณความดันโลหิตแบบภายนอก สัญญาณความดันโลหิตแบบภายใน และ เปอร์เซ็นต์ความอิ่มตวัของออกซิเจนในเลือด |  |  | MODULE, ECG/SPO2/NIBP/IBP/TEMP | DE632H3523 | PHILIPS | M3001A | X-RAY | PYT3__A | ชั้น 1 |  | Decommission | In/PM | In/CAL
PYT3_01348 | 37574 | N/A | 20170 | เครื่องติดตามสัญญาณชีพและการทำงานของหัวใจ |  |  | MONITORS, BEDSIDE, PHYSIOLOGIC | DE00857112 | PHILIPS | M3(M3046A) | X-RAY | PYT3__A | ชั้น 1 |  | Decommission | In/PM | In/CAL | AMS CODE 08873
PYT3_01347 | 37573 | N/A |  |  |  |  | INJECTORS, CONTRAST MEDIA, COMPUTED TOMOGRAPHY | CI0806B564 | MALLINCKRODT | OPTIVANTAGE | X-RAY | PYT3__A | ชั้น 1 |  | Decommission | Ex/PM |  | AMS CODE 08874
PYT3_01346 | 37572 | N/A | 13469 | เครื่องเอกซเรย์คอมพิวเตอร์ |  |  | SCANNING SYSTEMS, COMPUTED TOMOGRAPHY | 95277 | PHILIPS | BRILLIANCE CT | X-RAY | PYT3__A | ชั้น 1 |  | Decommission | Ex/PM | Ex/CAL | AMS CODE 70336 BRILLIANCE 64
PYT3_01345 | 37571 | N/A | 13325 | ชุดดูดเสมหะใช้กับระบบไปป์ไลน์ |  |  | REGULATORS, SUCTION | GFFZ10331 | OHMEDA | INTERMITTENT SUCTION UNIT | X-RAY | PYT3__A | ชั้น 1 |  | Active | In/PM | In/CAL | AMS CODE 02046
PYT3_01344 | 37570 | N/A | 11748 | เครื่องวัดอัตราการไหลออกซิเจนชนิดใชกับระบบไปป์ไลน์ |  |  | FLOWMETERS, GAS OXYGEN | N/A | PAHSCO | N/A | X-RAY | PYT3__A | ชั้น 1 |  | Decommission | In/PM | In/CAL
PYT3_01343 | 37569 | 031208100116 | 13325 | ชุดดูดเสมหะใช้กับระบบไปป์ไลน์ |  |  | REGULATORS, SUCTION | GFHQ03093 | OHIO | 6-1224 | WARD 12 | PYT3__A | ชั้น 12 |  | Decommission | In/PM | In/CAL | AMS CODE 010345
PYT3_01342 | 37568 | N/A | 13325 | ชุดดูดเสมหะใช้กับระบบไปป์ไลน์ |  |  | REGULATORS, SUCTION | 602100327 | - | - | WARD 12 | PYT3__A | ชั้น 12 | - | Decommission | In/PM | In/CAL | AMS CODE 010565
PYT3_01341 | 37567 | N/A | 12815 | เครื่องมือตรวจโรค หู ตา คอ จมูก |  |  | OPHTHALMOSCOPE/OTOSCOPE |  | RIESTER | RI-SCOPE L | WARD 12 | PYT3__A | ชั้น 12 |  | Decommission | No PM | No calibration | AMS CODE 010382
PYT3_01340 | 37566 | N/A |  |  |  |  | BOILER STERILYZER | 963787 | APPLIED MEDIC | BS-01 | WARD 12 | PYT3__A | ชั้น 12 |  | Decommission | In/PM | No calibration | AMS CODE 05431
PYT3_01339 | 37565 | N/A | 11748 | เครื่องวัดอัตราการไหลออกซิเจนชนิดใชกับระบบไปป์ไลน์ |  |  | FLOWMETERS, GAS OXYGEN | Q01702 | GOOD-FLOW | - | WARD 12 | PYT3__A | ชั้น 12 | - | Decommission | In/PM | In/CAL
PYT3_01338 | 37564 | N/A | 12293 | เครื่องมือช่วยใส่ท่อช่วยหายใจ และส่องหลอดลม |  |  | LARYNGOSCOPES |  | WELCH ALLYN | 60813 | WARD 12 | PYT3__A | ชั้น 12 | - | Active | In/PM | No calibration | AMS CODE 06128
PYT3_01337 | 37563 | N/A | 16158 | เครื่องวัดความดันโลหิตแบบปรอท |  |  | SPHYGMOMANOMETERS, MERCURY | BC4731 | BAUMANOMETER | DESK MODEL | WARD 11 | PYT3__A | ชั้น 11 |  | Decommission | In/PM | In/CAL
PYT3_01336 | 37562 | N/A | 16158 | เครื่องวัดความดันโลหิตแบบปรอท |  |  | SPHYGMOMANOMETERS, MERCURY | BC4701 | BAUMANOMETER | 300 | WARD 12 | PYT3__A | ชั้น 12 | - | Decommission | In/PM | In/CAL | AMS CODE 06181
PYT3_01335 | 37561 | N/A | 16158 | เครื่องวัดความดันโลหิตแบบปรอท |  |  | SPHYGMOMANOMETERS, MERCURY | BC4767 | BAUMANOMETER | 300 | OPD PEDIATRIC( แผนกเด็ก) | PYT3__A | ชั้น 4 |  | Active | In/PM | In/CAL | AMS CODE 02473
PYT3_01334 | 37560 | 031288100021 | 11748 | เครื่องวัดอัตราการไหลออกซิเจนชนิดใชกับระบบไปป์ไลน์ |  |  | FLOWMETERS, GAS OXYGEN | Q01677(W12-OF-027) | OHIO MEDICAL | 0-15 L/MIN | WARD 12 | PYT3__A | ชั้น 12 | - | Active | In/PM | In/CAL
PYT3_01333 | 37559 | 031208100111 | 13325 | ชุดดูดเสมหะใช้กับระบบไปป์ไลน์ |  |  | REGULATORS, SUCTION | GFHQ03194 | OHIO | 6-1224 | WARD 12 | PYT3__A | ชั้น 12 | - | Decommission | In/PM | In/CAL | AMS CODE 010157
PYT3_01332 | 37558 | N/A | 17148 | เครื่องวัดและติดตามเปอร์เซ็นต์ความอิ่มตัวของออกซิเจน |  |  | OXIMETERS, PULSE | T040889 | MASIMO | RADICAL-7 | NURSERY(เด็กอ่อน) | PYT3__A | ชั้น 6 | - | Decommission | In/PM | In/CAL | AMS CODE 08890 12/9/22 ย้ายทะเบียนจาก ward11>>nsy
PYT3_01331 | 37557 | - | 12815 | เครื่องมือในการตรวจนัยน์ตา |  |  | OPHTHALMOSCOPES | - | WELCH ALLYN | - | WARD 12 | PYT3__A | ชั้น 12 | - | Decommission | In/PM | No calibration
PYT3_01330 | 37556 | N/A | 12815 | เครื่องมือในการตรวจนัยน์ตา |  |  | OPHTHALMOSCOPES |  | WELCH ALLYN | 11470 | WARD 12 | PYT3__A | ชั้น 12 |  | Decommission | In/PM | No calibration | AMS CODE 02563
PYT3_01329 | 37555 | N/A | 12815 | เครื่องมือตรวจโรค หู ตา คอ จมูก |  |  | OPHTHALMOSCOPE/OTOSCOPE |  | RIESTER | RI-SCOPE L | WARD 12 | PYT3__A | ชั้น 12 | - | Decommission | In/PM | No calibration | AMS CODE 010382
PYT3_01328 | 37554 | N/A | 16495 | เครื่องควบคุมการให้ยาและสารละลายอัตโนมัติ |  |  | INFUSION PUMPS | 22020196DL | BAXTER | COLLEAGUE CXE | BME-PYT3 | PYT3__A | ชั้น 3 | - | Decommission
PYT3_01327 | 37553 | 3000684 | 13325 | ชุดดูดเสมหะใช้กับระบบไปป์ไลน์ |  |  | REGULATORS, SUCTION |  | - | - | WARD 12 | PYT3__A | ชั้น 12 | - | Decommission | In/PM | In/CAL | AMS CODE 02414
PYT3_01326 | 37552 | N/A | 11748 | เครื่องวัดอัตราการไหลออกซิเจนชนิดใชกับระบบไปป์ไลน์ |  |  | FLOWMETERS, GAS OXYGEN | (W15-OF-011) | GOOD-FLOW | - | WARD 15 | PYT3__A | ชั้น 15 | - | Active | In/PM | In/CAL
PYT3_01325 | 37551 | N/A | 16495 | เครื่องควบคุมการให้ยาและสารละลายอัตโนมัติ |  |  | INFUSION PUMPS |  | BAXTER | COLLEAGUE CXE | BME-PYT3 | PYT3__A | ชั้น 3 | - | Decommission
PYT3_01324 | 37550 | N/A | 10347 | เตียงผู้ป่วยปรับระดับด้วยไฟฟ้า |  |  | BEDS, ELECTRIC | 110622A36C(W15#14) | HILL-ROM | ADVANCE SERIES | WARD 15 | PYT3__A | ชั้น 15 | - | Decommission | In/PM | No calibration | ams code 04487
PYT3_01323 | 37549 | N/A | 16495 | เครื่องควบคุมการให้ยาและสารละลายอัตโนมัติ |  |  | INFUSION PUMPS | 21110046DL | BAXTER | COLLEAGUE CXE | BME-PYT3 | PYT3__A | ชั้น 3 | - | Decommission
PYT3_01322 | 37548 | N/A | 10347 | เตียงผู้ป่วยปรับระดับด้วยไฟฟ้า |  |  | BEDS, ELECTRIC | 13838(W15#13) | SINGHA | ES-Z7(5CAS) | WARD 15 | PYT3__A | ชั้น 15 | SIM9 | Decommission | In/PM | No calibration
PYT3_01321 | 37547 | N/A | 10347 | เตียงผู้ป่วยปรับระดับด้วยไฟฟ้า |  |  | BEDS, ELECTRIC | 027467(W15#12) | SINGHA | - | WARD 15 | PYT3__A | ชั้น 15 | - | Active | In/PM | No calibration
PYT3_01320 | 37546 | 031207140018 | 10347 | เตียงผู้ป่วยปรับระดับด้วยไฟฟ้า |  |  | BEDS, ELECTRIC | 025991(W8#8) | SINGHA | - | WARD 8 | PYT3__A | ชั้น 8 | 857 | Active | In/PM | No calibration | AMS CODE 010342
PYT3_01319 | 37545 | 031207140080 | 10347 | เตียงผู้ป่วยปรับระดับด้วยไฟฟ้า |  |  | BEDS, ELECTRIC | 027468(W15#11) | SINGHA | N/A | WARD 15 | PYT3__A | ชั้น 15 | - | Active | In/PM | No calibration | AMS CODE 010341
PYT3_01318 | 37544 | N/A | 10347 | เตียงผู้ป่วยปรับระดับด้วยไฟฟ้า |  |  | BEDS, ELECTRIC | 027608(W15#10) | SINGHA | ES-Z7(5CAS) | WARD 15 | PYT3__A | ชั้น 15 | SIM6 | Active | In/PM | No calibration
PYT3_01317 | 37543 | N/A | 10347 | เตียงผู้ป่วยปรับระดับด้วยไฟฟ้า |  |  | BEDS, ELECTRIC | 027605(W15#9) | SINGHA | - | WARD 15 | PYT3__A | ชั้น 15 | - | Active | In/PM | No calibration
PYT3_01316 | 37542 | N/A | 13325 | ชุดดูดเสมหะใช้กับระบบไปป์ไลน์ |  |  | REGULATORS, SUCTION | 607011049 | PURITAN BENNETT | - | WARD 15 | PYT3__A | ชั้น 15 | - | Decommission | In/PM | In/CAL | AMS CODE 05514
PYT3_01315 | 37541 | N/A | 11748 | เครื่องวัดอัตราการไหลออกซิเจนชนิดใชกับระบบไปป์ไลน์ |  |  | FLOWMETERS, GAS OXYGEN |  | PURITAN BENNETT | - | WARD 8 | PYT3__A | ชั้น 8 |  | Decommission | In/PM | In/CAL | AMS CODE 05406
PYT3_01314 | 37540 | N/A | 13325 | ชุดดูดเสมหะใช้กับระบบไปป์ไลน์ |  |  | REGULATORS, SUCTION | GFFQ03377 | OHMEDA | INTERMITTENT SUCTION UNIT | WARD 15 | PYT3__A | ชั้น 15 | - | Active | In/PM | In/CAL | AMS CODE 010513
PYT3_01313 | 37539 | 3000431 | 16158 | เครื่องวัดความดันโลหิตแบบปรอท |  |  | SPHYGMOMANOMETERS, MERCURY | BC4730 | BAUMANOMETER | 300 | WARD 17 | PYT3__A | ชั้น 17 |  | Active | In/PM | In/CAL | AMS CODE 02512
PYT3_01312 | 37538 | N/A | 16495 | เครื่องควบคุมการให้ยาและสารละลายอัตโนมัติ |  |  | INFUSION PUMPS | 07020304 | TERUMO | TE-171 | BME-PYT3 | PYT3__A | ชั้น 3 | - | Decommission | In/PM | In/CAL
PYT3_01311 | 37537 | N/A | 25209 | เครื่องตรวจวัดสัญญาณชีพ |  |  | MONITORS, PHYSIOLOGIC, VITAL SIGNS | JA078112 | WELCH ALLYN | 53N00 | WARD 15 | PYT3__A | ชั้น 15 | - | Decommission | In/PM | In/CAL | AMS CODE 08810
PYT3_01310 | 37536 | N/A | 11748 | เครื่องวัดอัตราการไหลออกซิเจนชนิดใชกับระบบไปป์ไลน์ |  |  | FLOWMETERS, GAS OXYGEN |  | PURITAN BENNETT | - | WARD 15 | PYT3__A | ชั้น 15 |  | Decommission | In/PM | In/CAL | AMS CODE 05512
PYT3_01309 | 37535 | N/A | 10347 | เตียงผู้ป่วยปรับระดับด้วยไฟฟ้า |  |  | BEDS, ELECTRIC | 013831(W15#8) | SINGHA | ES-14CTRL | WARD 15 | PYT3__A | ชั้น 15 | PWA ROOM1 | Decommission | In/PM | No calibration | AMS CODE 08365
PYT3_01308 | 37534 | 031208060051 | 25209 | เครื่องตรวจวัดสัญญาณชีพ |  |  | MONITORS, PHYSIOLOGIC, VITAL SIGNS | JA109712 | WELCH ALLYN | 53N00 | WARD 15 | PYT3__A | ชั้น 15 | - | Decommission | In/PM | In/CAL | AMS CODE 010110
PYT3_01307 | 37533 | N/A | 16495 | เครื่องควบคุมการให้ยาและสารละลายอัตโนมัติ |  |  | INFUSION PUMPS | 10030079 | TERUMO | TE-171 | BME-PYT3 | PYT3__A | ชั้น 3 | - | Decommission | In/PM | In/CAL | AMS C9DE 90957
PYT3_01306 | 37532 | N/A | 10347 | เตียงผู้ป่วยปรับระดับด้วยไฟฟ้า |  |  | BEDS, ELECTRIC | (W17#16) | SINGHA | - | WARD 17 | PYT3__A | ชั้น 17 | - | Active | In/PM | No calibration
PYT3_01305 | 37531 | N/A | 10347 | เตียงผู้ป่วยปรับระดับด้วยไฟฟ้า |  |  | BEDS, ELECTRIC | (W17#15) | SINGHA | - | WARD 17 | PYT3__A | ชั้น 17 | 860 | Decommission | In/PM | No calibration
PYT3_01304 | 37530 | N/A | 10347 | เตียงผู้ป่วยปรับระดับด้วยไฟฟ้า |  |  | BEDS, ELECTRIC | (W17#14) | SINGHA | - | WARD 17 | PYT3__A | ชั้น 17 | - | Active | In/PM | No calibration | AMS CODE 09595
PYT3_01303 | 37529 | 035505030023 | 13315 | ตู้เย็น |  |  | REFRIGERATORS |  | MITSUBISHI | - | NURSERY(เด็กอ่อน) | PYT3__A | ชั้น 6 |  | Decommission | In/PM | No calibration
PYT3_01302 | 37528 | 3006530 |  |  |  |  | EAR/NOSE/THROAT TREATMENT UNITS, WORKSTATION | 001102 | - | - | EENT( หูตาคอจมูก) | PYT3__A | ชั้น 18 |  | Decommission | In/PM | In/CAL | AMS CODE 02111
PYT3_01301 | 37527 | N/A |  |  |  |  | MODULE, TELEMETRY | 3517A06218 | HEWLETT PACKARD | M1401A | WARD 9 | PYT3__A | ชั้น 9 |  | Decommission | In/PM | In/CAL | AMS CODE 06159
PYT3_01300 | 36630 | N/A | 13315 | ตู้เย็น |  |  | REFRIGERATORS | 602090056 | SHARP | SJ-J14 | WARD 9 | PYT3__A | ชั้น 9 |  | Decommission | In/PM | In/CAL
PYT3_01299 | 36629 | N/A | 11748 | เครื่องวัดอัตราการไหลออกซิเจนชนิดใชกับระบบไปป์ไลน์ |  |  | FLOWMETERS, GAS OXYGEN | (W9-OF-08) | PAHSCO | - | WARD 9 | PYT3__A | ชั้น 9 | - | Active | In/PM | In/CAL | AMS CODE 010495
PYT3_01298 | 36628 | N/A | 13325 | ชุดดูดเสมหะใช้กับระบบไปป์ไลน์ |  |  | REGULATORS, SUCTION | GFHP00902 | OHMEDA | VACUUM REGULATOR | WARD 8 | PYT3__A | ชั้น 8 |  | Active | In/PM | In/CAL | AMS CODE 09583
PYT3_01297 | 36627 | N/A | 13325 | ชุดดูดเสมหะใช้กับระบบไปป์ไลน์ |  |  | REGULATORS, SUCTION | GFHP00901 | OHMEDA | 6-1224 | WARD 9 | PYT3__A | ชั้น 9 | - | Active | In/PM | In/CAL | AMS CODEE 09581 19/8/2024 -แผนก W.9 แจ้งว่าให้ย้ายทะเบียนเครื่องจาก W.10>>>W.9 เนื่องจากเครื่องถูกใช้งานอยู่ที่แผนก W.9
PYT3_01296 | 36626 | N/A | 13325 | ชุดดูดเสมหะใช้กับระบบไปป์ไลน์ |  |  | REGULATORS, SUCTION | 60805 | PRECISION MEDICAL | PM3300 | WARD 9 | PYT3__A | ชั้น 9 | - | Active | In/PM | In/CAL | AMS CODE 08299
PYT3_01295 | 36625 | N/A | 13325 | ชุดดูดเสมหะใช้กับระบบไปป์ไลน์ |  |  | REGULATORS, SUCTION | GFHP00903 | OHMEDA | 6-1224 | WARD 9 | PYT3__A | ชั้น 9 | - | Decommission | In/PM | In/CAL | AMS CODE 09582
PYT3_01294 | 36624 | N/A | 13325 | ชุดดูดเสมหะใช้กับระบบไปป์ไลน์ |  |  | REGULATORS, SUCTION | GFFP06008 | OHIO | 6-1251 | WARD 9 | PYT3__A | ชั้น 9 | - | Decommission | In/PM | In/CAL | AMS CODE 09571
PYT3D_01293 | 36623 | N/A | 13325 | ชุดดูดเสมหะใช้กับระบบไปป์ไลน์ |  |  | REGULATORS, SUCTION | GFFP06001 | OHIO | 6-1251 | WARD 9 | PYT3__A | ชั้น 9 |  | Decommission | In/PM | In/CAL | AMS CODE 09570
PYT3_01292 | 36622 | N/A | 13461 | เครื่องชั่งน้ำหนัก |  |  | SCALES, PATIENT, FLOOR | 957695 | SECA | 760 | WARD 9 | PYT3__A | ชั้น 9 | - | Decommission | In/PM | In/CAL | AMS CODE 05560
PYT3_01291 | 36621 | N/A | 12815 | เครื่องมือตรวจโรค หู ตา คอ จมูก |  |  | OPHTHALMOSCOPE/OTOSCOPE |  | RIESTER | RI-SCOPE L | WARD 9 | PYT3__A | ชั้น 9 | - | Active | In/PM | No calibration | AMS CODE 010366
PYT3_01290 | 36620 | 030708040003 | 12815 | เครื่องมือตรวจโรค หู ตา คอ จมูก |  |  | OPHTHALMOSCOPE/OTOSCOPE | N/A | WELCH ALLYN | 97170-BI | WARD 9 | PYT3__A | ชั้น 9 | - | Decommission | In/PM | No calibration
PYT3_01289 | 36619 | 031207140053 | 10347 | เตียงผู้ป่วยปรับระดับด้วยไฟฟ้า |  |  | BEDS, ELECTRIC | 027184(W9#13) | SINGHA | - | WARD 9 | PYT3__A | ชั้น 9 | - | Active | In/PM | No calibration
PYT3_01288 | 36618 | N/A | 10347 | เตียงผู้ป่วยปรับระดับด้วยไฟฟ้า |  |  | BEDS, ELECTRIC | 110622AA6C | HILL-ROM | ADVANCE SERIES | WARD 9 | PYT3__A | ชั้น 9 | - | Decommission | In/PM | No calibration | AMS CODE 02445
PYT3_01287 | 36617 | 031207140070 | 10347 | เตียงผู้ป่วยปรับระดับด้วยไฟฟ้า |  |  | BEDS, ELECTRIC | 027470(W10#20) | SINGHA | - | WARD 10 | PYT3__A | ชั้น 10 |  | Active | In/PM | No calibration
PYT3_01286 | 36616 | 031207140046 | 10347 | เตียงผู้ป่วยปรับระดับด้วยไฟฟ้า |  |  | BEDS, ELECTRIC | 026509 (W9#12) | SINGHA | - | WARD 9 | PYT3__A | ชั้น 9 | 863 | Active | In/PM | No calibration | AMS CODE 09681
PYT3_01285 | 36615 | N/A | 10347 | เตียงผู้ป่วยปรับระดับด้วยไฟฟ้า |  |  | BEDS, ELECTRIC | 027174(W10#19) | SINGHA | - | WARD 10 | PYT3__A | ชั้น 10 |  | Active | In/PM | No calibration | AMS CODE 010325
PYT3_01284 | 36614 | N/A | 10347 | เตียงผู้ป่วยปรับระดับด้วยไฟฟ้า |  |  | BEDS, ELECTRIC | 013816(W10#18) | SINGHA | CB12-4EF-3UL-22B | WARD 10 | PYT3__A | ชั้น 10 |  | Active | In/PM | No calibration | AMS CODE 08350
PYT3_01283 | 36613 | 031207140062 | 10347 | เตียงผู้ป่วยปรับระดับด้วยไฟฟ้า |  |  | BEDS, ELECTRIC | 027178(W15#7) | SINGHA | - | WARD 15 | PYT3__A | ชั้น 15 |  | Active | In/PM | No calibration
PYT3_01282 | 36612 | 031207140039 | 10347 | เตียงผู้ป่วยปรับระดับด้วยไฟฟ้า |  |  | BEDS, ELECTRIC | 026389(W10#17) | SINGHA | - | WARD 10 | PYT3__A | ชั้น 10 |  | Active | In/PM | No calibration | AMS CODE 09654
PYT3_01281 | 36611 | 031207140047 | 10347 | เตียงผู้ป่วยปรับระดับด้วยไฟฟ้า |  |  | BEDS, ELECTRIC | (W9#11) | SINGHA | - | WARD 9 | PYT3__A | ชั้น 9 | - | Active | In/PM | No calibration | AMS CODE 09686
PYT3_01280 | 36610 | N/A | 16495 | เครื่องควบคุมการให้ยาและสารละลายอัตโนมัติ |  |  | INFUSION PUMPS | 07020309 | TERUMO | TE-171 | BME-PYT3 | PYT3__A | ชั้น 3 | - | Decommission | In/PM | In/CAL
PYT3_01279 | 36609 | N/A | 16495 | เครื่องควบคุมการให้ยาและสารละลายอัตโนมัติ |  |  | INFUSION PUMPS | 22011898DL | BAXTER | COLLEAGUE CXE | BME-PYT3 | PYT3__A | ชั้น 3 | - | Decommission
PYT3_01278 | 36608 | N/A | 16495 | เครื่องควบคุมการให้ยาและสารละลายอัตโนมัติ |  |  | INFUSION PUMPS |  | BAXTER | COLLEAGUE CXE | BME-PYT3 | PYT3__A | ชั้น 3 | - | Decommission
PYT3_01277 | 36607 | N/A | 16495 | เครื่องควบคุมการให้ยาและสารละลายอัตโนมัติ |  |  | INFUSION PUMPS | 07050120 | TERUMO | TE-171 | BME-PYT3 | PYT3__A | ชั้น 3 | - | Decommission | Ex/PM | Ex/CAL | AMS CODE 90946
PYT3_01276 | 36606 | 3009073 | 16495 | เครื่องควบคุมการให้ยาและสารละลายอัตโนมัติ |  |  | INFUSION PUMPS | 2258401 | ARCOMED | uVP 5005 | BME-PYT3 | PYT3__A | ชั้น 3 | - | Decommission | In/PM | In/CAL | AMS CODE 05258
PYT3_01275 | 36605 | N/A | 16495 | เครื่องควบคุมการให้ยาและสารละลายอัตโนมัติ |  |  | INFUSION PUMPS |  | BAXTER | COLLEAGUE CXE | BME-PYT3 | PYT3__A | ชั้น 3 | - | Decommission
PYT3_01274 | 36604 | N/A | 16495 | เครื่องควบคุมการให้ยาและสารละลายอัตโนมัติ |  |  | INFUSION PUMPS | 08010265 | TERUMO | TE-171 | BME-PYT3 | PYT3__A | ชั้น 3 | - | Decommission | Ex/PM | Ex/CAL | ยกเลิกการใช้เครื่องมือ
PYT3_01273 | 36603 | 3000661 | 16158 | เครื่องวัดความดันโลหิตแบบปรอท |  |  | SPHYGMOMANOMETERS, MERCURY | BC4704 | BAUMANOMETER | DESK MODEL | WARD 9 | PYT3__A | ชั้น 9 | - | Active | In/PM | In/CAL | AMS CODE 02413
PYT3_01272 | 36602 | N/A | 17148 | เครื่องวัดและติดตามเปอร์เซ็นต์ความอิ่มตัวของออกซิเจน |  |  | OXIMETERS, PULSE | CR-17132317 | MINDRAY | PM-60 | WARD 9 | PYT3__A | ชั้น 9 | - | Decommission | In/PM | In/CAL | AMS CODE 09572
PYT3_01271 | 36601 | N/A | 25209 | เครื่องตรวจวัดสัญญาณชีพ |  |  | MONITORS, PHYSIOLOGIC, VITAL SIGNS | SDT11081124SA | GE HEALTHCARE | CARESCAPE V100 | WARD 9 | PYT3__A | ชั้น 9 | - | Decommission | In/PM | In/CAL | AMS CODE 09575
PYT3_01270 | 36600 | N/A | 16495 | เครื่องควบคุมการให้ยาและสารละลายอัตโนมัติ |  |  | INFUSION PUMPS | 22020187DL | BAXTER | COLLEAGUE CXE | BME-PYT3 | PYT3__A | ชั้น 3 | - | Decommission | Ex/PM | Ex/CAL
PYT3_01269 | 36599 | N/A | 10347 | เตียงผู้ป่วยปรับระดับด้วยไฟฟ้า |  |  | BEDS, ELECTRIC | 013840(W10#16) | SINGHA | CB12-4EF-3UL-22B | WARD 10 | PYT3__A | ชั้น 10 |  | Decommission | In/PM | No calibration | AMS CODE 08370
PYT3_01268 | 36598 | N/A | 10347 | เตียงผู้ป่วยปรับระดับด้วยไฟฟ้า |  |  | BEDS, ELECTRIC | 013822(W10#15) | SINGHA | CB12-4EF-3UL-22B | WARD 10 | PYT3__A | ชั้น 10 |  | Active | In/PM | No calibration | AMS CODE 08362
PYT3_01267 | 36597 | N/A | 10347 | เตียงผู้ป่วยปรับระดับด้วยไฟฟ้า |  |  | BEDS, ELECTRIC | (W9#10) | SINGHA | - | WARD 9 | PYT3__A | ชั้น 9 | 1153 | Active | In/PM | No calibration
PYT3_01266 | 36596 | N/A | 10347 | เตียงผู้ป่วยปรับระดับด้วยไฟฟ้า |  |  | BEDS, ELECTRIC | 110622A34C | HILL-ROM | ADVANCE SERIES | WARD 10 | PYT3__A | ชั้น 10 |  | Decommission | In/PM | No calibration | AMS CODE 04500
PYT3_01265 | 36595 | N/A | 10347 | เตียงผู้ป่วยปรับระดับด้วยไฟฟ้า |  |  | BEDS, ELECTRIC | 026096(W9#9) | SINGHA | - | WARD 9 | PYT3__A | ชั้น 9 | - | Active | In/PM | No calibration | AMS CODE 010534
PYT3_01264 | 36594 | N/A | 16495 | เครื่องควบคุมการให้ยาและสารละลายอัตโนมัติ |  |  | INFUSION PUMPS | 22020001DL | BAXTER | COLLEAGUE CXE | BME-PYT3 | PYT3__A | ชั้น 3 | - | Decommission | Ex/PM | Ex/CAL
PYT3_01263 | 36593 | N/A | 13325 | ชุดดูดเสมหะใช้กับระบบไปป์ไลน์ |  |  | REGULATORS, SUCTION | GFHZ11769 | OHMEDA | VACUUM REGULATOR | WARD 11 | PYT3__A | ชั้น 11 | - | Decommission | In/PM | In/CAL | AMS CODE 02469
PYT3_01262 | 36592 |  | 13325 | ชุดดูดเสมหะใช้กับระบบไปป์ไลน์ |  |  | REGULATORS, SUCTION | GFHZ11757 | OHMEDA | 6-1224 | WARD 11 | PYT3__A | ชั้น 11 |  | Decommission | In/PM | In/CAL
PYT3_01261 | 36591 | N/A | 11748 | เครื่องวัดอัตราการไหลออกซิเจนชนิดใชกับระบบไปป์ไลน์ |  |  | FLOWMETERS, GAS OXYGEN | 206090012625 | GFM | - | WARD 12 | PYT3__A | ชั้น 12 | - | Decommission | In/PM | In/CAL | AMS CODE 07507
PYT3_01260 | 36590 | N/A | 16495 | เครื่องควบคุมการให้ยาและสารละลายอัตโนมัติ |  |  | INFUSION PUMPS | 14050118FA | BAXTER | FLO-GARD 6201 | BME-PYT3 | PYT3__A | ชั้น 3 | - | Decommission | No PM | No calibration | AMS CODE 90263
PYT3_01259 | 36589 | N/A | 16495 | เครื่องควบคุมการให้ยาและสารละลายอัตโนมัติ |  |  | INFUSION PUMPS | 22012129DL | BAXTER | COLLEAGUE CXE | BME-PYT3 | PYT3__A | ชั้น 3 |  | Decommission | No PM | In/CAL
PYT3_01258 | 36588 | 3000042 | 13461 | เครื่องชั่งน้ำหนัก |  |  | SCALES, PATIENT, FLOOR | 957697 | SECA | 760 | WARD 11 | PYT3__A | ชั้น 11 | - | Decommission | In/PM | In/CAL | AMS CODE 02447
PYT3_01257 | 36587 | N/A | 16495 | เครื่องควบคุมการให้ยาและสารละลายอัตโนมัติ |  |  | INFUSION PUMPS | 21121270DL | BAXTER | COLLEAGUE CXE | BME-PYT3 | PYT3__A | ชั้น 3 | - | Decommission | Ex/PM | Ex/CAL
PYT3_01256 | 36586 | 3000022 | 13462 | เครื่องชั่งน้ำหนักเด็ก |  |  | SCALES, INFANT | 971638 | SECA | 727 | WARD 11 | PYT3__A | ชั้น 11 | - | Decommission | In/PM | In/CAL | AMS CODE 02451
PYT3_01255 | 36585 | N/A | 16495 | เครื่องควบคุมการให้ยาและสารละลายอัตโนมัติ |  |  | INFUSION PUMPS | 22020183DL | BAXTER | COLLEAGUE CXE | BME-PYT3 | PYT3__A | ชั้น 3 | - | Decommission | Ex/PM | Ex/CAL | AMS CODE 91334
PYT3_01254 | 36584 | 3000021 | 13461 | เครื่องชั่งน้ำหนัก |  |  | SCALES, PATIENT, FLOOR | 9040 | SECA | 707 | WARD 11 | PYT3__A | ชั้น 11 | - | Decommission | In/PM | In/CAL | AMS CODE 02468
PYT3_01253 | 36583 | N/A |  |  |  |  | BOILER STERILYZER | 953660 | APPLIED MEDIC | BS-01 | WARD 12 | PYT3__A | ชั้น 12 |  | Decommission | In/PM | No calibration | AMS CODE 08927
PYT3_01252 | 36582 | 030505990059 |  |  |  |  | BOILER STERILYZER |  | - | - | WARD 12 | PYT3__A | ชั้น 12 |  | Decommission | In/PM | No calibration | AMS CODE 06118
PYT3_01251 | 36581 | N/A |  |  |  |  | WARMING UNITS, PATIENT, CIRCULATING-LIQUID | J30008 | GAYMAR | MTA6012CE | INTENSIVE CARE UNIT(ผู้ป่วยหนัก) | PYT3__A | ชั้น 3 |  | Decommission | In/PM | In/CAL | AMS CODE 05345
PYT3_01250 | 36580 | 031308040004 | 25209 | เครื่องตรวจวัดสัญญาณชีพ |  |  | MONITORS, PHYSIOLOGIC, VITAL SIGNS | CN21203501 | PHILIPS | SURESIGNS VSI | WARD 12 | PYT3__A | ชั้น 12 | - | Decommission | In/PM | In/CAL | AMS CODE 010612
PYT3_01249 | 36579 | 3006175 | 12815 | เครื่องมือในการตรวจนัยน์ตา |  |  | OPHTHALMOSCOPES | (#5) | WELCH ALLYN | - | WARD 11 | PYT3__A | ชั้น 11 |  | Active | In/PM | No calibration
PYT3_01248 | 36578 | 030908040001 | 12815 | เครื่องมือในการตรวจนัยน์ตา |  |  | OPHTHALMOSCOPES | N/A | WELCH ALLYN | 21700 | WARD 11 | PYT3__A | ชั้น 11 | - | Decommission | In/PM | No calibration
PYT3_01247 | 36577 | N/A | 12815 | เครื่องมือในการตรวจนัยน์ตา |  |  | OPHTHALMOSCOPES | (#8) | WELCH ALLYN | 21700 | WARD 11 | PYT3__A | ชั้น 11 | - | Active | In/PM | No calibration
PYT3_01246 | 36576 | 031208040035 | 17148 | เครื่องวัดและติดตามเปอร์เซ็นต์ความอิ่มตัวของออกซิเจน |  |  | OXIMETERS, PULSE | 180389 | MASIMO | RADICAL-7 | NURSERY(เด็กอ่อน) | PYT3__A | ชั้น 6 |  | Decommission | In/PM | In/CAL | AMS CODE 010146 12/9/22 ย้ายทะเบียนจาก ward12>>nsy
PYT3_01245 | 36575 | N/A | 16158 | เครื่องวัดความดันโลหิตแบบปรอท |  |  | SPHYGMOMANOMETERS, MERCURY | BC4807 | BAUMANOMETER | 300 | WARD 11 | PYT3__A | ชั้น 11 | - | Decommission | In/PM | In/CAL | AMS CODE 02470
PYT3_01244 | 36574 | N/A | 16158 | เครื่องวัดความดันโลหิตแบบปรอท |  |  | SPHYGMOMANOMETERS, MERCURY | BC4711 | BAUMANOMETER | 300 | WARD 11 | PYT3__A | ชั้น 11 |  | Decommission | In/PM | In/CAL | AMS CODE 02472
PYT3_01243 | 36573 | N/A | 16158 | เครื่องวัดความดันโลหิตแบบปรอท |  |  | SPHYGMOMANOMETERS, MERCURY | CH2747 | BAUMANOMETER | 300 | WARD 11 | PYT3__A | ชั้น 11 | - | Decommission | In/PM | In/CAL | AMS CODE 06182
PYT3_01242 | 36572 | N/A | 16158 | เครื่องวัดความดันโลหิตแบบปรอท |  |  | SPHYGMOMANOMETERS, MERCURY | BC4810 | BAUMANOMETER | 300 | WARD 12 | PYT3__A | ชั้น 12 | - | Decommission | In/PM | In/CAL | AMS CODE 02379
PYT3_01241 | 36571 |  | 16495 | เครื่องควบคุมการให้ยาและสารละลายอัตโนมัติ |  |  | INFUSION PUMPS | 14050108FA | BAXTER | FLO-GARD 6201 | BME-PYT3 | PYT3__A | ชั้น 1 | - | Decommission | No PM | No calibration | AMS CODE : 90270
PYT3_01240 | 36570 | 031208010007 | 10846 | เครื่องเพิ่มความดันเลือดภายในหลอดเลือดแดงใหญ่ |  |  | CIRCULATORY ASSIST UNITS, CARDIAC, INTRA-AORTIC BALLOON | SI209323D2 | DATASCOPE | CS300 | CATH-LAB | PYT3__A | ชั้น 3 | - | Decommission | Ex/PM | No calibration | AMS CODE: 010183
PYT3_01239 | 36569 | N/A |  |  |  |  | PRINTERS, VIDEO |  | SONY | UP-D897 | X-RAY | PYT3__A | ชั้น 1 |  | Decommission | Ex/PM | No calibration | AMS CODE 07449 อยู่ในตู้BME
PYT3_01238 | 36568 | 030606990330 | 15976 | เครื่องตรวจอวัยวะภายในด้วยคลื่นเสียงความถี่สูง |  |  | SCANNING SYSTEMS, ULTRASONIC, GENERAL-PURPOSE | 02RCL1 | PHILIPS | IU 22 | X-RAY | PYT3__A | ชั้น 1 |  | Decommission | No PM | No calibration | AMS CODE 07448
PYT3_01237 | 36567 | N/A |  |  |  |  | PRINTERS, VIDEO | 86843 | SONY | UP-D897 | X-RAY | PYT3__A | ชั้น 1 |  | Decommission | No PM | No calibration | AMS CODE 70391
PYT3_01236 | 36566 | 030708100099 | 15976 | เครื่องตรวจอวัยวะภายในด้วยคลื่นเสียงความถี่สูง |  |  | SCANNING SYSTEMS, ULTRASONIC, GENERAL-PURPOSE | 02R6YV | PHILIPS | IU 22 | X-RAY | PYT3__A | ชั้น 1 |  | Decommission | No PM | No calibration | AMS CODE 70386
PYT3_01235_2 | 36565 | N/A |  |  |  |  | WORKSTATIONS, DIGITAL RADIOGRAPHY | 10000228 | PHILIPS | X-RAY CONTROL OPTIMUS | X-RAY | PYT3__A | ชั้น 18 |  | Active | Ex/PM | No calibration | AMS CODE 70333 เครื่อง X-ray ชั้น18 (SN 1002016 ทางphilips ใช้สำหรับแจ้งใบงานชั้น18)
PYT3D_01234 | 36564 | N/A |  |  |  |  | COMPUTER | 28401082696 | HP | 24 B212D | X-RAY | PYT3__A | ชั้น 18 |  | Decommission | Ex/PM | No calibration | AMS CODE 08241
PYT3_01233_1 | 36563 | N/A |  |  |  |  | WORKSTATIONS, DIGITAL RADIOGRAPHY | 31502071530 | LORAD | ASY-00086 | X-RAY | PYT3__A | ชั้น 18 |  | Decommission | Ex/PM | No calibration | ยี่ห้อ : LORAD HOLOGIC Model : Multi Care (ASY-00086)
PYT3D_01232 | 36562 | N/A |  |  |  |  | PRINTERS, VIDEO |  | SONY | UP-D897 | X-RAY | PYT3__A | ชั้น 18 | ห้อง US3 | Decommission | Ex/PM | No calibration | AMS CODE 07451 ใช้คู่กับเครื่อง US IU22 PYT3_01231
PYT3D_01231 | 36561 | 030606990331 | 15976 | เครื่องตรวจอวัยวะภายในด้วยคลื่นเสียงความถี่สูง |  |  | SCANNING SYSTEMS, ULTRASONIC, GENERAL-PURPOSE | 02RCNR | PHILIPS | IU 22 | X-RAY | PYT3__A | ชั้น 18 | ห้อง US3 | Decommission | Ex/PM | No calibration | AMS CODE 07450 ใช้คู่กับเครื่องปริ้น PYT3_01232
PYT3_01230 | 36560 | 031208040032 | 13272 | เครื่องเอ็กซเรย์เคลื่อนที่ |  |  | RADIOGRAPHIC UNITS, MOBILE | 2036 | SIEMENS HEALTHCARE | MOBILETT XP DIGITAL | X-RAY | PYT3__A | ชั้น 1 |  | Decommission | Ex/PM | No calibration | AMS CODE 010134; mfr: caresteam
PYT3_01229 | 36559 | N/A | 13272 | เครื่องเอ็กซเรย์เคลื่อนที่ |  |  | RADIOGRAPHIC UNITS, MOBILE | 2036 | SIEMENS HEALTHCARE | MOBILETT XP DIGITAL | X-RAY | PYT3__A | ชั้น 1 |  | Decommission | Ex/PM | Ex/CAL | AMS CODE 07502
PYT3_01228 | 36558 | [5 empty] | BUCKY STAND | 10000076 | PHILIPS | D-22335 | X-RAY | PYT3__A | ชั้น 1 |  | Active | Ex/PM |  | BUCKY TABLE เครื่องFlu ห้องX-ray2 (SN 10000076 ทางphilips ใช้สำหรับแจ้งใบงานห้องx-ray2)
PYT3_01227 | 36557 | N/A |  |  |  |  | PRINTERS, VIDEO | 86321 | SONY | UP-D897 | X-RAY | PYT3__A | ชั้น 1 | IU22 YT3_01226 | Decommission | Ex/PM | No calibration | ams code 70390
PYT3_01226 | 36556 | 030708100098 | 15976 | เครื่องตรวจอวัยวะภายในด้วยคลื่นเสียงความถี่สูง |  |  | SCANNING SYSTEMS, ULTRASONIC, GENERAL-PURPOSE | 02R713 | PHILIPS | IU 22 | X-RAY | PYT3__A | ชั้น 1 |  | Decommission | Ex/PM | No calibration | AMS CODE 70387
PYT3_01225 | 36555 | N/A |  |  |  |  | LASER IMAGERS | 300-7272 | KODAK | DRYVIEW 6800 LASER IMAGER | X-RAY | PYT3__A | ชั้น 1 |  | Decommission | Ex/PM |  | AMS CODE 90859
PYT3T_01224 | 36554 | N/A |  |  |  |  | X-RAY FILM PROCESSORS, AUTOMATIC |  | AGFA HEALTHCARE | DRYSTAR 5500 | X-RAY | PYT3__A | ชั้น 1 |  | Active | Ex/PM | No calibration | AMS CODE 90863 รุ่น DRYSTAR 5500 - เครื่องวาง
PYT3_01223 | 36553 | 035506990393 | 11748 | เครื่องวัดอัตราการไหลออกซิเจนชนิดใชกับระบบไปป์ไลน์ |  |  | FLOWMETERS, GAS OXYGEN | N/A | PURITAN BENNETT | - | X-RAY | PYT3__A | ชั้น 1 |  | Decommission | In/PM | In/CAL
PYT3_01222 | 36552 | N/A | 25209 | เครื่องตรวจวัดสัญญาณชีพ |  |  | MONITORS, PHYSIOLOGIC, VITAL SIGNS | JA041274 | WELCH ALLYN | 53N0P | X-RAY | PYT3__A | ชั้น 1 |  | Decommission | In/PM | In/CAL | AMS CODE 07495
PYT3_01221_2 | 36551 | N/A |  |  |  |  | WORKSTATIONS, DIGITAL RADIOGRAPHY | 10004091 | PHILIPS | ELEVA EXAM CONTROL | X-RAY | PYT3__A | ชั้น 1 |  | Decommission | Ex/PM | No calibration | AMS CODE 70355 เครื่องX-ray ห้องX-ray2 (SN 10000076 ทางphilips ใช้สำหรับแจ้งใบงานห้องx-ray2)
PYT3_01220 | 36550 | P301226 | 20168 | จอแสดงผล |  |  | MONITORS LCD | 1684173 | SONY | LMD-DM30 | X-RAY | PYT3__A | ชั้น 1 |  | Decommission | In/PM | No calibration
PYT3_04738_1 | 36549 | P3001227 |  |  |  |  | COMPUTER | N/A | DGET | - | X-RAY | PYT3__A | ชั้น 1 |  | Decommission | Ex/PM | No calibration | Brand DGET 01/02/2024 ORIGINAL CODE : PYT3_01219 NEW CODE : PYT3_04738_1
PYT3_01218 | 36548 | N/A | 13455 | เครื่องชั่งน้ำหนัก |  |  | SCALES | N.A | - | - | X-RAY | PYT3__A | ชั้น 1 |  | Decommission | In/PM | In/CAL
PYT3_01217 | 36547 | N/A | 17152 | เครื่องวัดความหนาแน่นของมวลในกระดูก |  |  | DENSITOMETERS, BONE | LX309 | DMS | LEXXOS | X-RAY | PYT3__A | ชั้น 1 |  | Decommission | No PM | No calibration | AMS CODE 07537
PYT3_01216 | 36546 | 3006360 | 12815 | เครื่องมือในการตรวจนัยน์ตา |  |  | OPHTHALMOSCOPES | N/A | WELCH ALLYN | - | OPD MEDICINE(อายุกรรม) | PYT3__A | ชั้น 1 | - | Decommission | In/PM | No calibration | AMS CODE: 05619
PYT3_01215 | 36545 | N/A | 12815 | เครื่องมือในการตรวจนัยน์ตา |  |  | OPHTHALMOSCOPES | N/A | HEINE | - | DIABETIC&METABOLIC(เบาหวาน) | PYT3__A | ชั้น 18 |  | Active | In/PM | No calibration | AMS CODE:05482 19/9/2024 พบเครื่องที่ Ward8 ตรงเค้าเตอร์พยาบาล
PYT3_01214 | 36544 | N/A | 16158 | เครื่องวัดความดันโลหิตแบบปรอท |  |  | SPHYGMOMANOMETERS, MERCURY | BC6210 | BAUMANOMETER | 300 | DIABETIC&METABOLIC(เบาหวาน) | PYT3__A | ชั้น 18 |  | Decommission | In/PM | In/CAL | AMS CODE: 05596
PYT3_01213 | 36543 | 3006292 | 16158 | เครื่องวัดความดันโลหิตแบบปรอท |  |  | SPHYGMOMANOMETERS, MERCURY | BC4739 | BAUMANOMETER | - | DIABETIC&METABOLIC(เบาหวาน) | PYT3__A | ชั้น 1 |  | Decommission | No PM | No calibration | AMS CODE: 05410
PYT3_01212 | 36542 | N/A | 17148 | เครื่องวัดและติดตามเปอร์เซ็นต์ความอิ่มตัวของออกซิเจน |  |  | OXIMETERS, PULSE | 113575-M11A02400018 | EDAN | H100B | OPD MEDICINE(อายุกรรม) | PYT3__A | ชั้น 1 |  | Decommission | In/PM | In/CAL
PYT3_01211 | 36541 | 3006233 | 16158 | เครื่องวัดความดันโลหิตแบบปรอท |  |  | SPHYGMOMANOMETERS, MERCURY | BC4741 | BAUMANOMETER | 300 | OPD MEDICINE(อายุกรรม) | PYT3__A | ชั้น 1 |  | Active | In/PM | In/CAL | AMS CODE: 02088
PYT3_01210 | 36540 | 3006365 | 12815 | เครื่องมือในการตรวจนัยน์ตา |  |  | OPHTHALMOSCOPES | 05242 | WELCH ALLYN | 11470 | OPD MEDICINE(อายุกรรม) | PYT3__A | ชั้น 1 | - | Decommission | In/PM | No calibration | AMS CODE: 04416
PYT3_01209 | 36539 | - | 12815 | เครื่องมือในการตรวจนัยน์ตา |  |  | OPHTHALMOSCOPES | - | WELCH ALLYN | - | OPD MEDICINE(อายุกรรม) | PYT3__A | ชั้น 1 | - | Active | In/PM | No calibration
PYT3_01208 | 36538 | 3006225 | 16158 | เครื่องวัดความดันโลหิตแบบปรอท |  |  | SPHYGMOMANOMETERS, MERCURY | BC4761 | BAUMANOMETER | 300 | OPD MEDICINE(อายุกรรม) | PYT3__A | ชั้น 1 |  | Decommission | In/PM | In/CAL | AMS CODE: 02084
PYT3_01207 | 36537 | 030908040026 | 12815 | เครื่องมือในการตรวจนัยน์ตา |  |  | OPHTHALMOSCOPES | N/A | WELCH ALLYN | 05259-M | OPD MEDICINE(อายุกรรม) | PYT3__A | ชั้น 1 |  | Active | In/PM | No calibration | AMS CODE: 08310
PYT3_01206 | 36536 | 3006214 | 16158 | เครื่องวัดความดันโลหิตแบบปรอท |  |  | SPHYGMOMANOMETERS, MERCURY | BC4770 | BAUMANOMETER | 300 | DIABETIC&METABOLIC(เบาหวาน) | PYT3__A | ชั้น 18 |  | Active | In/PM | In/CAL | AMS CODE: 06023
PYT3_01205 | 36535 | 3006206 | 16158 | เครื่องวัดความดันโลหิตแบบปรอท |  |  | SPHYGMOMANOMETERS, MERCURY | SL7052 | BAUMANOMETER | STANDBY MODEL | OPD MEDICINE(อายุกรรม) | PYT3__A | ชั้น 1 |  | Decommission | In/PM | In/CAL | AMS CODE: 02085
PYT3_01204 | 36534 | N/A | 16158 | เครื่องวัดความดันโลหิตแบบปรอท |  |  | SPHYGMOMANOMETERS, MERCURY | SU2510 | BAUMANOMETER | STANDBY MODEL | OPD MEDICINE(อายุกรรม) | PYT3__A | ชั้น 1 |  | Decommission | In/PM | In/CAL | AMS CODE: 05476
PYT3_01203 | 36533 | N/A | 11748 | เครื่องวัดอัตราการไหลออกซิเจนชนิดใชกับระบบไปป์ไลน์ |  |  | FLOWMETERS, GAS OXYGEN | N/A | PURITAN BENNETT | - | OPD MEDICINE(อายุกรรม) | PYT3__A | ชั้น 1 |  | Decommission | In/PM | In/CAL
PYT3_01202 | 36532 | 030808100047 |  |  |  |  | SPIROMETERS, DIAGNOSTIC | 55168 | VIASYS HEALTHCARE | ENCORE 20C | OPD MEDICINE(อายุกรรม) | PYT3__A | ชั้น 1 |  | Decommission | In/PM | In/CAL | AMS CODE: 08260 รุ่น MICRO
PYT3_01201 | 36531 | N/A | 13461 | เครื่องชั่งน้ำหนัก |  |  | SCALES, PATIENT, FLOOR | 1707254017189 | SECA | 707 | DIABETIC&METABOLIC(เบาหวาน) | PYT3__A | ชั้น 18 |  | Active | In/PM | In/CAL | AMS CODE: 08936
PYT3_01200 | 36530 |  | 13461 | เครื่องชั่งน้ำหนัก |  |  | SCALES, PATIENT, FLOOR | 1767694O41911 | SECA | 767 | OPD PEDIATRIC( แผนกเด็ก) | PYT3__A | ชั้น 4 |  | Decommission | In/PM | In/CAL
PYT3_01199 | 36529 | N/A | 25209 | เครื่องตรวจวัดสัญญาณชีพ |  |  | MONITORS, PHYSIOLOGIC, VITAL SIGNS | 030M2978002 | GE HEALTHCARE | DINAMAP PROCARE 300 | WARD 10 | PYT3__A | ชั้น 10 |  | Decommission | In/PM | In/CAL | AMS CODE: 05588
PYT3_01198 | 36528 | N/A | 16173 | เครื่องวัดความดันแบบอัตโนมัติ |  |  | SPHYGMOMANOMETERS, ELECTRONIC, AUTOMATIC | N0805600 | AND | TM-2655P | OPD MEDICINE(อายุกรรม) | PYT3__A | ชั้น 1 |  | Decommission | In/PM | In/CAL | AMS CODE: 06220
PYT3_01197 | 36527 | 0312081122 | 18147 | ที่นอนลมป้องกันแผลกดทบ |  |  | MATTRESS SYSTEMS, ALTERNATING-PRESSURE | P120501210 | EEZCARE MEDICAL | BJ ADVANCE | BME-PYT3 | PYT3__A | ชั้น 3 |  | Decommission | In/PM | No calibration | AMS CODE 010319
PYT3_01196 | 36526 | 030405390099 | 18147 | ที่นอนลมป้องกันแผลกดทบ |  |  | MATTRESS SYSTEMS, ALTERNATING-PRESSURE | P051011098 | EEZCARE MEDICAL | BJ ADVANCE | BME-PYT3 | PYT3__A | ชั้น 3 |  | Decommission | In/PM | No calibration | AMS CODE 08332
PYT3_01195 | 36525 | 030605030094 | 13315 | ตู้เย็น |  |  | REFRIGERATORS |  | PANASONIC | NR-AH143 | WARD 15 | PYT3__A | ชั้น 15 |  | Decommission | In/PM | In/CAL
PYT3_01194 | 36524 | N/A | 25209 | เครื่องตรวจวัดสัญญาณชีพ |  |  | MONITORS, PHYSIOLOGIC, VITAL SIGNS | AAW0424003SA | GE HEALTHCARE | DINAMAP PROCARE 300 | WARD 15 | PYT3__A | ชั้น 15 | - | Decommission | In/PM | In/CAL | AMS CODE 05369
PYT3_01193 | 36523 | N/A | 10347 | เตียงผู้ป่วยปรับระดับด้วยไฟฟ้า |  |  | BEDS, ELECTRIC | 110622A14C | HILL-ROM | ADVANCE SERIES | WARD 15 | PYT3__A | ชั้น 15 |  | Decommission | In/PM | No calibration | AMS CODE 04488
PYT3_01192 | 36522 | N/A | 11748 | เครื่องวัดอัตราการไหลออกซิเจนชนิดใชกับระบบไปป์ไลน์ |  |  | FLOWMETERS, GAS OXYGEN | 206110043223 | PAHSCO | 0-15 L/MIN | WARD 15 | PYT3__A | ชั้น 15 |  | Decommission | In/PM | In/CAL | AMS CODE 07511
PYT3_01191 | 36521 |  | 16495 | เครื่องควบคุมการให้ยาและสารละลายอัตโนมัติ |  |  | INFUSION PUMPS | 12080107CK | BAXTER | COLLEAGUE CXE | BME-PYT3 | PYT3__A | ชั้น 3 |  | Decommission | Ex/PM | Ex/CAL
PYT3_01190 | 36520 | N/A | 16495 | เครื่องควบคุมการให้ยาและสารละลายอัตโนมัติ |  |  | INFUSION PUMPS | 100300177 | TERUMO | TE-171 | BME-PYT3 | PYT3__A | ชั้น 3 | - | Decommission | In/PM | In/CAL
PYT3_01189 | 36519 | 031107140053 | 10347 | เตียงผู้ป่วยปรับระดับด้วยไฟฟ้า |  |  | BEDS, ELECTRIC | 025981(W15#6) | SINGHA | - | WARD 15 | PYT3__A | ชั้น 15 | - | Active | In/PM | No calibration | AMS CODE 010501
PYT3_01188 | 36518 | N/A | 16495 | เครื่องควบคุมการให้ยาและสารละลายอัตโนมัติ |  |  | INFUSION PUMPS | 22012044DL | BAXTER | COLLEAGUE CXE | BME-PYT3 | PYT3__A | ชั้น 3 | - | Decommission |  |  | AMS CODE 91382
PYT3_01187 | 36517 | 030908100094 | 10347 | เตียงผู้ป่วยปรับระดับด้วยไฟฟ้า |  |  | BEDS, ELECTRIC | 013846(W10#14) | SINGHA | CB12-4EF-3UL-22B | WARD 10 | PYT3__A | ชั้น 10 | - | Active | In/PM | No calibration | AMS CODE 08352
PYT3_01186 | 36516 | 030908100088 | 10347 | เตียงผู้ป่วยปรับระดับด้วยไฟฟ้า |  |  | BEDS, ELECTRIC | 013837(W15#5) | SINGHA | CB12-4EF-3UL-22B | WARD 15 | PYT3__A | ชั้น 15 | - | Active | In/PM | No calibration | AMS CODE 08357
PYT3_01185 | 36515 | 3006163 | 11748 | เครื่องวัดอัตราการไหลออกซิเจนชนิดใชกับระบบไปป์ไลน์ |  |  | FLOWMETERS, GAS OXYGEN |  | PURITAN BENNETT | - | WARD 15 | PYT3__A | ชั้น 15 |  | Decommission | In/PM | In/CAL | AMS CODE 05507
PYT3_01184 | 36514 | N/A | 16495 | เครื่องควบคุมการให้ยาและสารละลายอัตโนมัติ |  |  | INFUSION PUMPS | 22020798DL | BAXTER | COLLEAGUE CXE | BME-PYT3 | PYT3__A | ชั้น 3 | - | Decommission |  |  | AMS CODE 91092
PYT3_01183 | 36513 | N/A | 10347 | เตียงผู้ป่วยปรับระดับด้วยไฟฟ้า |  |  | BEDS, ELECTRIC | 013825(W15#4) | SINGHA | CB12-4EF-3UL-22B | WARD 15 | PYT3__A | ชั้น 15 | SIM8 | Decommission | In/PM | No calibration | AMS CODE 08351
PYT3_01182 | 36512 | - | 11748 | เครื่องวัดอัตราการไหลออกซิเจนชนิดใชกับระบบไปป์ไลน์ |  |  | FLOWMETERS, GAS OXYGEN | 11004138 | PAHSCO | - | WARD 15 | PYT3__A | ชั้น 15 | - | Decommission | In/PM | In/CAL
PYT3_01181 | 36511 | N/A | 10347 | เตียงผู้ป่วยปรับระดับด้วยไฟฟ้า |  |  | BEDS, ELECTRIC | 027177(W8#7) | SINGHA | - | WARD 8 | PYT3__A | ชั้น 8 |  | Active | In/PM | No calibration
PYT3_01180 | 36510 | N/A | 11748 | เครื่องวัดอัตราการไหลออกซิเจนชนิดใชกับระบบไปป์ไลน์ |  |  | FLOWMETERS, GAS OXYGEN |  | PURITAN BENNETT | - | WARD 17 | PYT3__A | ชั้น 17 |  | Decommission | No PM | No calibration
PYT3_01179 | 36509 | N/A | 16495 | เครื่องควบคุมการให้ยาและสารละลายอัตโนมัติ |  |  | INFUSION PUMPS | 22011988DL | BAXTER | COLLEAGUE CXE | BME-PYT3 | PYT3__A | ชั้น 3 | - | Decommission | Ex/PM | Ex/CAL | AMS CODE 91344
PYT3_01178 | 36508 | 031207140091 | 10347 | เตียงผู้ป่วยปรับระดับด้วยไฟฟ้า |  |  | BEDS, ELECTRIC | 027680 | SINGHA | N/A | WARD 15 | PYT3__A | ชั้น 15 | - | Decommission | In/PM | No calibration | AMS CODE 010343
PYT3_01177 | 36507 | N/A | 16158 | เครื่องวัดความดันโลหิตแบบปรอท |  |  | SPHYGMOMANOMETERS, MERCURY | BC4747 | BAUMANOMETER | 300 | WARD 15 | PYT3__A | ชั้น 15 | - | Decommission | In/PM | In/CAL | AMS CODE 02500
PYT3D_01176 | 36506 | N/A | 16158 | เครื่องวัดความดันโลหิตแบบปรอท |  |  | SPHYGMOMANOMETERS, MERCURY | BC4816 | BAUMANOMETER | DESK MODEL | WARD 15 | PYT3__A | ชั้น 15 | - | Active | In/PM | In/CAL | AMS CODE 02391
PYT3_01175 | 36505 | N/A | 17148 | เครื่องวัดและติดตามเปอร์เซ็นต์ความอิ่มตัวของออกซิเจน |  |  | OXIMETERS, PULSE | 501351349 | NONIN | 9500 (ONYX) | WARD 15 | PYT3__A | ชั้น 15 |  | Decommission | In/PM | In/CAL | AMS CODE 010195
PYT3_01174 | 36504 | N/A | 10347 | เตียงผู้ป่วยปรับระดับด้วยไฟฟ้า |  |  | BEDS, ELECTRIC | 027458(W15#3) | SINGHA | - | WARD 15 | PYT3__A | ชั้น 15 | 1155 | Active | In/PM | No calibration
PYT3_01173 | 36503 | N/A | 10347 | เตียงผู้ป่วยปรับระดับด้วยไฟฟ้า |  |  | BEDS, ELECTRIC | (W8#6) | SINGHA | - | WARD 8 | PYT3__A | ชั้น 8 |  | Active | In/PM | No calibration | AMS CODE 09591
PYT3_01172 | 36502 | N/A | 10347 | เตียงผู้ป่วยปรับระดับด้วยไฟฟ้า |  |  | BEDS, ELECTRIC | 024384(W17#13) | SINGHA | - | WARD 17 | PYT3__A | ชั้น 17 |  | Active | In/PM | No calibration
PYT3_01171 | 36501 | N/A | 11748 | เครื่องวัดอัตราการไหลออกซิเจนชนิดใชกับระบบไปป์ไลน์ |  |  | FLOWMETERS, GAS OXYGEN | (W17-OF-013) | PAHSCO | - | WARD 17 | PYT3__A | ชั้น 17 | - | Active | In/PM | In/CAL
PYT3_01170 | 36500 | 0312071416 | 10347 | เตียงผู้ป่วยปรับระดับด้วยไฟฟ้า |  |  | BEDS, ELECTRIC | 025988(W17#12) | SINGHA | - | WARD 17 | PYT3__A | ชั้น 17 | - | Active | In/PM | No calibration
PYT3_01169 | 36499 | N/A | 10347 | เตียงผู้ป่วยปรับระดับด้วยไฟฟ้า |  |  | BEDS, ELECTRIC | (W17#11) | SINGHA | - | WARD 17 | PYT3__A | ชั้น 17 | - | Active | In/PM | No calibration | AMS CODE 09601
PYT3_01168 | 36498 | N/A | 10347 | เตียงผู้ป่วยปรับระดับด้วยไฟฟ้า |  |  | BEDS, ELECTRIC | 024341(W17#10) | SINGHA | - | WARD 17 | PYT3__A | ชั้น 17 | - | Active | In/PM | No calibration | AMS CODE 010530
PYT3_01167 | 36497 | N/A | 10347 | เตียงผู้ป่วยปรับระดับด้วยไฟฟ้า |  |  | BEDS, ELECTRIC | 024379(W17#9) | SINGHA | - | WARD 17 | PYT3__A | ชั้น 17 | - | Active | In/PM | No calibration
PYT3_01166 | 36496 | N/A | 16495 | เครื่องควบคุมการให้ยาและสารละลายอัตโนมัติ |  |  | INFUSION PUMPS | 10030194 | TERUMO | TE-171 | BME-PYT3 | PYT3__A | ชั้น 3 | - | Decommission | In/PM | In/CAL | 18/07/2023 IN PM/CAL JULY 2023, CAL NOT PASS -พบว่าเครื่องalarm air occlusion เนื่องจากบอร์ดภายในเครื่องมีปัญหา -ดำเนินการยกเลิกการใช้งานเนื่องจากทางบริษัทไม่มีอะไหล่ในการซ่อมแซม
PYT3_01165 | 36495 | N/A | 10347 | เตียงผู้ป่วยปรับระดับด้วยไฟฟ้า |  |  | BEDS, ELECTRIC | 024347(W17#8) | SINGHA | - | WARD 17 | PYT3__A | ชั้น 17 | 1154 | Active | In/PM | No calibration | AMS CODE 09599 ไปเจอที่WARD11
PYT3_01164 | 36494 | N/A | 10347 | เตียงผู้ป่วยปรับระดับด้วยไฟฟ้า |  |  | BEDS, ELECTRIC | 024345(W17#7) | SINGHA | - | WARD 17 | PYT3__A | ชั้น 17 | 850 | Active | In/PM | No calibration
PYT3_01163 | 36493 | N/A | 10347 | เตียงผู้ป่วยปรับระดับด้วยไฟฟ้า |  |  | BEDS, ELECTRIC | 024376(W10#13) | SINGHA | - | WARD 10 | PYT3__A | ชั้น 10 | - | Active | In/PM | No calibration
PYT3_01162 | 36492 | N/A | 10347 | เตียงผู้ป่วยปรับระดับด้วยไฟฟ้า |  |  | BEDS, ELECTRIC | 024349(W17#6) | SINGHA | - | WARD 17 | PYT3__A | ชั้น 17 | - | Active | In/PM | No calibration | AMS CODE 09598
PYT3_01161 | 36491 | 031208100101 | 13325 | ชุดดูดเสมหะใช้กับระบบไปป์ไลน์ |  |  | REGULATORS, SUCTION | GFFR00345 | OHIO | 6-1251 | WARD 17 | PYT3__A | ชั้น 17 | - | Active | In/PM | In/CAL | -09/06/2023 ในรอบ PM/CAL JUNE 2023 พบเครื่องที่ WARD11 จึงดำเนินการเปลี่ยนสถานะ DECOM>>ACTIVE
PYT3_01160 | 36490 | 031208100099 | 13325 | ชุดดูดเสมหะใช้กับระบบไปป์ไลน์ |  |  | REGULATORS, SUCTION | GFFR00349 | OHIO | 6-1251 | NURSING DEPARTMENT | PYT3__A | ชั้น 5 | sim | Active | In/PM | In/CAL | /ย้ายLocation จากW.17 เป็นW.10 ตั้งแต่วันที่ 5/8/2565 /ย้ายLocation จากW.10 เป็นฝ่ายการ ตั้งแต่วันที่ 16/1/2566
PYT3_01159 | 36489 | 3000712 | 13325 | ชุดดูดเสมหะใช้กับระบบไปป์ไลน์ |  |  | REGULATORS, SUCTION | GFFZ10322 | OHMEDA | - | WARD 17 | PYT3__A | ชั้น 17 |  | Decommission | In/PM | In/CAL | AMS CODE 02510
PYT3_01158 | 36488 | N/A | 11748 | เครื่องวัดอัตราการไหลออกซิเจนชนิดใชกับระบบไปป์ไลน์ |  |  | FLOWMETERS, GAS OXYGEN | (W10-OF-016) | PAHSCO | 0-15 L/MIN | WARD 10 | PYT3__A | ชั้น 10 | - | Active | In/PM | In/CAL | /ย้ายLocation จากW.17 เป็นW.10 ตั้งแต่วันที่ 5/8/2565
PYT3_01157 | 36487 | N/A | 11748 | เครื่องวัดอัตราการไหลออกซิเจนชนิดใชกับระบบไปป์ไลน์ |  |  | FLOWMETERS, GAS OXYGEN |  | PAHSCO | 0-15 L/MIN | WARD 17 | PYT3__A | ชั้น 17 |  | Decommission | In/PM | In/CAL
PYT3_01156 | 36486 | N/A | 11748 | เครื่องวัดอัตราการไหลออกซิเจนชนิดใชกับระบบไปป์ไลน์ |  |  | FLOWMETERS, GAS OXYGEN | (W17-OF-018) | PAHSCO | 0-15 L/MIN | WARD 17 | PYT3__A | ชั้น 17 | - | Active | In/PM | In/CAL
PYT3_01155 | 36485 | N/A | 11748 | เครื่องวัดอัตราการไหลออกซิเจนชนิดใชกับระบบไปป์ไลน์ |  |  | FLOWMETERS, GAS OXYGEN | 11010073(W17-OF-022) | PAHSCO | 0-15 L/MIN | WARD 17 | PYT3__A | ชั้น 17 | - | Active | In/PM | In/CAL
PYT3_01154 | 36484 | 031208100016 | 11748 | เครื่องวัดอัตราการไหลออกซิเจนชนิดใชกับระบบไปป์ไลน์ |  |  | FLOWMETERS, GAS OXYGEN | Q01693(W17-OF-04) | OHIO MEDICAL | 0-15 L/MIN | WARD 17 | PYT3__A | ชั้น 17 | - | Decommission | In/PM | In/CAL
PYT3_01153 | 36483 | 031208100015 | 11748 | เครื่องวัดอัตราการไหลออกซิเจนชนิดใชกับระบบไปป์ไลน์ |  |  | FLOWMETERS, GAS OXYGEN | Q01698 | OHIO MEDICAL | 0-15 L/MIN | WARD 17 | PYT3__A | ชั้น 17 |  | Decommission | In/PM | In/CAL
PYT3_01152 | 36482 | 031108060024 | 25209 | เครื่องตรวจวัดสัญญาณชีพ |  |  | MONITORS, PHYSIOLOGIC, VITAL SIGNS | SDT11081081SA | GE HEALTHCARE | CARESCAPE V100 | WARD 17 | PYT3__A | ชั้น 17 | - | Decommission | In/PM | In/CAL | AMS CODE 09588
PYT3_01151 | 36481 | N/A | 16158 | เครื่องวัดความดันโลหิตแบบปรอท |  |  | SPHYGMOMANOMETERS, MERCURY | CR5002 | BAUMANOMETER | 300 | WARD 17 | PYT3__A | ชั้น 17 | - | Active | In/PM | In/CAL | AMS CODE 09587
PYT3_01150 | 36480 | N/A | 18466 | เครื่องกระตุ้นกล้ามเนื้อและประสาทด้วยไฟฟ้า |  |  | STIMULATORS, ELECTRICAL | 7054777 | EVERYWAY | N 602 | PHYSICAL THERAPY( กายภาพ) | PYT3__A | ชั้น 16 | - | Decommission | In/PM | In/CAL | AMS CODE 010378
PYT3_01149 | 36479 | N/A | 17908 | เครื่องกระตุ้นกล้ามเนื้อด้วยไฟฟ้าพร้อมอัลตรา ซาวด์ |  |  | ULTRASOUND THERAPY/NEUROMUSCULAR STIMULATION SYSTEMS, PHYSICAL THERAPY | 0411510055TG | ITO | US-100 | PHYSICAL THERAPY( กายภาพ) | PYT3__A | ชั้น 16 |  | Decommission | In/PM | In/CAL | AMS CODE 06210
PYT3_01148 | 36478 | N/A | 12565 | หม้อต้มแผ่นประคบร้อน |  |  | MOIST HEAT THERAPY PACK CONDITIONER | N/A | - | - | PHYSICAL THERAPY( กายภาพ) | PYT3__A | ชั้น 16 | - | Active | In/PM | In/CAL | AMS CODE 05572
PYT3_01147 | 36477 | N/A | 12565 | หม้อต้มแผ่นประคบร้อน |  |  | MOIST HEAT THERAPY PACK CONDITIONER | N/A | - | - | PHYSICAL THERAPY( กายภาพ) | PYT3__A | ชั้น 16 | - | Active | In/PM | In/CAL | AMS CODE 02243
PYT3_01146 | 36476 | N/A | 11246 | เครื่องรักษาด้วยความร้อนลึกโดยใช้คลื่นช๊อตเวฟ |  |  | RADIOFREQUENCY THERAPY SYSTEMS, DIATHERMY | 22359 | ENRAF-NONIUS MEDICAL EQUIPMENT | CURAPULS 419 | PHYSICAL THERAPY( กายภาพ) | PYT3__A | ชั้น 16 | - | Decommission | Ex/PM | Ex/CAL | AMS CODE 02237
PYT3_01145 | 36475 | N/A | 11248 | เครื่องรักษาด้วยคลื่นเหนือเสียง |  |  | ULTRASOUND THERAPY SYSTEMS, PHYSICAL THERAPY | 04200597112 | METRON | ACCUSONIC PLUS | PHYSICAL THERAPY( กายภาพ) | PYT3__A | ชั้น 16 |  | Decommission | In/PM | In/CAL | AMS CODE 06216
PYT3_01144 | 36474 | N/A | 11248 | เครื่องรักษาด้วยคลื่นเหนือเสียง |  |  | ULTRASOUND THERAPY SYSTEMS, PHYSICAL THERAPY | 0407390026TD | ITO | US-700 | PHYSICAL THERAPY( กายภาพ) | PYT3__A | ชั้น 16 | - | Decommission | In/PM | In/CAL | AMS CODE 05374
PYT3D_01143 | 36473 | N/A | 11246 | เครื่องรักษาด้วยความร้อนลึกโดยใช้คลื่นช๊อตเวฟ |  |  | RADIOFREQUENCY THERAPY SYSTEMS, DIATHERMY | 200505940007TG | ITO | PM-800S | PHYSICAL THERAPY( กายภาพ) | PYT3__A | ชั้น 16 | - | Decommission | In/PM | No calibration | AMS CODE 06209
PYT3_01142 | 36472 | N/A | 17908 | เครื่องกระตุ้นกล้ามเนื้อด้วยไฟฟ้าพร้อมอัลตรา ซาวด์ |  |  | ULTRASOUND THERAPY/NEUROMUSCULAR STIMULATION SYSTEMS, PHYSICAL THERAPY | 0406510037TG | ITO | US-100 | PHYSICAL THERAPY( กายภาพ) | PYT3__A | ชั้น 16 |  | Decommission | In/PM | In/CAL | AMS CODE 05375
PYT3_01141 | 36471 |  | 11248 | เครื่องรักษาด้วยคลื่นเหนือเสียง |  |  | ULTRASOUND THERAPY SYSTEMS, PHYSICAL THERAPY | T9220 | CHATTANOOGA | INTELECT, 2776 | PHYSICAL THERAPY( กายภาพ) | PYT3__A | ชั้น 16 |  | Decommission | In/PM | In/CAL
PYT3_01140 | 36470 | N/A | 12956 | หม้อต้มพาราฟิน |  |  | BATHS, PARAFFIN, PHYSICAL THERAPY | N/A | BBH | W-03 | PHYSICAL THERAPY( กายภาพ) | PYT3__A | ชั้น 16 | - | Decommission | In/PM | In/CAL | AMS CODE 02245
PYT3_01139 | 36469 | N/A | 14105 | ชุดดึงกระดูกต้นคอและเอว |  |  | TRACTION UNITS | 0305010014TM | ITO | TM-300 | PHYSICAL THERAPY( กายภาพ) | PYT3__A | ชั้น 16 | - | Decommission | In/PM | In/CAL | AMS CODE 06032
PYT3_01138 | 36468 | N/A | 18466 | เครื่องกระตุ้นกล้ามเนื้อและประสาทด้วยไฟฟ้า |  |  | STIMULATORS, ELECTRICAL | C-06871 | - | - | PHYSICAL THERAPY( กายภาพ) | PYT3__A | ชั้น 16 |  | Decommission | In/PM | In/CAL | AMS CODE 02240
PYT3_01137 | 36467 | 030908050005 | 17908 | เครื่องกระตุ้นกล้ามเนื้อด้วยไฟฟ้าพร้อมอัลตรา ซาวด์ |  |  | ULTRASOUND THERAPY/NEUROMUSCULAR STIMULATION SYSTEMS, PHYSICAL THERAPY | 4160 | CHATTANOOGA | 2762CC | PHYSICAL THERAPY( กายภาพ) | PYT3__A | ชั้น 16 | - | Active | In/PM | In/CAL | AMS CODE 08807
PYT3_01136 | 36466 |  | 17908 | เครื่องกระตุ้นกล้ามเนื้อด้วยไฟฟ้าพร้อมอัลตรา ซาวด์ |  |  | ULTRASOUND THERAPY/NEUROMUSCULAR STIMULATION SYSTEMS, PHYSICAL THERAPY | 2772 | CHATTANOOGA | INTELECT ADVANCED | PHYSICAL THERAPY( กายภาพ) | PYT3__A | ชั้น 16 |  | Active | In/PM | In/CAL | รุ่น Intelect advanced
PYT3_01135 | 36465 | N/A |  |  |  |  | ELECTROENCEPHALOGRAPHS | 050505 | MEDELEC | SYNERGY TSEP | PHYSICAL THERAPY( กายภาพ) | PYT3__A | ชั้น 16 |  | Decommission | In/PM | No calibration | AMS CODE 08208
PYT3_01134 | 36464 | N/A | 13964 | เตียงฝึกยืน |  |  | TABLES, EXAMINATION/TREATMENT, ADJUSTABLE, PHYSICAL THERAPY | N/A | - | - | PHYSICAL THERAPY( กายภาพ) | PYT3__A | ชั้น 16 | - | Decommission | In/PM | No calibration | AMS CODE 02340
PYT3_01133 | 36463 | - |  |  |  |  | EXERCISERS, ARM | - | N/A | N/A | PHYSICAL THERAPY( กายภาพ) | PYT3__A | ชั้น 16 | - | Active | In/PM | No calibration
PYT3_01132 | 36462 | - |  |  |  |  | EXERCISERS, OTHER | - | PATTERSON MEDICAL | N/A | PHYSICAL THERAPY( กายภาพ) | PYT3__A | ชั้น 16 | - | Active | In/PM | No calibration
PYT3_01131 | 36461 | N/A | 13964 | เตียงฝึกยืน |  |  | TABLES, EXAMINATION/TREATMENT, ADJUSTABLE, PHYSICAL THERAPY | N/A | V.S. ENGINEERING | - | PHYSICAL THERAPY( กายภาพ) | PYT3__A | ชั้น 16 | - | Decommission | In/PM |  | AMS CODE 05219
PYT3_01130 | 36460 | N/A | 13325 | ชุดดูดเสมหะใช้กับระบบไปป์ไลน์ |  |  | REGULATORS, SUCTION | GFFZ10338 | OHMEDA | INTERMITTENT SUCTION UNIT | PHYSICAL THERAPY( กายภาพ) | PYT3__A | ชั้น 16 | - | Active | In/PM | In/CAL | AMS CODE 02246
PYT3_01129 | 36459 | N/A | 11748 | เครื่องวัดอัตราการไหลออกซิเจนชนิดใชกับระบบไปป์ไลน์ |  |  | FLOWMETERS, GAS OXYGEN | N/A | PURITAN BENNETT | - | PHYSICAL THERAPY( กายภาพ) | PYT3__A | ชั้น 16 | - | Decommission | In/PM | In/CAL | AMS CODE 02247
PYT3_01128 | 36458 | [5 empty] | EXERCISERS, AEROBIC, STATIONARY BICYCLE |  | - | - | PHYSICAL THERAPY( กายภาพ) | PYT3__A | ชั้น 16 |  | Decommission | No PM | No calibration | - ยี่ห้อ : ERGOLINE - รุ่น : GMBH
PYT3_01127 | 36457 | [5 empty] | EXERCISERS, ARM |  | N/A | N/A | PHYSICAL THERAPY( กายภาพ) | PYT3__A | ชั้น 16 |  | Active | In/PM | No calibration
PYT3_01126 | 36456 | N/A | 13964 | เตียงฝึกยืน |  |  | TABLES, EXAMINATION/TREATMENT, ADJUSTABLE, PHYSICAL THERAPY | N/A | - | - | PHYSICAL THERAPY( กายภาพ) | PYT3__A | ชั้น 16 | - | Active | In/PM | No calibration | AMS CODE 02341 ยี่ห้อ : VS SUPPLY รุ่น : VS5012
PYT3_01125 | 36455 | N/A | 14105 | ชุดดึงกระดูกต้นคอและเอว |  |  | TRACTION UNITS | A6054022 | ITO | TM-300 | PHYSICAL THERAPY( กายภาพ) | PYT3__A | ชั้น 16 |  | Decommission | In/PM | In/CAL | AMS CODE 02242 รุ่น : TR-200
PYT3_01124 | 36454 | N/A | 17908 | เครื่องกระตุ้นกล้ามเนื้อด้วยไฟฟ้าพร้อมอัลตรา ซาวด์ |  |  | ULTRASOUND THERAPY/NEUROMUSCULAR STIMULATION SYSTEMS, PHYSICAL THERAPY | 0406510037TG | ITO | US-100 | PHYSICAL THERAPY( กายภาพ) | PYT3__A | ชั้น 16 | - | Decommission | In/PM | In/CAL | AMS CODE 07525
PYT3_01123 | 36453 | N/A |  |  |  |  | EXERCISERS, HAND | N/A | CANDO | MAGNETIC | PHYSICAL THERAPY( กายภาพ) | PYT3__A | ชั้น 16 | - | Active | In/PM | No calibration | AMS CODE 02276 Model HF-PT-001
PYT3_01122 | 36452 | 030908040045 |  |  |  |  | EXERCISERS, CONTINUOUS PASSIVE MOTION | 35583 | CHATTANOOGA | OPTIFLEX 3 | PHYSICAL THERAPY( กายภาพ) | PYT3__A | ชั้น 16 |  | Active | In/PM | No calibration | AMS CODE 08808
PYT3_01121 | 36451 | 03060990174 |  |  |  |  | EXERCISERS, CONTINUOUS PASSIVE MOTION | 3767 | KINETEC | SPECTRA | PHYSICAL THERAPY( กายภาพ) | PYT3__A | ชั้น 16 | - | Decommission | Ex/PM | Ex/CAL | AMS CODE 06217
PYT3_01120 | 36450 | N/A |  |  |  |  | EXERCISERS, CONTINUOUS PASSIVE MOTION | 35652 | CHATTANOOGA | OPTIFLEX 3 | PHYSICAL THERAPY( กายภาพ) | PYT3__A | ชั้น 16 |  | Active | In/PM | No calibration
PYT3_01119 | 36449 | N/A |  |  |  |  | EXERCISERS, AEROBIC, STATIONARY BICYCLE | JRB00013643 | JOHNSON | R-7000 | PHYSICAL THERAPY( กายภาพ) | PYT3__A | ชั้น 16 | - | Active | In/PM | No calibration | AMS CODE 07236
PYT3_01118 | 36448 | N/A |  |  |  |  | EXERCISERS, AEROBIC, TREADMILL | TM350504010057 | CATEYE | EC-T220 | PHYSICAL THERAPY( กายภาพ) | PYT3__A | ชั้น 16 | - | Active | In/PM | No calibration | AMS CODE 07227
PYT3_01117 | 36447 | N/A | 13461 | เครื่องชั่งน้ำหนัก |  |  | SCALES, PATIENT, FLOOR | M01-22-07-215 | SECA | 762 | PHYSICAL THERAPY( กายภาพ) | PYT3__A | ชั้น 16 | - | Decommission | In/PM | In/CAL | AMS CODE 05218
PYT3_01116 | 36446 | N/A | 25209 | เครื่องตรวจวัดสัญญาณชีพ |  |  | MONITORS, PHYSIOLOGIC, VITAL SIGNS | JA039902 | WELCH ALLYN | 53N0P | PHYSICAL THERAPY( กายภาพ) | PYT3__A | ชั้น 16 | - | Decommission | In/PM | In/CAL | AMS CODE 07480
PYT3_01115 | 36445 | N/A | 16158 | เครื่องวัดความดันโลหิตแบบปรอท |  |  | SPHYGMOMANOMETERS, MERCURY | CM0161 | BAUMANOMETER | DESK MODEL | PHYSICAL THERAPY( กายภาพ) | PYT3__A | ชั้น 16 | - | Active | In/PM | In/CAL | AMS CODE 08905
PYT3_01114 | 36444 | N/A | 11748 | เครื่องวัดอัตราการไหลออกซิเจนชนิดใชกับระบบไปป์ไลน์ |  |  | FLOWMETERS, GAS OXYGEN |  | PURITAN BENNETT | - | WARD 15 | PYT3__A | ชั้น 15 |  | Decommission | In/PM | In/CAL | AMS CODE 09645
PYT3_01113 | 36443 | N/A | 17148 | เครื่องวัดและติดตามเปอร์เซ็นต์ความอิ่มตัวของออกซิเจน |  |  | OXIMETERS, PULSE | CR-17132309 | MINDRAY | PM-60 | WARD 9 | PYT3__A | ชั้น 9 |  | Decommission | In/PM | In/CAL | AMS CODE 09573
PYT3D_01111 | 36442 | 030606990190 | 25209 | เครื่องตรวจวัดสัญญาณชีพ |  |  | MONITORS, PHYSIOLOGIC, VITAL SIGNS | JA025829 | WELCH ALLYN | 53N00 | WARD 9 | PYT3__A | ชั้น 9 |  | Decommission | In/PM | In/CAL | AMS CODE 07234
PYT3_01112 | 36441 | N/A | 25209 | เครื่องตรวจวัดสัญญาณชีพ |  |  | MONITORS, PHYSIOLOGIC, VITAL SIGNS |  | WELCH ALLYN | 53000 | WARD 9 | PYT3__A | ชั้น 9 |  | Decommission | In/PM | In/CAL | AMS CODE 08965
PYT3_01110 | 36440 | N/A | 16495 | เครื่องควบคุมการให้ยาและสารละลายอัตโนมัติ |  |  | INFUSION PUMPS | 10030080 | TERUMO | TE-171 | BME-PYT3 | PYT3__A | ชั้น 3 | - | Decommission | In/PM | In/CAL
PYT3_01109 | 36439 | N/A | 10347 | เตียงผู้ป่วยปรับระดับด้วยไฟฟ้า |  |  | BEDS, ELECTRIC | 013845(W9#8) | SINGHA | CB12-4EF-3UL-22B | WARD 9 | PYT3__A | ชั้น 9 | - | Active | In/PM | No calibration | AMS CODE 08348
PYT3_01108 | 36438 |  | 16495 | เครื่องควบคุมการให้ยาและสารละลายอัตโนมัติ |  |  | INFUSION PUMPS | 21121185DL | BAXTER | COLLEAGUE CXE | BME-PYT3 | PYT3__A | ชั้น 3 |  | Decommission | Ex/PM | Ex/CAL
PYT3_01107 | 36437 | 031207140010 | 10347 | เตียงผู้ป่วยปรับระดับด้วยไฟฟ้า |  |  | BEDS, ELECTRIC | (W10#12) | SINGHA | - | WARD 10 | PYT3__A | ชั้น 10 |  | Active | In/PM | No calibration
PYT3_01106 | 36436 |  | 16495 | เครื่องควบคุมการให้ยาและสารละลายอัตโนมัติ |  |  | INFUSION PUMPS |  | TERUMO | TE-171 | BME-PYT3 | PYT3__A | ชั้น 1 |  | Decommission | No PM | No calibration
PYT3_01105 | 36435 | N/A | 10347 | เตียงผู้ป่วยปรับระดับด้วยไฟฟ้า |  |  | BEDS, ELECTRIC | 027469(W10#11) | SINGHA | - | WARD 10 | PYT3__A | ชั้น 10 |  | Active | In/PM | No calibration | ams code 010573
PYT3_01104 | 36434 | N/A | 11748 | เครื่องวัดอัตราการไหลออกซิเจนชนิดใชกับระบบไปป์ไลน์ |  |  | FLOWMETERS, GAS OXYGEN |  | PAHSCO | 11010075 | WARD 9 | PYT3__A | ชั้น 9 |  | Decommission | In/PM | In/CAL | AMS CODE 08956
PYT3_01103 | 36433 | 031208100119 | 18147 | ที่นอนลมป้องกันแผลกดทบ |  |  | MATTRESS SYSTEMS, ALTERNATING-PRESSURE | P120501211 | EEZCARE MEDICAL | BJ ADVANCE | BME-PYT3 | PYT3__A | ชั้น 3 |  | Decommission | In/PM | No calibration | AMS CODE 010314
PYT3_01102 | 36432 | N/A | 16495 | เครื่องควบคุมการให้ยาและสารละลายอัตโนมัติ |  |  | INFUSION PUMPS | 07030465 | TERUMO | TE-171 | BME-PYT3 | PYT3__A | ชั้น 3 | - | Decommission | In/PM | In/CAL | AMS CODE 90888
PYT3_01101 | 36431 | N/A | 16495 | เครื่องควบคุมการให้ยาและสารละลายอัตโนมัติ |  |  | INFUSION PUMPS | 08010272 | TERUMO | TE-171 | BME-PYT3 | PYT3__A | ชั้น 3 | - | Decommission | In/PM | In/CAL | ams code 90884
PYT3_01100 | 36430 | N/A | 16495 | เครื่องควบคุมการให้ยาและสารละลายอัตโนมัติ |  |  | INFUSION PUMPS | 07050116 | TERUMO | TE-171 | BME-PYT3 | PYT3__A | ชั้น 3 | - | Decommission | In/PM | In/CAL
PYT3_01099 | 36429 | N/A |  |  |  |  | SPHYGMOMANOMETERS, ELECTRONIC | 109338 | SPIRIT | CK-E301 | WARD 9 | PYT3__A | ชั้น 9 | - | Decommission | In/PM | In/CAL | AMS CODE 010367
PYT3_01098 | 36428 | 030606990191 | 13325 | ชุดดูดเสมหะใช้กับระบบไปป์ไลน์ |  |  | REGULATORS, SUCTION | GFHG16112 | OHMEDA | 6-1224 | WARD 15 | PYT3__A | ชั้น 15 | - | Active | In/PM | In/CAL | AMS CODE 07482
PYT3_01097 | 36427 | N/A | 13325 | ชุดดูดเสมหะใช้กับระบบไปป์ไลน์ |  |  | REGULATORS, SUCTION | GFFZ10328 | OHMEDA | - | WARD 15 | PYT3__A | ชั้น 15 |  | Decommission | In/PM | In/CAL | AMS CODE 02511
PYT3_01096 | 36426 | 031207140040 | 10347 | เตียงผู้ป่วยปรับระดับด้วยไฟฟ้า |  |  | BEDS, ELECTRIC | 026512(W9#7) | SINGHA | - | WARD 9 | PYT3__A | ชั้น 9 | - | Active | In/PM | No calibration | ams code 09680
PYT3_01095 | 36425 | N/A | 10347 | เตียงผู้ป่วยปรับระดับด้วยไฟฟ้า |  |  | BEDS, ELECTRIC | 025985(W9#6) | SINGHA | - | WARD 9 | PYT3__A | ชั้น 9 | 1146 | Active | In/PM | No calibration | AMS CODE 010586
PYT3_01094 | 36424 | N/A | 10347 | เตียงผู้ป่วยปรับระดับด้วยไฟฟ้า |  |  | BEDS, ELECTRIC | 013826(W15#2) | SINGHA | ES-Z7(5CAS) | WARD 15 | PYT3__A | ชั้น 15 | SIM4 | Active | In/PM | No calibration
PYT3_01093 | 36423 | 031207140057 | 10347 | เตียงผู้ป่วยปรับระดับด้วยไฟฟ้า |  |  | BEDS, ELECTRIC | 027180(W9#5) | SINGHA | - | WARD 9 | PYT3__A | ชั้น 9 | - | Active | In/PM | No calibration | AMS CODE 010600
PYT3_01092 | 36422 | N/A | 10347 | เตียงผู้ป่วยปรับระดับด้วยไฟฟ้า |  |  | BEDS, ELECTRIC | 013828(W9#4) | SINGHA | CB12-4EF-3UL-22B | WARD 9 | PYT3__A | ชั้น 9 | - | Active | In/PM | No calibration | AMS CODE 08358
PYT3_01091 | 36421 | - | 16495 | เครื่องควบคุมการให้ยาและสารละลายอัตโนมัติ |  |  | INFUSION PUMPS | - | TERUMO | TE-171 | BME-PYT3 | PYT3__A | ชั้น 3 | - | Decommission | In/PM | In/CAL
PYT3_01090 | 36420 | N/A | 13325 | ชุดดูดเสมหะใช้กับระบบไปป์ไลน์ |  |  | REGULATORS, SUCTION | GFFZ10310 | OHMEDA | - | WARD 15 | PYT3__A | ชั้น 15 |  | Decommission | In/PM | In/CAL | AMS CODE 02508
PYT3_01089 | 36419 | N/A | 13325 | ชุดดูดเสมหะใช้กับระบบไปป์ไลน์ |  |  | REGULATORS, SUCTION | GFFJ25010 | OHMEDA | INTERMITTENT SUCTION UNIT | WARD 15 | PYT3__A | ชั้น 15 | - | Decommission | In/PM | In/CAL | AMS CODE 09621
PYT3_01088 | 36418 | N/A | 13461 | เครื่องชั่งน้ำหนัก |  |  | SCALES, PATIENT, FLOOR | 957710 | SECA | 760 | WARD 15 | PYT3__A | ชั้น 15 | - | Decommission | In/PM | In/CAL | AMS CODE 02502
PYT3_01087 | 36417 | 031208040048 | 12293 | เครื่องมือช่วยใส่ท่อช่วยหายใจ และส่องหลอดลม |  |  | LARYNGOSCOPES | N/A | GALEMED | - | WARD 15 | PYT3__A | ชั้น 15 | - | Decommission | In/PM | No calibration
PYT3_01086 | 36416 | N/A | 16495 | เครื่องควบคุมการให้ยาและสารละลายอัตโนมัติ |  |  | INFUSION PUMPS | 22012078DL | BAXTER | COLLEAGUE CXE | BME-PYT3 | PYT3__A | ชั้น 3 | - | Decommission | Ex/PM | Ex/CAL
PYT3_01085 | 36415 | 3000436 | 12815 | เครื่องมือตรวจโรค หู ตา คอ จมูก |  |  | OPHTHALMOSCOPE/OTOSCOPE |  | WELCH ALLYN | 97200 | WARD 15 | PYT3__A | ชั้น 15 |  | Decommission | In/PM | No calibration
PYT3_01084 | 36414 | 030708040002 | 12815 | เครื่องมือในการตรวจนัยน์ตา |  |  | OPHTHALMOSCOPES | - | WELCH ALLYN | - | WARD 15 | PYT3__A | ชั้น 15 | - | Decommission | In/PM | No calibration
PYT3_01083 | 36413 | N/A | 18147 | ที่นอนลมป้องกันแผลกดทบ |  |  | MATTRESS SYSTEMS, ALTERNATING-PRESSURE | P110100059 | EEZCARE MEDICAL | BJ ADVANCE | BME-PYT3 | PYT3__A | ชั้น 3 |  | Decommission |  | No calibration | AMS CODE 08929
PYT3_01082 | 36412 | 030605390121 | 18147 | ที่นอนลมป้องกันแผลกดทบ |  |  | MATTRESS SYSTEMS, ALTERNATING-PRESSURE | P051011096 | EEZCARE MEDICAL | BJ ADVANCE | BME-PYT3 | PYT3__A | ชั้น 3 |  | Decommission | In/PM | No calibration | AMS CODE 08334
PYT3_01081 | 36411 | N/A | 18147 | ที่นอนลมป้องกันแผลกดทบ |  |  | MATTRESS SYSTEMS, ALTERNATING-PRESSURE | P110100287 | EEZCARE MEDICAL | BJ ADVANCE | BME-PYT3 | PYT3__A | ชั้น 3 |  | Decommission |  | No calibration | AMS CODE 08931
PYT3_01080 | 36410 | N/A | 16495 | เครื่องควบคุมการให้ยาและสารละลายอัตโนมัติ |  |  | INFUSION PUMPS | 22020495DL | BAXTER | COLLEAGUE CXE | BME-PYT3 | PYT3__A | ชั้น 3 | - | Decommission | Ex/PM | Ex/CAL
PYT3_01079 | 36409 | N/A | 12276 | โคมไฟส่องตรวจ |  |  | LIGHTS, EXAMINATION |  | RIMSA | - | OPD HEAD NECK BREAST(ศุนย์เต้านม) | PYT3__A | ชั้น 18 |  | Active | In/PM | No calibration
PYT3_01078 | 36408 | N/A |  |  |  |  | BEDS, ELECTRIC, OB&GYN | HGC0512001 | HERBERT | HG12WRL | OPD OB/GYN(ศุนย์สุขภาพหญิง) | PYT3__A | ชั้น 2 | 3 | Defective | In/PM | No calibration
PYT3_01077 | 36407 | N/A | 25209 | เครื่องตรวจวัดสัญญาณชีพ |  |  | MONITORS, PHYSIOLOGIC, VITAL SIGNS | 302019-M12501410015 | EDAN | M3A | EMERGENCY( ฉุกเฉิน) | PYT3__A | ชั้น 1 |  | Decommission | In/PM | In/CAL | AMS CODE 010202
PYT3_01076 | 36406 | N/A | 11748 | เครื่องวัดอัตราการไหลออกซิเจนชนิดใชกับระบบไปป์ไลน์ |  |  | FLOWMETERS, GAS OXYGEN | N/A | PURITAN BENNETT | - | OPD SURGERY(ศัลยกรรม) | PYT3__A | ชั้น 1 |  | Decommission | No PM | No calibration
PYT3_01075 | 36405 | 030606990333 | 12276 | โคมไฟส่องตรวจ |  |  | LIGHTS, EXAMINATION | N/A | HANAULUX | HEIDELBERG | OPD SURGERY(ศัลยกรรม) | PYT3__A | ชั้น 1 |  | Decommission | In/PM | No calibration | รุ่น : BLUE30
PYT3_01074 | 36404 | 030808050002 | 16340 | เครื่องตัดเฝือก |  |  | CAST CUTTER, ELECTRIC | 43701 | THAI CAST CUTTER | DSC 180 | OPD SURGERY(ศัลยกรรม) | PYT3__A | ชั้น 1 |  | Decommission | In/PM | No calibration | AMS CODE 08275
PYT3_01073 | 36403 | N/A | 16340 | เครื่องตัดเฝือก |  |  | CAST CUTTER, ELECTRIC | 21141 | TURBO CARE | TCCSS2 | OPD SURGERY(ศัลยกรรม) | PYT3__A | ชั้น 1 |  | Decommission | No PM | No calibration
PYT3_01072 | 36402 | 031307140002 | 10347 | เตียงผู้ป่วยปรับระดับด้วยไฟฟ้า |  |  | BEDS, ELECTRIC | 201204290341 | SEERS MEDICAL | - | OPD ORTHOPAEDICS (ศูนย์กล้ามเนื้อและกระดูก) | PYT3__A | ชั้น 1 |  | Active | In/PM | No calibration | AMS CODE 010532 16/8/2566 UPDATE DEPARTMENT : OPD SURGERY>>OPD ORTHOPAEDICS
PYT3_01071 | 36401 | N/A | 16786 | เตียงเคลื่อนย้ายผู้ป่วยชนิดปรับระดับได้ ด้วยระบบไฮโดรอลิค |  |  | STRETCHERS, MOBILE, HOSPITAL | 9609034034 | STRYKER | 1080 | OPD SURGERY(ศัลยกรรม) | PYT3__A | ชั้น 1 |  | Decommission | No PM | No calibration | AMS CODE 02014
PYT3D_01070 | 36400 | 031208100090 | 16340 | เครื่องตัดเฝือก |  |  | CAST CUTTER, ELECTRIC | 1202000029 | STRYKER | CASTVAC | OPD ORTHOPAEDICS (ศูนย์กล้ามเนื้อและกระดูก) | PYT3__A | ชั้น 1 |  | Active | In/PM | No calibration | 22/08/2023 หัวหน้าแผนกแจ้งย้ายแผนกจาก OPD SURGERY(ศัลยกรรม)>>OPD ORTHOPAEDICS (ศูนย์กล้ามเนื้อและกระดูก)
PYT3_01069 | 36399 | 3003987 | 18229 | เครื่องจี้ด้วยไฟฟ้าชนิดโมโนโพลาร์ |  |  | ELECTROSURGICAL UNITS, MONOPOLAR | B1041/95 | ERBE | ICC 50 | OPD SURGERY(ศัลยกรรม) | PYT3__A | ชั้น 1 |  | Decommission | No PM | No calibration | AMS CODE 02027
PYT3_01068 | 36398 | N/A | 10347 | เตียงผู้ป่วยปรับระดับด้วยไฟฟ้า |  |  | BEDS, ELECTRIC | 110622A19C | HILL-ROM | ADVANCE SERIES | OPD SURGERY(ศัลยกรรม) | PYT3__A | ชั้น 1 |  | Decommission | In/PM | No calibration | AMS CODE 04501
PYT3_01067 | 36397 | 031207140021 | 10347 | เตียงผู้ป่วยปรับระดับด้วยไฟฟ้า |  |  | BEDS, ELECTRIC | 0259960(SUR#1) | SINGHA | N/A | OPD SURGERY(ศัลยกรรม) | PYT3__A | ชั้น 1 |  | Active | In/PM | No calibration
PYT3_01066 | 36396 | N/A | 12276 | โคมไฟส่องตรวจ |  |  | LIGHTS, EXAMINATION | AR015543 | HANAULUX | HEIDELBERG | OPD SURGERY(ศัลยกรรม) | PYT3__A | ชั้น 1 |  | Decommission | In/PM | No calibration | AMS CODE 08816
PYT3_01065 | 36395 | N/A | 12815 | เครื่องมือในการตรวจนัยน์ตา |  |  | OPHTHALMOSCOPES | 05242 | WELCH ALLYN | - | WARD 9 | PYT3__A | ชั้น 9 | - | Decommission | In/PM | No calibration | AMS CODE 02395
PYT3_01064 | 36394 | N/A | 13325 | ชุดดูดเสมหะใช้กับระบบไปป์ไลน์ |  |  | REGULATORS, SUCTION | GFHR04929 | OHIO | 6-1224 | OPD SURGERY(ศัลยกรรม) | PYT3__A | ชั้น 1 |  | Decommission | In/PM | In/CAL | AMS CODE 010522
PYT3_01063 | 36393 | N/A | 12276 | โคมไฟส่องตรวจ |  |  | LIGHTS, EXAMINATION | 113407 | WELCH ALLYN | 48742 | OPD SURGERY(ศัลยกรรม) | PYT3__A | ชั้น 1 |  | Decommission | In/PM | No calibration
PYT3_01062 | 36392 | 031208100016 | 12276 | โคมไฟส่องตรวจ |  |  | LIGHTS, EXAMINATION | 132024 | WELCH ALLYN | GS EXAM LIGHT IV | OPD SURGERY(ศัลยกรรม) | PYT3__A | ชั้น 1 |  | Decommission | In/PM | No calibration | AMS CODE 09699
PYT3_01061 | 36391 | N/A | 12276 | โคมไฟส่องตรวจ |  |  | LIGHTS, EXAMINATION | 113428 | WELCH ALLYN | 48742 | OPD SURGERY(ศัลยกรรม) | PYT3__A | ชั้น 1 |  | Active | In/PM | In/CAL
PYT3_01060 | 36390 | N/A | 16173 | เครื่องวัดความดันแบบอัตโนมัติ |  |  | SPHYGMOMANOMETERS, ELECTRONIC, AUTOMATIC | 2N081764N | AND | TM-2655P | OPD ORTHOPAEDICS (ศูนย์กล้ามเนื้อและกระดูก) | PYT3__A | ชั้น 1 |  | Decommission | In/PM | In/CAL | 22/08/2023 หัวหน้าแผนกแจ้งย้ายแผนกจาก OPD SURGERY(ศัลยกรรม)>>OPD ORTHOPAEDICS (ศูนย์กล้ามเนื้อและกระดูก)
PYT3_01059 | 36388 |  | 25209 | เครื่องตรวจวัดสัญญาณชีพ |  |  | MONITORS, PHYSIOLOGIC, VITAL SIGNS |  | GE HEALTHCARE | DINAMAP PROCARE 300 | OPD SURGERY(ศัลยกรรม) | PYT3__A | ชั้น 1 |  | Decommission | In/PM | In/CAL
PYT3D_01058 | 36387 | 031208040060 | 13461 | เครื่องชั่งน้ำหนัก |  |  | SCALES, PATIENT, FLOOR | 12090018 | TANITA | WB-3000 | WARD 11 | PYT3__A | ชั้น 11 |  | Decommission | In/PM | In/CAL | 22/08/2023 หัวหน้าแผนกแจ้งโอนย้ายทะเบียนจากแผนก opd sur>>w11 เนื่องจากในรอบ pm/cal july 2023 พบเครื่องที่ ward11
PYT3_01057 | 36386 | 030708100229 | 13461 | เครื่องชั่งน้ำหนัก |  |  | SCALES, PATIENT, FLOOR | 1767320068817 | SECA | 767 | OPD COUNTER NURSE (CN คัดกรอง) | PYT3__A | ชั้น 1 |  | Decommission | In/PM | In/CAL | AMS CODE: 08156
PYT3_01056 | 36385 | 030606990172 | 16173 | เครื่องวัดความดันแบบอัตโนมัติ |  |  | SPHYGMOMANOMETERS, ELECTRONIC, AUTOMATIC | N0805527 | AND | TM-2655P | OPD COUNTER NURSE (CN คัดกรอง) | PYT3__A | ชั้น 1 |  | Decommission | In/PM | In/CAL | AMS CODE: 06219
PYT3_01055 | 36384 | N/A | 17148 | เครื่องวัดและติดตามเปอร์เซ็นต์ความอิ่มตัวของออกซิเจน |  |  | OXIMETERS, PULSE | 501553026 | NONIN | 9500 (ONYX) | OPD COUNTER NURSE (CN คัดกรอง) | PYT3__A | ชั้น 1 |  | Decommission | In/PM | In/CAL
PYT3_01054 | 36383 | 030708040013 | 20170 | เครื่องติดตามสัญญาณชีพและการทำงานของหัวใจ |  |  | MONITORS, BEDSIDE, PHYSIOLOGIC | US74014014 | PHILIPS | SURESIGNS VM4 | WARD 10 | PYT3__A | ชั้น 10 |  | Decommission | In/PM | In/CAL | AMS CODE:08190
PYT3D_01053 | 36382 | 031308060008 | 11411 | เครื่องตรวจคลื่นไฟฟ้าหัวใจ |  |  | ELECTROCARDIOGRAPHS, MULTICHANNEL | SJ413110933WA | GE HEALTHCARE | MAC 800 | OPD CARDIO(ศูนย์หัวใจ) | PYT3__A | ชั้น 2 | - | Decommission | In/PM | In/CAL
PYT3_01052 | 36381 | 031207140045 | 10347 | เตียงผู้ป่วยปรับระดับด้วยไฟฟ้า |  |  | BEDS, ELECTRIC | 026506(W10#10) | SINGHA | - | WARD 10 | PYT3__A | ชั้น 10 |  | Defective | In/PM | No calibration | AMS CODE 09684
PYT3_01051 | 36380 | 031207140048 | 10347 | เตียงผู้ป่วยปรับระดับด้วยไฟฟ้า |  |  | BEDS, ELECTRIC | (W9#3) | SINGHA | - | WARD 9 | PYT3__A | ชั้น 9 | - | Active | In/PM | No calibration | AMS CODE 09687
PYT3_01050 | 36379 | 031207140043 | 10347 | เตียงผู้ป่วยปรับระดับด้วยไฟฟ้า |  |  | BEDS, ELECTRIC | 026514(W9#2) | SINGHA | - | WARD 9 | PYT3__A | ชั้น 9 | - | Active | In/PM | No calibration | AMS CODE 09679
PYT3_01049 | 36378 | N/A | 10347 | เตียงผู้ป่วยปรับระดับด้วยไฟฟ้า |  |  | BEDS, ELECTRIC | (W10#9) | SINGHA | - | WARD 10 | PYT3__A | ชั้น 10 |  | Active | In/PM | No calibration
PYT3_01048 | 36377 | 031207140041 | 10347 | เตียงผู้ป่วยปรับระดับด้วยไฟฟ้า |  |  | BEDS, ELECTRIC | 026510(W10#8) | SINGHA | - | WARD 10 | PYT3__A | ชั้น 10 |  | Active | In/PM | No calibration | AMS CODE 09683
PYT3_01047 | 36376 | N/A | 10347 | เตียงผู้ป่วยปรับระดับด้วยไฟฟ้า |  |  | BEDS, ELECTRIC | 013834(W8#5) | SINGHA | CB12-4EF-3UL-22B | WARD 8 | PYT3__A | ชั้น 8 | - | Active | In/PM | No calibration | AMS CODE 08373
PYT3_01046 | 36375 | 031207140049 | 10347 | เตียงผู้ป่วยปรับระดับด้วยไฟฟ้า |  |  | BEDS, ELECTRIC | 026511(W10#7) | SINGHA | - | WARD 10 | PYT3__A | ชั้น 10 |  | Active | In/PM | No calibration | AMS CODE 09688
PYT3_01045 | 36374 | N/A | 10347 | เตียงผู้ป่วยปรับระดับด้วยไฟฟ้า |  |  | BEDS, ELECTRIC | 013841(W10#6) | SINGHA | CB12-4EF-3UL-22B | WARD 10 | PYT3__A | ชั้น 10 |  | Decommission | In/PM | No calibration | AMS CODE 08806
PYT3_01044 | 36373 | N/A | 10347 | เตียงผู้ป่วยปรับระดับด้วยไฟฟ้า |  |  | BEDS, ELECTRIC | (W7#12) | SINGHA | - | WARD 7 | PYT3__A | ชั้น 7 |  | Active | In/PM | No calibration
PYT3_01043 | 36372 | 031207140055 | 10347 | เตียงผู้ป่วยปรับระดับด้วยไฟฟ้า |  |  | BEDS, ELECTRIC | 027182(W10#5) | SINGHA | - | WARD 10 | PYT3__A | ชั้น 10 |  | Active | In/PM | No calibration | AMS CODE 010321
PYT3_01042 | 36371 | N/A | 11748 | เครื่องวัดอัตราการไหลออกซิเจนชนิดใชกับระบบไปป์ไลน์ |  |  | FLOWMETERS, GAS OXYGEN |  | PURITAN BENNETT | - | WARD 8 | PYT3__A | ชั้น 8 | - | Decommission | In/PM | In/CAL | AMS CODE 05594
PYT3_01041 | 36370 | N/A | 11748 | เครื่องวัดอัตราการไหลออกซิเจนชนิดใชกับระบบไปป์ไลน์ |  |  | FLOWMETERS, GAS OXYGEN |  | PURITAN BENNETT | - | WARD 8 | PYT3__A | ชั้น 8 |  | Decommission | In/PM | In/CAL | AMS CODE 02479
PYT3_01040 | 36369 | N/A | 16158 | เครื่องวัดความดันโลหิตแบบปรอท |  |  | SPHYGMOMANOMETERS, MERCURY | CR5034 | BAUMANOMETER | 300 | WARD 9 | PYT3__A | ชั้น 9 |  | Active | In/PM | In/CAL | AMS CODE 09574
PYT3_01039 | 36368 | 30505300016 | 10347 | เตียงผู้ป่วยปรับระดับด้วยไฟฟ้า |  |  | BEDS, ELECTRIC |  | SINGHA | - | WARD 8 | PYT3__A | ชั้น 8 | - | Decommission | In/PM | No calibration | AMS CODE 07492
PYT3_01038 | 36367 | 031207140087 | 10347 | เตียงผู้ป่วยปรับระดับด้วยไฟฟ้า |  |  | BEDS, ELECTRIC | 027614(W8#4) | SINGHA | - | WARD 8 | PYT3__A | ชั้น 8 | - | Defective | In/PM | No calibration | AMS CODE 010352
PYT3_01037 | 36366 | 031207140069 | 10347 | เตียงผู้ป่วยปรับระดับด้วยไฟฟ้า |  |  | BEDS, ELECTRIC | 027463(W8#3) | SINGHA | - | WARD 8 | PYT3__A | ชั้น 8 | - | Active | In/PM | No calibration | AMS CODE 010349
PYT3_01036 | 36365 |  | 10347 | เตียงผู้ป่วยปรับระดับด้วยไฟฟ้า |  |  | BEDS, ELECTRIC | 027607(W17#5) | SINGHA | - | WARD 17 | PYT3__A | ชั้น 17 |  | Active | In/PM | No calibration
PYT3_01035 | 36364 | N/A | 16495 | เครื่องควบคุมการให้ยาและสารละลายอัตโนมัติ |  |  | INFUSION PUMPS | 2002012060DL | BAXTER | COLLEAGUE CXE | BME-PYT3 | PYT3__A | ชั้น 3 | - | Decommission | Ex/PM | Ex/CAL
PYT3_01034 | 36363 | N/A | 10347 | เตียงผู้ป่วยปรับระดับด้วยไฟฟ้า |  |  | BEDS, ELECTRIC | 110622A07C | HILL-ROM | ADVANCE SERIES | WARD 8 | PYT3__A | ชั้น 8 | - | Decommission | In/PM | No calibration | AMS CODE 04493
PYT3_01033 | 36362 | N/A | 16495 | เครื่องควบคุมการให้ยาและสารละลายอัตโนมัติ |  |  | INFUSION PUMPS |  | BAXTER | COLLEAGUE CXE | BME-PYT3 | PYT3__A | ชั้น 3 | - | Decommission | Ex/PM | Ex/CAL
PYT3_01032 | 36361 | N/A | 16495 | เครื่องควบคุมการให้ยาและสารละลายอัตโนมัติ |  |  | INFUSION PUMPS |  | BAXTER | COLLEAGUE CXE | BME-PYT3 | PYT3__A | ชั้น 3 | - | Decommission | Ex/PM | Ex/CAL
PYT3_01031 | 36360 | N/A | 11748 | เครื่องวัดอัตราการไหลออกซิเจนชนิดใชกับระบบไปป์ไลน์ |  |  | FLOWMETERS, GAS OXYGEN | 11010075(W8-OF-027) | PAHSCO | - | WARD 8 | PYT3__A | ชั้น 8 | - | Active | In/PM | In/CAL
PYT3_01030 | 36359 | 031207140019 | 10347 | เตียงผู้ป่วยปรับระดับด้วยไฟฟ้า |  |  | BEDS, ELECTRIC | 025984(W17#4) | SINGHA | - | WARD 17 | PYT3__A | ชั้น 17 |  | Active | In/PM | No calibration
PYT3_01029 | 36358 | 3009489 | 12719 | เครื่องพ่นละอองไอน้าชนิดอัลตร้าโซนิค |  |  | NEBULIZER, ULTRASONIC | I2061456 | PULMO AIDE | 5650 I | WARD 8 | PYT3__A | ชั้น 8 | - | Active | In/PM | No calibration
PYT3_01028 | 36357 | N/A | 12719 | เครื่องพ่นละอองไอน้าชนิดอัลตร้าโซนิค |  |  | NEBULIZER, ULTRASONIC | 41648 | OMRON | CX | WARD 8 | PYT3__A | ชั้น 8 | - | Active | In/PM | No calibration
PYT3_01027 | 36356 | - | 13325 | ชุดดูดเสมหะใช้กับระบบไปป์ไลน์ |  |  | REGULATORS, SUCTION | - | OHMEDA | INTERMITTENT SUCTION UNIT | BME-PYT3 | PYT3__A | ชั้น 1 | - | Decommission | In/PM | In/CAL
PYT3_01026 | 36355 | - | 13325 | ชุดดูดเสมหะใช้กับระบบไปป์ไลน์ |  |  | REGULATORS, SUCTION |  | OHMEDA | INTERMITTENT SUCTION UNIT | WARD 8 | PYT3__A | ชั้น 8 | - | Decommission | In/PM | In/CAL
PYT3_01025 | 36354 | N/A | 13325 | ชุดดูดเสมหะใช้กับระบบไปป์ไลน์ |  |  | REGULATORS, SUCTION | GFFJ25009 | OHMEDA | INTERMITTENT SUCTION UNIT | WARD 10 | PYT3__A | ชั้น 10 | - | Defective | In/PM | In/CAL | AMS CODE 06234
PYT3_01024 | 36353 | N/A | 13325 | ชุดดูดเสมหะใช้กับระบบไปป์ไลน์ |  |  | REGULATORS, SUCTION | GFFZ10314 | OHMEDA | - | WARD 8 | PYT3__A | ชั้น 8 |  | Decommission | In/PM |  | AMS CODE 02509
PYT3_01023 | 36352 | N/A | 11748 | เครื่องวัดอัตราการไหลออกซิเจนชนิดใชกับระบบไปป์ไลน์ |  |  | FLOWMETERS, GAS OXYGEN |  | - | - | WARD 8 | PYT3__A | ชั้น 8 |  | Decommission | No PM | In/CAL
PYT3_01022 | 36351 | N/A | 11748 | เครื่องวัดอัตราการไหลออกซิเจนชนิดใชกับระบบไปป์ไลน์ |  |  | FLOWMETERS, GAS OXYGEN |  | PURITAN BENNETT | - | WARD 8 | PYT3__A | ชั้น 8 |  | Decommission | In/PM | In/CAL
PYT3_01021 | 36350 | N/A | 11748 | เครื่องวัดอัตราการไหลออกซิเจนชนิดใชกับระบบไปป์ไลน์ |  |  | FLOWMETERS, GAS OXYGEN |  | PURITAN BENNETT | - | WARD 8 | PYT3__A | ชั้น 8 | - | Decommission | In/PM | In/CAL | AMS CODE 02360
PYT3_01020 | 36349 | N/A | 11748 | เครื่องวัดอัตราการไหลออกซิเจนชนิดใชกับระบบไปป์ไลน์ |  |  | FLOWMETERS, GAS OXYGEN |  | PURITAN BENNETT | - | INTENSIVE CARE UNIT(ผู้ป่วยหนัก) | PYT3__A | ชั้น 3 |  | Decommission | In/PM | In/CAL | AMS CODE 02637
PYT3_01018_1 | 36348 | N/A | 12050 | เครื่องทำความชื้น |  |  | HUMIDIFIER, ARTIFICIAL AIRWAY, HEATED | 111003025135 | FISHER & PAYKEL HEALTHCARE | MR810APU | INTENSIVE CARE UNIT(ผู้ป่วยหนัก) | PYT3__A | ชั้น 3 | - | Decommission | In/PM | No calibration | Reinvent 10/04/2024 เปลี่ยน Status decom>active code เดิม PYT3_01019
PYT3_01018 | 36347 | N/A | 17429 | เครื่องช่วยหายใจ |  |  | VENTILATORS, INTENSIVE CARE | BBT04762 | CAREFUSION | VELA | INTENSIVE CARE UNIT(ผู้ป่วยหนัก) | PYT3__A | ชั้น 3 | - | Decommission | In/PM | In/CAL | AMS CODE 09641
PYT3_01017 | 36346 | - | 16495 | เครื่องควบคุมการให้ยาและสารละลายอัตโนมัติ |  |  | INFUSION PUMPS | - | TERUMO | TE-171 | BME-PYT3 | PYT3__A | ชั้น 1 | - | Decommission | Ex/PM | Ex/CAL | ยกเลิกการใช้งาน
PYT3_01016 | 36345 |  | 16495 | เครื่องควบคุมการให้ยาและสารละลายอัตโนมัติ |  |  | INFUSION PUMPS | 22020143DL | BAXTER | COLLEAGUE CXE | BME-PYT3 | PYT3__A | ชั้น 3 |  | Decommission | Ex/PM | Ex/CAL
PYT3_01015 | 36344 |  | 10347 | เตียงผู้ป่วยปรับระดับด้วยไฟฟ้า |  |  | BEDS, ELECTRIC | (W8#2) | SINGHA | - | WARD 8 | PYT3__A | ชั้น 8 |  | Active | In/PM | No calibration
PYT3_01014 | 36343 | N/A | 10347 | เตียงผู้ป่วยปรับระดับด้วยไฟฟ้า |  |  | BEDS, ELECTRIC | 110622A41C | SINGHA | - | WARD 10 | PYT3__A | ชั้น 10 |  | Decommission | In/PM | No calibration | AMS CODE 04498
PYT3_01013 | 36342 |  | 11748 | เครื่องวัดอัตราการไหลออกซิเจนชนิดใชกับระบบไปป์ไลน์ |  |  | FLOWMETERS, GAS OXYGEN |  | PURITAN BENNETT | - | WARD 8 | PYT3__A | ชั้น 8 |  | Decommission | In/PM | In/CAL
PYT3_01012 | 36341 |  | 16495 | เครื่องควบคุมการให้ยาและสารละลายอัตโนมัติ |  |  | INFUSION PUMPS | 21121219DL | BAXTER | COLLEAGUE CXE | BME-PYT3 | PYT3__A | ชั้น 3 |  | Decommission | Ex/PM | Ex/CAL
PYT3_01011 | 36340 |  | 16495 | เครื่องควบคุมการให้ยาและสารละลายอัตโนมัติ |  |  | INFUSION PUMPS | 22020534DL | BAXTER | COLLEAGUE CXE | BME-PYT3 | PYT3__A | ชั้น 3 |  | Decommission | Ex/PM | Ex/CAL
PYT3_01010 | 36339 | 031207140094 | 10347 | เตียงผู้ป่วยปรับระดับด้วยไฟฟ้า |  |  | BEDS, ELECTRIC | 027606(W9#1) | SINGHA | N/A | WARD 9 | PYT3__A | ชั้น 9 |  | Active | In/PM | No calibration | AMS CODE 010358
PYT3_01009 | 36338 |  | 11748 | เครื่องวัดอัตราการไหลออกซิเจนชนิดใชกับระบบไปป์ไลน์ |  |  | FLOWMETERS, GAS OXYGEN |  | PURITAN BENNETT | - | WARD 8 | PYT3__A | ชั้น 8 |  | Decommission | In/PM | In/CAL
PYT3_01008 | 36337 | 031207140064 | 10347 | เตียงผู้ป่วยปรับระดับด้วยไฟฟ้า |  |  | BEDS, ELECTRIC | 027173(W10#4) | SINGHA | - | WARD 10 | PYT3__A | ชั้น 10 | - | Active | In/PM | No calibration | AMS CODE 010356
PYT3_01007 | 36336 |  | 16495 | เครื่องควบคุมการให้ยาและสารละลายอัตโนมัติ |  |  | INFUSION PUMPS | 22020021DL | BAXTER | COLLEAGUE CXE | BME-PYT3 | PYT3__A | ชั้น 3 |  | Decommission | Ex/PM | Ex/CAL
PYT3_01006 | 36335 |  | 10347 | เตียงผู้ป่วยปรับระดับด้วยไฟฟ้า |  |  | BEDS, ELECTRIC | 02746(W17#3) | SINGHA | - | WARD 17 | PYT3__A | ชั้น 17 |  | Active | In/PM | No calibration
PYT3_01005 | 36334 |  | 10347 | เตียงผู้ป่วยปรับระดับด้วยไฟฟ้า |  |  | BEDS, ELECTRIC | (W7#11) | SINGHA | - | WARD 7 | PYT3__A | ชั้น 7 |  | Active | In/PM | No calibration
PYT3_01004 | 36333 |  | 11748 | เครื่องวัดอัตราการไหลออกซิเจนชนิดใชกับระบบไปป์ไลน์ |  |  | FLOWMETERS, GAS OXYGEN |  | GOOD-FLOW | - | WARD 8 | PYT3__A | ชั้น 8 |  | Decommission | In/PM | In/CAL
PYT3_01003 | 36332 | 031207140078 | 10347 | เตียงผู้ป่วยปรับระดับด้วยไฟฟ้า |  |  | BEDS, ELECTRIC | 027466 | SINGHA | - | WARD 8 | PYT3__A | ชั้น 8 | - | Decommission | In/PM | No calibration | AMS CODE 010353
PYT3_01002 | 36331 |  | 11748 | เครื่องวัดอัตราการไหลออกซิเจนชนิดใชกับระบบไปป์ไลน์ |  |  | FLOWMETERS, GAS OXYGEN |  | PURITAN BENNETT | - | WARD 8 | PYT3__A | ชั้น 8 |  | Decommission | In/PM | In/CAL
PYT3_01001 | 36330 | N/A | 16158 | เครื่องวัดความดันโลหิตแบบปรอท |  |  | SPHYGMOMANOMETERS, MERCURY | BC4783 | BAUMANOMETER | 300 | WARD 8 | PYT3__A | ชั้น 8 |  | Decommission | In/PM | In/CAL | AMS CODE 06226
PYT3_01000 | 33991 |  | 16495 | เครื่องควบคุมการให้ยาและสารละลายอัตโนมัติ |  |  | INFUSION PUMPS | 21110477DL | BAXTER | COLLEAGUE CXE | BME-PYT3 | PYT3__A | ชั้น 3 |  | Decommission | Ex/PM | Ex/CAL
PYT3_00999 | 33990 | N/A | 10347 | เตียงผู้ป่วยปรับระดับด้วยไฟฟ้า |  |  | BEDS, ELECTRIC | 110622A27C | HILL-ROM | ADVANCE SERIES | WARD 8 | PYT3__A | ชั้น 8 |  | Decommission | In/PM | No calibration | AMS CODE 06078
PYT3_00998 | 33989 |  | 18050 |  |  |  | DRYERS, MEDICAL-AIR |  | ANEST IWATA | RDGW-75B-5 | BME-PYT3 | PYT3__A | ชั้น 1 |  | Decommission | Ex/PM | No calibration | MFR: FRIULAIR DRYER MODEL : SHE25
PYT3_00997 | 33988 | N/A | 20170 | เครื่องติดตามสัญญาณชีพและการทำงานของหัวใจ |  |  | MONITORS, BEDSIDE, PHYSIOLOGIC | 02036 | NIHON KOHDEN | OPV-1500K | WARD 8 | PYT3__A | ชั้น 8 | - | Decommission | In/PM | In/CAL | AMS CODE 06231
PYT3_00996 | 33987 | N/A | 13315 | ตู้เย็น |  |  | REFRIGERATORS | 602100307 | SHARP | SJ-J14 | WARD 8 | PYT3__A | ชั้น 8 |  | Decommission | In/PM | In/CAL | AMS CODE 05561
PYT3_00995 | 33986 |  | 12815 | เครื่องมือในการตรวจนัยน์ตา |  |  | OPHTHALMOSCOPES |  | WELCH ALLYN | - | WARD 8 | PYT3__A | ชั้น 8 |  | Decommission | In/PM | No calibration
PYT3_00994 | 33985 |  | 12293 | เครื่องมือช่วยใส่ท่อช่วยหายใจ และส่องหลอดลม |  |  | LARYNGOSCOPES |  | WELCH ALLYN | - | WARD 8 | PYT3__A | ชั้น 8 |  | Decommission | In/PM | No calibration
PYT3_00993 | 33984 | N/A | 13461 | เครื่องชั่งน้ำหนัก |  |  | SCALES, PATIENT, FLOOR | 957690 | SECA | 769 | WARD 8 | PYT3__A | ชั้น 8 | - | Active | In/PM | In/CAL | AMS CODE 02415
PYT3_00992 | 33983 |  | 17148 | เครื่องวัดและติดตามเปอร์เซ็นต์ความอิ่มตัวของออกซิเจน |  |  | OXIMETERS, PULSE | H100B10210310648 | EDAN | H100B | WARD 8 | PYT3__A | ชั้น 8 |  | Decommission | In/PM | In/CAL
PYT3_00991 | 33982 | 031207140071 | 10347 | เตียงผู้ป่วยปรับระดับด้วยไฟฟ้า |  |  | BEDS, ELECTRIC | 027465(W17#2) | SINGHA | N/A | WARD 17 | PYT3__A | ชั้น 17 |  | Active | In/PM | No calibration | AMS CODE 010344
PYT3_00990 | 33981 | 031207140098 | 10347 | เตียงผู้ป่วยปรับระดับด้วยไฟฟ้า |  |  | BEDS, ELECTRIC | 027621(W8#1) | SINGHA | N/A | WARD 8 | PYT3__A | ชั้น 8 |  | Active | In/PM | No calibration | AMS CODE 010338
PYT3_00989 | 33980 |  | 10347 | เตียงผู้ป่วยปรับระดับด้วยไฟฟ้า |  |  | BEDS, ELECTRIC | (W7#10) | SINGHA | - | WARD 7 | PYT3__A | ชั้น 7 |  | Active | In/PM
PYT3_00988 | 33979 | 031207140085 | 10347 | เตียงผู้ป่วยปรับระดับด้วยไฟฟ้า |  |  | BEDS, ELECTRIC | 027610(W10#3) | SINGHA | N/A | WARD 10 | PYT3__A | ชั้น 10 |  | Active | In/PM | No calibration | AMS CODE 010354
PYT3_00987 | 33978 |  | 16495 | เครื่องควบคุมการให้ยาและสารละลายอัตโนมัติ |  |  | INFUSION PUMPS | 22020786DL | BAXTER | COLLEAGUE CXE | BME-PYT3 | PYT3__A | ชั้น 3 |  | Decommission | Ex/PM | Ex/CAL
PYT3_00986 | 33977 |  | 10347 | เตียงผู้ป่วยปรับระดับด้วยไฟฟ้า |  |  | BEDS, ELECTRIC | 025982(PED#4) | SINGHA | - | OPD PEDIATRIC( แผนกเด็ก) | PYT3__A | ชั้น 4 | 736 (W.7) | Active | In/PM | No calibration
PYT3_00985 | 33976 |  | 10347 | เตียงผู้ป่วยปรับระดับด้วยไฟฟ้า |  |  | BEDS, ELECTRIC | (W7#9) | SINGHA | - | WARD 7 | PYT3__A | ชั้น 7 |  | Active | In/PM | No calibration
PYT3_00984 | 33975 |  | 16495 | เครื่องควบคุมการให้ยาและสารละลายอัตโนมัติ |  |  | INFUSION PUMPS | 22020763DL | BAXTER | COLLEAGUE CXE | BME-PYT3 | PYT3__A | ชั้น 3 |  | Decommission | Ex/PM | Ex/CAL
PYT3_00983 | 33974 |  | 10347 | เตียงผู้ป่วยปรับระดับด้วยไฟฟ้า |  |  | BEDS, ELECTRIC | 025994(W7#8) | SINGHA | - | WARD 7 | PYT3__A | ชั้น 7 |  | Active | In/PM | No calibration
PYT3_00982 | 33973 | - | 10347 | เตียงผู้ป่วยปรับระดับด้วยไฟฟ้า |  |  | BEDS, ELECTRIC | 025983(W7#7) | SINGHA | - | WARD 7 | PYT3__A | ชั้น 7 | - | Active | In/PM | No calibration
PYT3_00981 | 33972 |  | 10347 | เตียงผู้ป่วยปรับระดับด้วยไฟฟ้า |  |  | BEDS, ELECTRIC | 025987(W7#6) | SINGHA | - | WARD 7 | PYT3__A | ชั้น 7 |  | Active | In/PM | No calibration
PYT3_00980 | 33971 |  | 10347 | เตียงผู้ป่วยปรับระดับด้วยไฟฟ้า |  |  | BEDS, ELECTRIC | 025998(W7#5) | SINGHA | - | WARD 7 | PYT3__A | ชั้น 7 |  | Active | In/PM | No calibration
PYT3_00979 | 33970 | - | 11748 | เครื่องวัดอัตราการไหลออกซิเจนชนิดใชกับระบบไปป์ไลน์ |  |  | FLOWMETERS, GAS OXYGEN | - | PURITAN BENNETT | - | WARD 7 | PYT3__A | ชั้น 7 | - | Decommission | In/PM | In/CAL
PYT3_00978 | 33969 |  | 10347 | เตียงผู้ป่วยปรับระดับด้วยไฟฟ้า |  |  | BEDS, ELECTRIC | (W7#4) | SINGHA | - | WARD 7 | PYT3__A | ชั้น 7 |  | Decommission | In/PM | No calibration
PYT3_00977 | 33968 |  | 10347 | เตียงผู้ป่วยปรับระดับด้วยไฟฟ้า |  |  | BEDS, ELECTRIC | 025993(W7#3) | SINGHA | - | WARD 7 | PYT3__A | ชั้น 7 |  | Active | In/PM | No calibration
PYT3_00976 | 33967 | N/A |  |  |  |  | LIGHTS, INFRARED | N/A | - | - | WARD 7 | PYT3__A | ชั้น 7 |  | Decommission | In/PM | No calibration | AMS CODE 02442
PYT3_00975 | 33966 | [5 empty] | LIGHTS, INFRARED | N/A | TDP | CQ-29 | WARD 7 | PYT3__A | ชั้น 7 |  | Decommission | In/PM | No calibration | ไม่ทราบยี่ห้อ และรุ่น
PYT3_00974 | 33965 | N/A | 16495 | เครื่องควบคุมการให้ยาและสารละลายอัตโนมัติ |  |  | INFUSION PUMPS | 10030100 | TERUMO | TE-171 | BME-PYT3 | PYT3__A | ชั้น 3 | - | Decommission | In/PM | In/CAL | AMS CODE 90956
PYT3_00973 | 33964 |  | 16495 | เครื่องควบคุมการให้ยาและสารละลายอัตโนมัติ |  |  | INFUSION PUMPS |  | TERUMO | TE-171 | BME-PYT3 | PYT3__A | ชั้น 3 |  | Decommission | In/PM | In/CAL
PYT3_00972 | 33963 |  | 16495 | เครื่องควบคุมการให้ยาและสารละลายอัตโนมัติ |  |  | INFUSION PUMPS |  | TERUMO | TE-171 | BME-PYT3 | PYT3__A | ชั้น 3 |  | Decommission | In/PM | In/CAL
PYT3_00971 | 33962 | N/A | 16495 | เครื่องควบคุมการให้ยาและสารละลายอัตโนมัติ |  |  | INFUSION PUMPS | 08010262 | TERUMO | TE-171 | BME-PYT3 | PYT3__A | ชั้น 3 | - | Decommission | In/PM | In/CAL | AMS CODE 90950
PYT3_00970 | 33961 | N/A |  |  |  |  | LIGHTS, INFRARED |  | - | - | WARD 7 | PYT3__A | ชั้น 7 |  | Decommission | In/PM | In/CAL | AMS CODE 02439
PYT3_00969 | 33960 | N/A | 16495 | เครื่องควบคุมการให้ยาและสารละลายอัตโนมัติ |  |  | INFUSION PUMPS | 10030092 | TERUMO | TE-171 | BME-PYT3 | PYT3__A | ชั้น 3 | - | Decommission | Ex/PM | Ex/CAL | AMS CODE 90958
PYT3_00968 | 33959 | N/A | 16495 | เครื่องควบคุมการให้ยาและสารละลายอัตโนมัติ |  |  | INFUSION PUMPS | 07040086 | TERUMO | TE-171 | BME-PYT3 | PYT3__A | ชั้น 3 | - | Decommission | In/PM | In/CAL | AMS CODE 90944
PYT3_00967 | 33958 | N/A | 16495 | เครื่องควบคุมการให้ยาและสารละลายอัตโนมัติ |  |  | INFUSION PUMPS | 10030165 | TERUMO | TE-171 | BME-PYT3 | PYT3__A | ชั้น 3 | - | Decommission | In/PM | In/CAL | AMS CODE 90961
PYT3_00966 | 33957 | N/A | 16495 | เครื่องควบคุมการให้ยาและสารละลายอัตโนมัติ |  |  | INFUSION PUMPS | 10030166 | TERUMO | TE-171 | BME-PYT3 | PYT3__A | ชั้น 3 | - | Decommission | In/PM | In/CAL | AMS CODE 90954
PYT3_00965 | 33956 | [5 empty] | LIGHTS, INFRARED | N/A | TDP | CQ-29 | WARD 7 | PYT3__A | ชั้น 7 |  | Decommission | In/PM | No calibration | - ไม่ทราบยี่ห้อ และรุ่น
PYT3_00964 | 33955 | N/A | 17148 | เครื่องวัดและติดตามเปอร์เซ็นต์ความอิ่มตัวของออกซิเจน |  |  | OXIMETERS, PULSE | 113575-M11A01400024 | EDAN | H100B | WARD 7 | PYT3__A | ชั้น 7 | - | Decommission | In/PM | In/CAL | AMS CODE 010191
PYT3_00963 | 33954 | 031208060010 | 25209 | เครื่องตรวจวัดสัญญาณชีพ |  |  | MONITORS, PHYSIOLOGIC, VITAL SIGNS | JA094111 | WELCH ALLYN | 53N00 | WARD 7 | PYT3__A | ชั้น 7 | - | Decommission | In/PM | In/CAL | AMS CODE 09673 รุ่น : 53N00-E2
PYT3_00962 | 33953 |  | 13325 | ชุดดูดเสมหะใช้กับระบบไปป์ไลน์ |  |  | REGULATORS, SUCTION | GFFQ03375 | OHIO | 6-1251 | WARD 7 | PYT3__A | ชั้น 7 |  | Decommission | In/PM | In/CAL
PYT3_00961 | 33952 |  | 12293 | เครื่องมือช่วยใส่ท่อช่วยหายใจ และส่องหลอดลม |  |  | LARYNGOSCOPES |  | WELCH ALLYN | - | BME-PYT3 | PYT3__A | ชั้น 3 |  | Decommission | No PM | No calibration
PYT3_00960 | 33951 |  | 13461 | เครื่องชั่งน้ำหนัก |  |  | SCALES, PATIENT, FLOOR | 59111711 | TANITA | HD-351 | WARD 7 | PYT3__A | ชั้น 7 |  | Decommission | In/PM | In/CAL
PYT3_00959 | 33950 |  | 12293 | เครื่องมือช่วยใส่ท่อช่วยหายใจ และส่องหลอดลม |  |  | LARYNGOSCOPES | N/A | WELCH ALLYN | - | WARD 7 | PYT3__A | ชั้น 7 |  | Active | In/PM | No calibration
PYT3_00958 | 33949 |  | 25209 | เครื่องตรวจวัดสัญญาณชีพ |  |  | MONITORS, PHYSIOLOGIC, VITAL SIGNS |  | GE HEALTHCARE | DINAMAP PROCARE | WARD 7 | PYT3__A | ชั้น 7 |  | Decommission | In/PM | In/CAL
PYT3_00957 | 33948 |  | 16158 | เครื่องวัดความดันโลหิตแบบปรอท |  |  | SPHYGMOMANOMETERS, MERCURY | BC4705 | BAUMANOMETER | DESK MODEL | WARD 7 | PYT3__A | ชั้น 7 |  | Active | In/PM | In/CAL
PYT3_00956 | 33947 |  | 16158 | เครื่องวัดความดันโลหิตแบบปรอท |  |  | SPHYGMOMANOMETERS, MERCURY | BC4721 | BAUMANOMETER | DESK MODEL | WARD 7 | PYT3__A | ชั้น 7 |  | Active | In/PM | In/CAL | ไม่มีข้อมูลวันรับมอบ+ประกัน
PYT3_00955 | 33946 | 035506990098 | 16158 | เครื่องวัดความดันโลหิตแบบปรอท |  |  | SPHYGMOMANOMETERS, MERCURY | BC4769 | BAUMANOMETER | DESK MODEL | WARD 7 | PYT3__A | ชั้น 7 |  | Active | In/PM | In/CAL | ไม่มีข้อมูลวันรับมอบ+ประกัน
PYT3_00954 | 33945 | 035506990102 | 16158 | เครื่องวัดความดันโลหิตแบบปรอท |  |  | SPHYGMOMANOMETERS, MERCURY | BC4776 | BAUMANOMETER | DESK MODEL | WARD 7 | PYT3__A | ชั้น 7 |  | Decommission | In/PM | In/CAL | ไม่มีข้อมูลวันรับมอบ+ประกัน
PYT3_00953 | 33944 | 035506990103 | 16158 | เครื่องวัดความดันโลหิตแบบปรอท |  |  | SPHYGMOMANOMETERS, MERCURY | BC4773 | BAUMANOMETER | DESK MODEL | WARD 7 | PYT3__A | ชั้น 7 |  | Decommission | In/PM | In/CAL | ไม่มีข้อมูลวันรับมอบ+ประกัน
PYT3_00952 | 33943 | [5 empty] | INCUBATORS, TEST TUBE | 2094 | FORNAX | MN430 | ART-LAB (ศูนย์ผู้มีบุตรยาก) | PYT3__A | ชั้น 6 |  | Active | In/PM | In/CAL | ยี่ห้อ FORNAX รุ่น MN430
PYT3_00951 | 33942 | 030908100011 | 12343 | ชุดกำเนิดแสงของกล้องส่องตรวจ |  |  | LIGHT SOURCES | 2508-43-0173 | AESCULAP | AXEL 300 | ART-LAB (ศูนย์ผู้มีบุตรยาก) | PYT3__A | ชั้น 6 |  | Decommission | No PM | No calibration | ยี่ห้อ JENOPTIK รุ่น PRORES MF
PYT3D_00950 | 33941 | [5 empty] | INCUBATORS, TEST TUBE | 821010330857 | THERMOLYNE | DB17610 | ART-LAB (ศูนย์ผู้มีบุตรยาก) | PYT3__A | ชั้น 6 |  | Active | In/PM | In/CAL | ยี่ห้อ Thermolyne รุ่น DB17600 Dri-Bath
PYT3_00949 | 33940 | N/A |  |  |  |  | WARMING UNITS, MICROSCOPE SLIDE | 0701-0785 | LAB-LINE | 26022CE | ART-LAB (ศูนย์ผู้มีบุตรยาก) | PYT3__A | ชั้น 6 |  | Decommission | No PM | No calibration | AMS CODE: 08872
PYT3_00948 | 33939 | 030808100042 | 16861 | อ่างน้ำควบคุมอุณหภูมิ |  |  | BATHS, WATER, LABORATORY |  | MEMMERT | W 270 | ART-LAB (ศูนย์ผู้มีบุตรยาก) | PYT3__A | ชั้น 6 |  | Decommission | No PM | No calibration | ระบุรุ่นไม่ได้
PYT3_00947 | 33938 | [5 empty] | WARMING UNITS, MICROSCOPE SLIDE | 1114S50003446 | KITAZATO | MICROWARM PLATE | ART-LAB (ศูนย์ผู้มีบุตรยาก) | PYT3__A | ชั้น 6 |  | Decommission | No PM | No calibration | ยี่ห้อ Thermobrite รุ่น S500-24
PYT3_00946 | 33937 | [5 empty] | WARMING UNITS, MICROSCOPE SLIDE | 821S50001623 | LABOTECH | SW-40 | ART-LAB (ศูนย์ผู้มีบุตรยาก) | PYT3__A | ชั้น 6 |  | Decommission | No PM | No calibration | ยี่ห้อ ThermoBrite รุ่น S500-24
PYT3_00945 | 33936 |  | 13315 | ตู้เย็น |  |  | REFRIGERATORS | 4180700081 | HITACHI | - | ART-LAB (ศูนย์ผู้มีบุตรยาก) | PYT3__A | ชั้น 6 |  | Decommission | In/PM | No calibration
PYT3_00944 | 33935 | 031208020002 | 15698 | ตู้ปลอดเชื้อ |  |  | CABINETS, BIOLOGICAL SAFETY, CLASS II | 111149831B | LABCONCO | 3440821 | ART-LAB (ศูนย์ผู้มีบุตรยาก) | PYT3__A | ชั้น 6 |  | Defective | In/PM | In/CAL
PYT3_00943 | 33934 | 030808040030 |  |  |  |  | LIGHT SOURCES, FIBEROPTIC | 670874 | NIKON | C-HGFI | ART-LAB (ศูนย์ผู้มีบุตรยาก) | PYT3__A | ชั้น 6 |  | Decommission | In/PM | No calibration | AMS CODE: 08862
PYT3_00942 | 33933 | 030808040031 | 12536 | กล้องจุลทรรศน์ |  |  | MICROSCOPES | 3012466 | NIKON | SMZ645 | ART-LAB (ศูนย์ผู้มีบุตรยาก) | PYT3__A | ชั้น 6 |  | Decommission | In/PM | No calibration | AMS CODE: 08860
PYT3_00941 | 33932 |  | 12536 | กล้องจุลทรรศน์ |  |  | MICROSCOPES |  | NIKON | ECLIPSE 50i | ART-LAB (ศูนย์ผู้มีบุตรยาก) | PYT3__A | ชั้น 6 |  | Decommission | In/PM | No calibration
PYT3_00940 | 33931 | 030808100031 | 13461 | เครื่องชั่งน้ำหนัก |  |  | SCALES, PATIENT, FLOOR | 1767016086222 | SECA | 767 | OPD PEDIATRIC( แผนกเด็ก) | PYT3__A | ชั้น 4 | - | Decommission | In/PM | In/CAL | AMS CODE 08217
PYT3_00939 | 33930 |  | 11748 | เครื่องวัดอัตราการไหลออกซิเจนชนิดใชกับระบบไปป์ไลน์ |  |  | FLOWMETERS, GAS OXYGEN | (W17-OF-02) | OHIO MEDICAL | 0-15 L/MIN | WARD 17 | PYT3__A | ชั้น 17 |  | Active | In/PM | In/CAL
PYT3_00938 | 33929 |  | 10347 | เตียงผู้ป่วยปรับระดับด้วยไฟฟ้า |  |  | BEDS, ELECTRIC | (W10#2) | SINGHA | CB12-4EF-3UL-22B | WARD 10 | PYT3__A | ชั้น 10 | 1150 | Active | In/PM | No calibration
PYT3_00937 | 33928 | 031208060043 | 17148 | เครื่องวัดและติดตามเปอร์เซ็นต์ความอิ่มตัวของออกซิเจน |  |  | OXIMETERS, PULSE | 113575-M11A01400029 | EDAN | H100B | WARD 17 | PYT3__A | ชั้น 17 | - | Decommission | In/PM | In/CAL | AMS CODE 010190
PYT3_00936 | 33927 | N/A | 16158 | เครื่องวัดความดันโลหิตแบบปรอท |  |  | SPHYGMOMANOMETERS, MERCURY | CR5003 | BAUMANOMETER | 300 | PHYSICAL THERAPY( กายภาพ) | PYT3__A | ชั้น 16 |  | Active | In/PM | In/CAL | AMS CODE 09586
PYT3_00935 | 33926 | [5 empty] | VACUUM PUMP |  | ZEPHYR | C-VRL 501 | BME-PYT3 | PYT3__A | ชั้น 3 |  | Active | Ex/PM | No calibration | mfr: rietschle, model : zephyr
PYT3_00934 | 33925 | - | 12815 | เครื่องมือในการตรวจนัยน์ตา |  |  | OPHTHALMOSCOPES | - | WELCH ALLYN | - | WARD 17 | PYT3__A | ชั้น 17 | - | Decommission | In/PM | No calibration
PYT3_00933 | 33924 | - | 12815 | เครื่องมือในการตรวจนัยน์ตา |  |  | OPHTHALMOSCOPES | - | WELCH ALLYN | - | WARD 17 | PYT3__A | ชั้น 17 | - | Decommission | In/PM | No calibration
PYT3_00932 | 33923 |  | 13315 | ตู้เย็น |  |  | REFRIGERATORS |  | MITSUBISHI | MR14CSL | WARD 17 | PYT3__A | ชั้น 17 |  | Decommission | In/PM | No calibration | code ซ้ำและได้ทำการเปลี่ยนเป็น code PYT3_8375
PYT3_00931 | 33922 |  | 16158 | เครื่องวัดความดันโลหิตแบบปรอท |  |  | SPHYGMOMANOMETERS, MERCURY | BC4825 | BAUMANOMETER | 300 | WARD 8 | PYT3__A | ชั้น 8 |  | Decommission | In/PM | In/CAL
PYT3_00930 | 33921 |  | 13461 | เครื่องชั่งน้ำหนัก |  |  | SCALES, PATIENT, FLOOR | 8813196112815 | SECA | 813 | WARD 17 | PYT3__A | ชั้น 17 |  | Decommission | In/PM | In/CAL
PYT3_00929 | 33920 | N/A | 13461 | เครื่องชั่งน้ำหนัก |  |  | SCALES, PATIENT, FLOOR | 12100017 | TANITA | WB-3000 | WARD 10 | PYT3__A | ชั้น 10 | - | Active | In/PM | In/CAL | AMS CODE 010599 /ย้ายLocation จากW.17 เป็นW.10 ตั้งแต่วันที่ 5/8/2565
PYT3_00928 | 33919 |  | 12293 | เครื่องมือช่วยใส่ท่อช่วยหายใจ และส่องหลอดลม |  |  | LARYNGOSCOPES |  | WELCH ALLYN | - | WARD 17 | PYT3__A | ชั้น 17 |  | Active | In/PM | No calibration
PYT3_00927 | 33918 | N/A | 11748 | เครื่องวัดอัตราการไหลออกซิเจนชนิดใชกับระบบไปป์ไลน์ |  |  | FLOWMETERS, GAS OXYGEN | AHEQ01646(PED-OF-03) | OHIO | 0-15 L/MIN | OPD PEDIATRIC( แผนกเด็ก) | PYT3__A | ชั้น 4 | - | Decommission | In/PM | In/CAL | AMS CODE 010150
PYT3_00926 | 33917 |  | 13315 | ตู้เย็น |  |  | REFRIGERATORS |  | TOSHIBA | - | OPD PEDIATRIC( แผนกเด็ก) | PYT3__A | ชั้น 4 |  | Decommission | In/PM | In/CAL
PYT3_00925 | 33916 | N/A | 13315 | ตู้เย็น |  |  | REFRIGERATORS |  | - | - | OPD PEDIATRIC( แผนกเด็ก) | PYT3__A | ชั้น 4 | - | Decommission | In/PM | No calibration | AMS CODE 08941
PYT3D_00924 | 33915 | 030506990166 | 13325 | ชุดดูดเสมหะใช้กับระบบไปป์ไลน์ |  |  | REGULATORS, SUCTION | GFHK04853 | OHMEDA | VACUUM REGULATOR | OPD PEDIATRIC( แผนกเด็ก) | PYT3__A | ชั้น 4 | - | Decommission | In/PM | In/CAL | AMS CODE 08338
PYT3_00923 | 33914 | N/A | 11748 | เครื่องวัดอัตราการไหลออกซิเจนชนิดใชกับระบบไปป์ไลน์ |  |  | FLOWMETERS, GAS OXYGEN | AHEQ01674(PED-OF-02) | OHIO | 0-15 L/MIN | OPD PEDIATRIC( แผนกเด็ก) | PYT3__A | ชั้น 4 | - | Decommission | In/PM | In/CAL | AMS CODE 010152
PYT3_00922 | 33913 | N/A | 11748 | เครื่องวัดอัตราการไหลออกซิเจนชนิดใชกับระบบไปป์ไลน์ |  |  | FLOWMETERS, GAS OXYGEN | AHEQ01701(PED-OF-04) | OHIO | 0-15 L/MIN | OPD PEDIATRIC( แผนกเด็ก) | PYT3__A | ชั้น 4 | - | Active | In/PM | In/CAL | AMS CODE 010155
PYT3_00921 | 33912 | N/A | 11748 | เครื่องวัดอัตราการไหลออกซิเจนชนิดใชกับระบบไปป์ไลน์ |  |  | FLOWMETERS, GAS OXYGEN | AHEQ01678 | OHIO | 0-15 L/MIN | OPD PEDIATRIC( แผนกเด็ก) | PYT3__A | ชั้น 4 | - | Decommission | In/PM | In/CAL | AMS CODE 010153
PYT3_00920 | 33911 | N/A | 10347 | เตียงผู้ป่วยปรับระดับด้วยไฟฟ้า |  |  | BEDS, ELECTRIC | 027464(PED#3) | SINGHA | N/A | OPD PEDIATRIC( แผนกเด็ก) | PYT3__A | ชั้น 4 | - | Active | In/PM | No calibration | AMS CODE 010160
PYT3_00919 | 33910 | N/A | 10347 | เตียงผู้ป่วยปรับระดับด้วยไฟฟ้า |  |  | BEDS, ELECTRIC | 027622(PED#2) | SINGHA | N/A | OPD PEDIATRIC( แผนกเด็ก) | PYT3__A | ชั้น 4 | - | Active | In/PM | No calibration | AMS CODE 010161
PYT3_00918 | 33909 |  | 16495 | เครื่องควบคุมการให้ยาและสารละลายอัตโนมัติ |  |  | INFUSION PUMPS | 22020351DL | BAXTER | COLLEAGUE CXE | BME-PYT3 | PYT3__A | ชั้น 3 |  | Decommission | Ex/PM | Ex/CAL
PYT3_00917 | 33908 |  | 16495 | เครื่องควบคุมการให้ยาและสารละลายอัตโนมัติ |  |  | INFUSION PUMPS | 21110048DL | BAXTER | COLLEAGUE CXE | BME-PYT3 | PYT3__A | ชั้น 3 |  | Decommission | Ex/PM | Ex/CAL
PYT3D_00916 | 33907 | 030506990163 | 13325 | ชุดดูดเสมหะใช้กับระบบไปป์ไลน์ |  |  | REGULATORS, SUCTION | GFHK05701 | OHMEDA | VACUUM REGULATOR | OPD PEDIATRIC( แผนกเด็ก) | PYT3__A | ชั้น 4 | - | Decommission | In/PM | In/CAL | AMS CODE 08337
PYT3_00915 | 33906 | N/A | 11748 | เครื่องวัดอัตราการไหลออกซิเจนชนิดใชกับระบบไปป์ไลน์ |  |  | FLOWMETERS, GAS OXYGEN | AHEQ01661(PED-OF-01) | OHIO | 0-15 L/MIN | OPD PEDIATRIC( แผนกเด็ก) | PYT3__A | ชั้น 4 | - | Active | In/PM | In/CAL | AMS CODE 010151
PYT3_00914 | 33905 | N/A | 11748 | เครื่องวัดอัตราการไหลออกซิเจนชนิดใชกับระบบไปป์ไลน์ |  |  | FLOWMETERS, GAS OXYGEN | AHEQ01712(PED-OF-06) | OHIO | 0-15 L/MIN | OPD PEDIATRIC( แผนกเด็ก) | PYT3__A | ชั้น 4 | - | Active | In/PM | In/CAL | AMS CODE 010156
PYT3_00913 | 33904 |  | 13325 | ชุดดูดเสมหะใช้กับระบบไปป์ไลน์ |  |  | REGULATORS, SUCTION |  | - | - | OPD PEDIATRIC( แผนกเด็ก) | PYT3__A | ชั้น 4 |  | Decommission | In/PM | In/CAL
PYT3_00912 | 33903 | N/A | 11748 | เครื่องวัดอัตราการไหลออกซิเจนชนิดใชกับระบบไปป์ไลน์ |  |  | FLOWMETERS, GAS OXYGEN | AHEQ01689(PED-OF-05) | OHIO | 0-15 L/MIN | OPD PEDIATRIC( แผนกเด็ก) | PYT3__A | ชั้น 4 | - | Active | In/PM | In/CAL | AMS CODE 010154
PYT3_00911 | 33902 | N/A | 25209 | เครื่องตรวจวัดสัญญาณชีพ |  |  | MONITORS, PHYSIOLOGIC, VITAL SIGNS | JA109184 | WELCH ALLYN | 53N00 | OPD PEDIATRIC( แผนกเด็ก) | PYT3__A | ชั้น 4 | - | Active | In/PM | In/CAL | AMS CODE 010219
PYT3D_00910 | 33901 | 030808100048 | 25209 | เครื่องตรวจวัดสัญญาณชีพ |  |  | MONITORS, PHYSIOLOGIC, VITAL SIGNS | JA066814 | WELCH ALLYN | 53N0P | WARD 9 | PYT3__A | ชั้น 10 | - | Decommission | In/PM | In/CAL | AMS CODE 08261
PYT3_00909 | 33900 | N/A | 13461 | เครื่องชั่งน้ำหนัก |  |  | SCALES, PATIENT, FLOOR | 5769206114762 | SECA | 769 | OPD PEDIATRIC( แผนกเด็ก) | PYT3__A | ชั้น 4 |  | Decommission | In/PM | In/CAL | AMS CODE 010218
PYT3_00908 | 33899 | N/A | 13462 | เครื่องชั่งน้ำหนักเด็ก |  |  | SCALES, INFANT | 1727095059262 | SECA | 727 | PICU | PYT3__A | ชั้น 3 | - | Active | In/PM | In/CAL | AMS CODE 06145 MOVE FROM OPD PED
PYT3_00907 | 33898 | N/A | 13462 | เครื่องชั่งน้ำหนักเด็ก |  |  | SCALES, INFANT | 1727058087911 | SECA | 727 | OPD PEDIATRIC( แผนกเด็ก) | PYT3__A | ชั้น 4 | - | Decommission | In/PM | In/CAL | AMS CODE 010215
PYT3_00906 | 33897 | N/A | 13461 | เครื่องชั่งน้ำหนัก |  |  | SCALES, PATIENT, FLOOR | 5769205114420 | SECA | 769 | OPD PEDIATRIC( แผนกเด็ก) | PYT3__A | ชั้น 4 |  | Decommission | No PM | No calibration | AMS CODE 010217
PYT3_00905 | 33896 |  | 13462 | เครื่องชั่งน้ำหนักเด็ก |  |  | SCALES, INFANT | 10000000016309 | SECA | 727 | EENT( หูตาคอจมูก) | PYT3__A | ชั้น 4 |  | Defective | In/PM | In/CAL | 13/03/2025 -โอนย้ายจากแผนก OPE PED >>> ENT
PYT3_00904 | 33895 | N/A | 13462 | เครื่องชั่งน้ำหนักเด็ก |  |  | SCALES, INFANT | 1727146091223 | SECA | 727 | NURSERY(เด็กอ่อน) | PYT3__A | ชั้น 6 | - | Active | In/PM | In/CAL | AMS CODE 010216
PYT3_00903 | 33894 | 030707270075 | 12276 | โคมไฟส่องตรวจ |  |  | LIGHTS, EXAMINATION |  | MAGNIFIER LAMP | GLASS HOSTGARCIA | PHYATHAI BEAUTY CENTER (PBC ความงาม) | PYT3__A | ชั้น 14 |  | Active | In/PM | No calibration | AMS CODE: 08162
PYT3_00902 | 33893 | N/A | 12276 | โคมไฟส่องตรวจ |  |  | LIGHTS, EXAMINATION | N/A | WELCH ALLYN | 48624 | OPD OB/GYN(ศุนย์สุขภาพหญิง) | PYT3__A | ชั้น 2 | - | Decommission | In/PM | No calibration | AMS CODE 07521
PYT3_00901 | 33892 | 3006853 | 13958 | เตียงสำหรับทำหัตถการ |  |  | TABLES, EXAMINATION/TREATMENT | DD003716 | MIDMARK | 404 | OPD OB/GYN(ศุนย์สุขภาพหญิง) | PYT3__A | ชั้น 2 | - | Decommission | In/PM | No calibration | AMS CODE: 02095
PYT3_00900 | 33891 | 031208040045 |  |  |  |  | SCANNING SYSTEMS, ULTRASONIC, OBSTETRIC/GYNECOLOGIC | X0007045 | ALOKA | PROSOUND SSD-3500SX | OPD OB/GYN(ศุนย์สุขภาพหญิง) | PYT3__A | ชั้น 2 | - | Decommission | Ex/PM | No calibration | AMS CODE 010307
PYT3_00899 | 33890 | 3006260 | 16158 | เครื่องวัดความดันโลหิตแบบปรอท |  |  | SPHYGMOMANOMETERS, MERCURY | BC4774 | BAUMANOMETER | 300 | OPD CARDIO(ศูนย์หัวใจ) | PYT3__A | ชั้น 2 | - | Active | In/PM | In/CAL | AMS CODE:02091
PYT3_00898 | 33889 | N/A | 25209 | เครื่องตรวจวัดสัญญาณชีพ |  |  | MONITORS, PHYSIOLOGIC, VITAL SIGNS | JA067780 | WELCH ALLYN | 53N00 | OPD CARDIO(ศูนย์หัวใจ) | PYT3__A | ชั้น 2 |  | Decommission | In/PM | In/CAL | AMS CODE: 08342
PYT3_00897 | 33888 | 030908040006 | 13461 | เครื่องชั่งน้ำหนัก |  |  | SCALES, PATIENT, FLOOR | 1767218082653 | SECA | 767 | OPD CARDIO(ศูนย์หัวใจ) | PYT3__A | ชั้น 2 | - | Decommission | In/PM | In/CAL | AMS CODE: 08319
PYT3_00896 | 33887 |  | 11748 | เครื่องวัดอัตราการไหลออกซิเจนชนิดใชกับระบบไปป์ไลน์ |  |  | FLOWMETERS, GAS OXYGEN | 11010075(CAR - OF01) | PAHSCO | N/A | OPD CARDIO(ศูนย์หัวใจ) | PYT3__A | ชั้น 2 |  | Active | In/PM | In/CAL
PYT3_00895 | 33886 | N/A |  |  |  |  | MONITORING SYSTEMS, PHYSIOLOGIC, STRESS EXERCISE, CARDIAC | SCB07262553SA | GE HEALTHCARE | T2100 | OPD CARDIO(ศูนย์หัวใจ) | PYT3__A | ชั้น 2 | - | Decommission | In/PM | In/CAL | AMS CODE: 08187
PYT3_00894 | 33885 |  | 20168 | จอแสดงผล |  |  | MONITORS LCD |  | - | - | OPD CARDIO(ศูนย์หัวใจ) | PYT3__A | ชั้น 2 |  | Decommission | In/PM | No calibration
PYT3_00893 | 33884 | N/A |  |  |  |  | MONITORING SYSTEMS, PHYSIOLOGIC, STRESS EXERCISE, CARDIAC | 00024807 | SUNTECH | TANGO+ | OPD CARDIO(ศูนย์หัวใจ) | PYT3__A | ชั้น 2 | - | Decommission | In/PM | In/CAL | AMS CODE: 08188
PYT3_00892 | 33883 | 030708050001 |  |  |  |  | MONITORING SYSTEMS, PHYSIOLOGIC, STRESS EXERCISE, CARDIAC | SCF07361994SA | GE HEALTHCARE | P2 SERIES | OPD CARDIO(ศูนย์หัวใจ) | PYT3__A | ชั้น 2 | - | Decommission | In/PM | In/CAL | AMS CODE: 08186
PYT3D_00891 | 33882 | 031208010018 | 11134 | เครื่องกระตุกหัวใจ |  |  | DEFIBRILLATORS, EXTERNAL, MANUAL | US91202489 | PHILIPS | HeartStart XL+ (861290) | OPD CARDIO(ศูนย์หัวใจ) | PYT3__A | ชั้น 2 |  | Decommission | In/PM | In/CAL | AMS CODE: 010554 เครื่องยกเลิกการใช้งานแล้วแต่แผนกมีความต้องการจะใช้เครื่องต่อ 18/1/64
PYT3D_00890 | 33881 |  | 13325 | ชุดดูดเสมหะใช้กับระบบไปป์ไลน์ |  |  | REGULATORS, SUCTION | GFHZ11757 | OHMEDA | 6-1224 | OPD CARDIO(ศูนย์หัวใจ) | PYT3__A | ชั้น 2 |  | Active | In/PM | In/CAL
PYT3_00889 | 33880 |  | 11748 | เครื่องวัดอัตราการไหลออกซิเจนชนิดใชกับระบบไปป์ไลน์ |  |  | FLOWMETERS, GAS OXYGEN | 11080778 | PAHSCO | N/A | OPD CARDIO(ศูนย์หัวใจ) | PYT3__A | ชั้น 2 |  | Active | In/PM | In/CAL
PYT3_00886_2 | 33879 | N/A |  |  |  |  | RECORDERS, VIDEO,TAPE | N/A | MITSUBISHI | MD3000 | OPD CARDIO(ศูนย์หัวใจ) | PYT3__A | ชั้น 2 | - | Decommission | Ex/PM | No calibration | AMS CODE: 08166 old code PYT3_00888
PYT3_00886_1 | 33878 | N/A |  |  |  |  | PRINTERS, VIDEO | N/A | SONY | UP-D897 | OPD CARDIO(ศูนย์หัวใจ) | PYT3__A | ชั้น 2 | - | Decommission | Ex/PM | No calibration | AMS CODE: 08165 15/02/2024 CODE เดิม : PYT3_00887
PYT3_00886 | 33877 | 030708100386 | 17422 | เครื่องตรวจหัวใจด้วยคลื่นเสียงความถี่สูง |  |  | SCANNING SYSTEMS, ULTRASONIC, CARDIAC | 02RP01 | PHILIPS | IE33 | OPD CARDIO(ศูนย์หัวใจ) | PYT3__A | ชั้น 2 | - | Decommission | Ex/PM | No calibration | AMS CODE: 08164
PYT3_00885 | 33876 | N/A |  |  |  |  | MONITORING SYSTEMS, PHYSIOLOGIC, STRESS EXERCISE, CARDIAC | N/A | GE HEALTHCARE | T2100 | OPD CARDIO(ศูนย์หัวใจ) | PYT3__A | ชั้น 2 | - | Decommission | In/PM | In/CAL
PYT3_00884 | 33875 |  | 10347 | เตียงผู้ป่วยปรับระดับด้วยไฟฟ้า |  |  | BEDS, ELECTRIC |  | SINGHA | - | WARD 10 | PYT3__A | ชั้น 10 |  | Decommission | In/PM | No calibration
PYT3_00883 | 33874 | N/A |  |  |  |  | WORKSTATIONS, STRESS EXERCISE | SHS12030481SA | GE HEALTHCARE | CASE SERIES | OPD CARDIO(ศูนย์หัวใจ) | PYT3__A | ชั้น 2 | - | Decommission | In/PM | In/CAL | AMS CODE: 010136
PYT3_00882 | 33873 | N/A |  |  |  |  | MONITORING SYSTEMS, PHYSIOLOGIC, STRESS EXERCISE, CARDIAC | M00030134 | SUNTECH | TANGO+ | OPD CARDIO(ศูนย์หัวใจ) | PYT3__A | ชั้น 2 | - | Decommission | In/PM | In/CAL | AMS CODE: 010137
PYT3_00881 | 33872 | 3008819 | 16158 | เครื่องวัดความดันโลหิตแบบปรอท |  |  | SPHYGMOMANOMETERS, MERCURY | SU2513 | BAUMANOMETER | STANDBY MODEL | OPD CARDIO(ศูนย์หัวใจ) | PYT3__A | ชั้น 2 |  | Decommission | In/PM | In/CAL
PYT3_00880 | 33871 | N/A | 11411 | เครื่องตรวจคลื่นไฟฟ้าหัวใจ |  |  | ELECTROCARDIOGRAPHS, MULTICHANNEL | 36063506 | FUKUDA DENSHI | VASERA VS-1000 | OPD CARDIO(ศูนย์หัวใจ) | PYT3__A | ชั้น 2 |  | Decommission | In/PM | In/CAL | AMS CODE: 06188
PYT3_00879 | 33870 | N/A | 20168 | จอแสดงผล |  |  | MONITORS LCD | CKK13904JST | HEWLETT PACKARD | EM890A | OPD CARDIO(ศูนย์หัวใจ) | PYT3__A | ชั้น 2 | - | Decommission | Ex/PM | No calibration | AMS CODE: 010139
PYT3_00878 | 33869 | N/A |  |  |  |  | COMPUTER | SGH203QC54 | HP | - | OPD CARDIO(ศูนย์หัวใจ) | PYT3__A | ชั้น 2 | - | Decommission | Ex/PM | No calibration | AMS CODE: 010318
PYT3_00877 | 33868 | N/A | 16158 | เครื่องวัดความดันโลหิตแบบปรอท |  |  | SPHYGMOMANOMETERS, MERCURY | CM6757 | BAUMANOMETER | DESK MODEL | OPD CARDIO(ศูนย์หัวใจ) | PYT3__A | ชั้น 2 |  | Decommission | In/PM | In/CAL | AMS CODE: 010138
PYT3_00876 | 33867 | 3006243 | 16158 | เครื่องวัดความดันโลหิตแบบปรอท |  |  | SPHYGMOMANOMETERS, MERCURY | BC4757 | BAUMANOMETER | 300 | OPD CARDIO(ศูนย์หัวใจ) | PYT3__A | ชั้น 2 | - | Decommission | In/PM | In/CAL | AMS CODE: 02089
PYT3_00875 | 33866 | N/A | 16158 | เครื่องวัดความดันโลหิตแบบปรอท |  |  | SPHYGMOMANOMETERS, MERCURY | BC4728 | BAUMANOMETER | DESK MODEL | OPD CARDIO(ศูนย์หัวใจ) | PYT3__A | ชั้น 2 | - | Active | In/PM | In/CAL | AMS CODE: 06161
PYT3_00874 | 33865 | 3006251 | 16158 | เครื่องวัดความดันโลหิตแบบปรอท |  |  | SPHYGMOMANOMETERS, MERCURY | BC4771 | BAUMANOMETER | 300 | OPD CARDIO(ศูนย์หัวใจ) | PYT3__A | ชั้น 2 | - | Decommission | In/PM | In/CAL | AMS CODE: 02090
PYT3_00873 | 33864 |  | 16158 | เครื่องวัดความดันโลหิตแบบปรอท |  |  | SPHYGMOMANOMETERS, MERCURY | BC4814 | BAUMANOMETER | 300 | OPD NEURO (ศูนย์สมอง) | PYT3__A | ชั้น 2 |  | Active | In/PM | In/CAL
PYT3_00872 | 33863 | 030708100097 | 16158 | เครื่องวัดความดันโลหิตแบบปรอท |  |  | SPHYGMOMANOMETERS, MERCURY | CL2483 | BAUMANOMETER | 300 | OPD HEAD NECK BREAST(ศุนย์เต้านม) | PYT3__A | ชั้น 2 |  | Active | In/PM | In/CAL
PYT3_00871 | 33862 | 030706990075 | 12815 | เครื่องมือตรวจโรค หู ตา คอ จมูก |  |  | OPHTHALMOSCOPE/OTOSCOPE | - | WELCH ALLYN | 97150-BI | OPD NEURO (ศูนย์สมอง) | PYT3__A | ชั้น 2 |  | Active | In/PM | No calibration
PYT3_00870 | 33861 | 030708040007 | 16158 | เครื่องวัดความดันโลหิตแบบปรอท |  |  | SPHYGMOMANOMETERS, MERCURY | CM6755 | BAUMANOMETER | 300 | OPD NEURO (ศูนย์สมอง) | PYT3__A | ชั้น 2 |  | Defective | In/PM | In/CAL
PYT3_00869 | 33860 | 030708100095 | 16158 | เครื่องวัดความดันโลหิตแบบปรอท |  |  | SPHYGMOMANOMETERS, MERCURY | CL2485 | BAUMANOMETER | 300 | OPD NEURO (ศูนย์สมอง) | PYT3__A | ชั้น 2 |  | Decommission | In/PM | In/CAL
PYT3_00868 | 33859 |  | 12815 | เครื่องมือตรวจโรค หู ตา คอ จมูก |  |  | OPHTHALMOSCOPE/OTOSCOPE | - | WELCH ALLYN | 97150-BI | OPD NEURO (ศูนย์สมอง) | PYT3__A | ชั้น 2 |  | Active | In/PM | No calibration
PYT3_00867 | 33858 | 035506990517 | 16158 | เครื่องวัดความดันโลหิตแบบปรอท |  |  | SPHYGMOMANOMETERS, MERCURY | BC4719 | BAUMANOMETER | 300 | OPD NEURO (ศูนย์สมอง) | PYT3__A | ชั้น 2 |  | Decommission | In/PM | In/CAL
PYT3D_00866 | 33857 | 030706990076 | 12815 | เครื่องมือตรวจโรค หู ตา คอ จมูก |  |  | OPHTHALMOSCOPE/OTOSCOPE |  | WELCH ALLYN | 97150-BI | OPD NEURO (ศูนย์สมอง) | PYT3__A | ชั้น 2 |  | Active | In/PM | No calibration
PYT3_00865 | 33856 | 030708100096 | 16158 | เครื่องวัดความดันโลหิตแบบปรอท |  |  | SPHYGMOMANOMETERS, MERCURY | CL2484 | BAUMANOMETER | 300 | OPD NEURO (ศูนย์สมอง) | PYT3__A | ชั้น 2 |  | Decommission | In/PM | In/CAL
PYT3_00864 | 33855 | 030706990074 | 12815 | เครื่องมือตรวจโรค หู ตา คอ จมูก |  |  | OPHTHALMOSCOPE/OTOSCOPE | - | WELCH ALLYN | 97150-BI | OPD NEURO (ศูนย์สมอง) | PYT3__A | ชั้น 2 |  | Active | In/PM | No calibration
PYT3_00863 | 33854 |  | 16158 | เครื่องวัดความดันโลหิตแบบปรอท |  |  | SPHYGMOMANOMETERS, MERCURY | BC4710 | BAUMANOMETER | 300 | OPD NEURO (ศูนย์สมอง) | PYT3__A | ชั้น 2 |  | Decommission | In/PM | In/CAL | ใบเสนอราคา เลขที่ No. : NK-QT-256709-001 วันที่ 02/09/67 เรียน/ATTN คุณเอก บริษัทขอบคุณที่ได้ให้ความสนใจในผลิตภัณฑ์/บริการและมีความยินดีที่จะเสนอราคาดังรายการต่อไปนี้ 1 R00022 ค่าตรวจสอบภนะบรรจุก๊าซ(เล็ก) 6 ท่อ ราคาต่อหน่วย 250 รวม 1,500 2 R00019 ค่าบริการทาสีท่อ 12 ท่อ ราคาต่อหน่วย 200 รวม 2,400 3 R00030 พ่น มอก./ชนิดก๊าซ/สัญลักษณ์ 12 ท่อ ราคาต่อหน่วย 100 รวม 1,200 4 030109 สติ๊กเกอร์3Mออกซิเจนทางการแพทย์(O2)ขนาด 14.6x5.5 cm. 13 แผ่น ราคาต่อหน่วย 10 รวม 130 กำหนดยืนราคา 365 วัน รวม 5,230.00 Vat 7.00% 366.10 ราคารวมภาษี 5,596.10
PYT3_00862 | 33853 |  | 25209 | เครื่องตรวจวัดสัญญาณชีพ |  |  | MONITORS, PHYSIOLOGIC, VITAL SIGNS | JA110861 | WELCH ALLYN | 53N00 | CHECK-UP (ตรวจสุขภาพ) | PYT3__A | ชั้น 2 |  | Active | In/PM | In/CAL | 11/07/2023 IN PM/CAL JULY 2023, CK, พี่นัดหัวหน้าแผนก CHECKUP ต้องการให้ย้ายแผนกจาก HNB>>CHECKUP
PYT3_00861 | 33852 |  | 13461 | เครื่องชั่งน้ำหนัก |  |  | SCALES, PATIENT, FLOOR | 13010039 | TANITA | WB-3000 | OPD MEDICINE(อายุกรรม) | PYT3__A | ชั้น 1 |  | Decommission | In/PM | In/CAL
PYT3_00860 | 33851 | [5 empty] | ELECTROENCEPHALOGRAPHS | JK2GF1S | COMPUMEDICS | GRAEL 4K | OPD NEURO (ศูนย์สมอง) | PYT3__A | ชั้น 2 |  | Decommission | Ex/PM | No calibration
PYT3_00859 | 33850 | 031208040014 | 12815 | เครื่องมือตรวจโรค หู ตา คอ จมูก |  |  | OPHTHALMOSCOPE/OTOSCOPE | N/A | RIESTER | RI-SCOPE L | GASTROINTESTINAL LABORATORY(GI) | PYT3__A | ชั้น 2 | - | Active | In/PM | No calibration | AMS CODE 09710
PYT3_00858 | 33849 | 031208040011 | 12815 | เครื่องมือตรวจโรค หู ตา คอ จมูก |  |  | OPHTHALMOSCOPE/OTOSCOPE | N/A | RIESTER | RI-SCOPE L | GASTROINTESTINAL LABORATORY(GI) | PYT3__A | ชั้น 2 | - | Active | In/PM | No calibration | AMS CODE 09711
PYT3_00857 | 33848 | 031208040012 | 12815 | เครื่องมือตรวจโรค หู ตา คอ จมูก |  |  | OPHTHALMOSCOPE/OTOSCOPE | N/A | RIESTER | RI-SCOPE L | GASTROINTESTINAL LABORATORY(GI) | PYT3__A | ชั้น 2 | - | Active | In/PM | No calibration | AMS CODE 09712
PYT3_00856 | 33847 | 031208040013 | 12815 | เครื่องมือตรวจโรค หู ตา คอ จมูก |  |  | OPHTHALMOSCOPE/OTOSCOPE | N/A | RIESTER | RI-SCOPE L | GASTROINTESTINAL LABORATORY(GI) | PYT3__A | ชั้น 2 | - | Active | In/PM | No calibration | AMS CODE 09713
PYT3_00855 | 33846 | 031208060016 | 16158 | เครื่องวัดความดันโลหิตแบบปรอท |  |  | SPHYGMOMANOMETERS, MERCURY | 090763798 | RIESTER | NOVA-PRESAMETER | GASTROINTESTINAL LABORATORY(GI) | PYT3__A | ชั้น 2 | - | Active | In/PM | In/CAL | AMS CODE 09726
PYT3_00854 | 33845 | 031208060018 | 16158 | เครื่องวัดความดันโลหิตแบบปรอท |  |  | SPHYGMOMANOMETERS, MERCURY | 090763819 | RIESTER | NOVA-PRESAMETER | GASTROINTESTINAL LABORATORY(GI) | PYT3__A | ชั้น 2 | - | Active | In/PM | In/CAL | AMS CODE 09722
PYT3_00853 | 33844 | 031208060015 | 16158 | เครื่องวัดความดันโลหิตแบบปรอท |  |  | SPHYGMOMANOMETERS, MERCURY | 111236128 | RIESTER | NOVA-PRESAMETER | GASTROINTESTINAL LABORATORY(GI) | PYT3__A | ชั้น 2 | - | Active | In/PM | In/CAL | AMS CODE 09724
PYT3_00852 | 33843 | N/A | 16158 | เครื่องวัดความดันโลหิตแบบปรอท |  |  | SPHYGMOMANOMETERS, MERCURY | 090763812 | RIESTER | NOVA-PRESAMETER | GASTROINTESTINAL LABORATORY(GI) | PYT3__A | ชั้น 2 | - | Decommission | In/PM | In/CAL | AMS CODE 09727
PYT3_00851 | 33842 | N/A | 13461 | เครื่องชั่งน้ำหนัก |  |  | SCALES, PATIENT, FLOOR | 11090037 | TANITA | WB-3000 | GASTROINTESTINAL LABORATORY(GI) | PYT3__A | ชั้น 2 | - | Decommission | In/PM | In/CAL | AMS CODE 09611
PYT3_00850 | 33841 | N/A | 25209 | เครื่องตรวจวัดสัญญาณชีพ |  |  | MONITORS, PHYSIOLOGIC, VITAL SIGNS | SDT11081140SA | GE HEALTHCARE | CARESCAPE V100 | GASTROINTESTINAL LABORATORY(GI) | PYT3__A | ชั้น 2 | - | Decommission | In/PM | In/CAL | AMS CODE 09643
PYT3_00849 | 33840 |  | 11853 | กล้องส่องตรวจกระเพาะอาหารและลำไส้เล็ก |  |  | GASTROSCOPES, FLEXIBLE, VIDEO | 2612817 | OLYMPUS | GIF-HQ190 | GASTROINTESTINAL LABORATORY(GI) | PYT3__A | ชั้น 2 |  | Active | Ex/PM | No calibration
PYT3_00848 | 33839 | 039606990530 | 10491 | กล้องส่องตรวจหลอดลม |  |  | BRONCHOSCOPES, FLEXIBLE, VIDEO | 2142299 | OLYMPUS | BF-190 | OPERATING ROOM(ห้องผ่าตัด) | PYT3__A | ชั้น 3 |  | Active | Ex/PM | No calibration | AMS CODE 70456 Model BF180
PYT3D_00847 | 33838 | N/A |  |  |  |  | COLONOSCOPE, FLEXIBLE VIDEO | 2100015 | OLYMPUS | PCF-H180AL | GASTROINTESTINAL LABORATORY(GI) | PYT3__A | ชั้น 2 |  | Defective | Ex/PM | No calibration | AMS CODE 70450 Model PCF-TYPE H180AL
PYT3_00846 | 33837 | 031208100107 | 11853 | กล้องส่องตรวจกระเพาะอาหารและลำไส้เล็ก |  |  | GASTROSCOPES, FLEXIBLE, VIDEO | 2206580 | OLYMPUS | GIF-H180J | GASTROINTESTINAL LABORATORY(GI) | PYT3__A | ชั้น 2 |  | Active | Ex/PM | No calibration | AMS CODE 70445
PYT3D _00845 | 33836 | 031208100106 | 11853 | กล้องส่องตรวจกระเพาะอาหารและลำไส้เล็ก |  |  | GASTROSCOPES, FLEXIBLE, VIDEO | 2206635 | OLYMPUS | GIF-H180J | GASTROINTESTINAL LABORATORY(GI) | PYT3__A | ชั้น 2 |  | Active | Ex/PM | No calibration | AMS CODE 70454 - เปลี่ยนเป็น CODE D เนื่องจากแผนกซื้อกล้องตัวใหม่ทดแทน แต่ยังเก็บกล้องตัวเดิมไว้ใช้อยู่ รอสัญญา OLYMPUS หมด - ทาง OR ย้ายให้ทาง GI ใช้เนื่องจากได้เครื่องใหม่ทดแทนแล้ว
PYT3_00844 | 33835 | N/A |  |  |  |  | COLONOSCOPE, FLEXIBLE VIDEO | 2201183 | OLYMPUS | PCF-H180AL | OPERATING ROOM(ห้องผ่าตัด) | PYT3__A | ชั้น 2 | - | Defective | Ex/PM | No calibration | AMS CODE 70446
PYT3_00843 | 33834 | 031208100123 |  |  |  |  | WASHERS, FLEXIBLE ENDOSCOPE | 2220595 | OLYMPUS | OER-AW | GASTROINTESTINAL LABORATORY(GI) | PYT3__A | ชั้น 2 |  | Defective | In/PM | No calibration | AMS CODE 010309
PYT3_00842 | 33833 | N/A | 12293 | เครื่องมือช่วยใส่ท่อช่วยหายใจ และส่องหลอดลม |  |  | LARYNGOSCOPES | N/A | GALEMED | - | GASTROINTESTINAL LABORATORY(GI) | PYT3__A | ชั้น 2 | - | Active | In/PM | No calibration | AMS CODE 09720
PYT3_00841 | 33832 |  | 10144 | เครื่องทำไอระเหยของยาดมสลบ |  |  | ANESTHESIA UNITS, VAPORIZER | ARXN-0581 | DRAGER | VAPOR 2000 | GASTROINTESTINAL LABORATORY(GI) | PYT3__A | ชั้น 2 |  | Decommission | Ex/PM | Ex/CAL | วางเครื่องขายน้ำยาZuellig Pharma
PYT3_00840 | 33831 |  | 10134 | เครื่องดมยาสลบ |  |  | ANESTHESIA UNITS | 15563 | DRAGER | NARKOMED 2B | ANESTHESIA (วิสัญญี) | PYT3__A | ชั้น 3 |  | Decommission | No PM | No calibration
PYT3_00839 | 33830 | N/A | 13217 | เครื่องให้สารละลายด้วยกระบอกไซริงค์ |  |  | INFUSION PUMPS, SYRINGE | 1105000437 | TERUMO | TE-331 | GASTROINTESTINAL LABORATORY(GI) | PYT3__A | ชั้น 2 | - | Decommission | In/PM | In/CAL | AMS CODE 010111
PYT3_00838 | 33829 | 031288100026 | 11748 | เครื่องวัดอัตราการไหลออกซิเจนชนิดใชกับระบบไปป์ไลน์ |  |  | FLOWMETERS, GAS OXYGEN | P01500 | OHIO MEDICAL | 0-15 L/MIN | GASTROINTESTINAL LABORATORY(GI) | PYT3__A | ชั้น 2 | - | Active | In/PM | In/CAL | AMS CODE 010286
PYT3_00837 | 33828 |  | 13325 | ชุดดูดเสมหะใช้กับระบบไปป์ไลน์ |  |  | REGULATORS, SUCTION | GFFR00325 | OHIO | 6-1251 | GASTROINTESTINAL LABORATORY(GI) | PYT3__A | ชั้น 2 |  | Decommission | In/PM | In/CAL
PYT3_00835_1 | 33827 | N/A | UN034 | โมดูลวัดสัญญาณไฟฟ้าหัวใจ สัญญาณความดันโลหิตแบบภายนอก สัญญาณความดันโลหิตแบบภายใน และ เปอร์เซ็นต์ความอิ่มตวัของออกซิเจนในเลือด |  |  | MODULE, ECG/SPO2/NIBP | DE9070B7TT | PHILIPS | M3001A | GASTROINTESTINAL LABORATORY(GI) | PYT3__A | ชั้น 2 | - | Decommission | In/PM | In/CAL | AMS CODE 010302 18/06/24 old code PYT3_00836
PYT3_00835 | 33826 | 031208060046 | 20170 | เครื่องติดตามสัญญาณชีพและการทำงานของหัวใจ |  |  | MONITORS, BEDSIDE, PHYSIOLOGIC | 72869310 | PHILIPS | INTELLIVUE MP20(M8001A) | GASTROINTESTINAL LABORATORY(GI) | PYT3__A | ชั้น 2 | - | Decommission | In/PM | In/CAL | AMS CODE 010296
PYT3_00834 | 33825 | N/A | 12293 | เครื่องมือช่วยใส่ท่อช่วยหายใจ และส่องหลอดลม |  |  | LARYNGOSCOPES | N/A | GALEMED | - | GASTROINTESTINAL LABORATORY(GI) | PYT3__A | ชั้น 2 | - | Active | In/PM | No calibration | AMS CODE 09721
PYT3_00832_1 | 33824 | N/A | UN034 | โมดูลวัดสัญญาณไฟฟ้าหัวใจ สัญญาณความดันโลหิตแบบภายนอก สัญญาณความดันโลหิตแบบภายใน และ เปอร์เซ็นต์ความอิ่มตวัของออกซิเจนในเลือด |  |  | MODULE, ECG/SPO2/NIBP | DE9070B7TP | PHILIPS | M3001A | GASTROINTESTINAL LABORATORY(GI) | PYT3__A | ชั้น 2 | - | Decommission | In/PM | In/CAL | AMS CODE 010301 18/06/24 old code PYT3_00833
PYT3_00832 | 33823 | 031208060047 | 20170 | เครื่องติดตามสัญญาณชีพและการทำงานของหัวใจ |  |  | MONITORS, BEDSIDE, PHYSIOLOGIC | 72869288 | PHILIPS | INTELLIVUE MP20(M8001A) | GASTROINTESTINAL LABORATORY(GI) | PYT3__A | ชั้น 3 | - | Decommission | In/PM | In/CAL | AMS CODE 010295
PYT3_00831 | 33822 | 031208100098 | 13325 | ชุดดูดเสมหะใช้กับระบบไปป์ไลน์ |  |  | REGULATORS, SUCTION | GFFR00332 | OHIO | 6-1251 | GASTROINTESTINAL LABORATORY(GI) | PYT3__A | ชั้น 2 | - | Active | In/PM | In/CAL
PYT3_00830 | 33821 | 031288100024 | 11748 | เครื่องวัดอัตราการไหลออกซิเจนชนิดใชกับระบบไปป์ไลน์ |  |  | FLOWMETERS, GAS OXYGEN | P01496(GI-OF-03) | OHIO MEDICAL | 0-15 L/MIN | GASTROINTESTINAL LABORATORY(GI) | PYT3__A | ชั้น 2 | - | Active | In/PM | In/CAL | AMS CODE 010289
PYT3D_00828_1 | 33820 | N/A | UN034 | โมดูลวัดสัญญาณไฟฟ้าหัวใจ สัญญาณความดันโลหิตแบบภายนอก สัญญาณความดันโลหิตแบบภายใน และ เปอร์เซ็นต์ความอิ่มตวัของออกซิเจนในเลือด |  |  | MODULE, ECG/SPO2/NIBP | DE9070B7U3 | PHILIPS | M3001A | GASTROINTESTINAL LABORATORY(GI) | PYT3__A | ชั้น 2 | - | Active | In/PM | In/CAL | AMS CODE 010304 18/06/24 old code PYT3_00829
PYT3D_00828 | 33819 | 031208060050 | 20170 | เครื่องติดตามสัญญาณชีพและการทำงานของหัวใจ |  |  | MONITORS, BEDSIDE, PHYSIOLOGIC | 728A6553 | PHILIPS | INTELLIVUE MP30(M8002A) | GASTROINTESTINAL LABORATORY(GI) | PYT3__A | ชั้น 2 | - | Active | In/PM | In/CAL | AMS CODE 010298
PYT3_00827 | 33818 | N/A | 11748 | เครื่องวัดอัตราการไหลออกซิเจนชนิดใชกับระบบไปป์ไลน์ |  |  | FLOWMETERS, GAS OXYGEN | P01491 | OHIO MEDICAL | 0-15 L/MIN | GASTROINTESTINAL LABORATORY(GI) | PYT3__A | ชั้น 2 | - | Active | In/PM | In/CAL | AMS CODE 010287
PYT3_00826 | 33817 |  | 13325 | ชุดดูดเสมหะใช้กับระบบไปป์ไลน์ |  |  | REGULATORS, SUCTION | GFFR00330 | OHIO | 6-1251 | GASTROINTESTINAL LABORATORY(GI) | PYT3__A | ชั้น 2 |  | Active | In/PM | In/CAL
PYT3_00825 | 33816 |  | 16495 | เครื่องควบคุมการให้ยาและสารละลายอัตโนมัติ |  |  | INFUSION PUMPS | 22012082DL | BAXTER | COLLEAGUE CXE | BME-PYT3 | PYT3__A | ชั้น 3 |  | Decommission | Ex/PM | Ex/CAL
PYT3_00824 | 33815 |  | 16495 | เครื่องควบคุมการให้ยาและสารละลายอัตโนมัติ |  |  | INFUSION PUMPS | 21110009DL | BAXTER | COLLEAGUE CXE | BME-PYT3 | PYT3__A | ชั้น 3 |  | Decommission | Ex/PM | Ex/CAL
PYT3_00823 | 33814 |  | 17968 | เครื่องฉีดสารทึบรังสี |  |  | INJECTORS, CONTRAST MEDIA | CI1109D016 | MALLINCKRODT | OPTISTARELITE | X-RAY | PYT3__A | ชั้น 1 | MRI | Decommission | In/PM | In/CAL | ประวัติซื้อน่าจะผิด เครื่องน่าจะมาพร้อมเครื่อง MRI (Update by Pukarin)
PYT3_00822 | 33813 | N/A | 20168 | จอแสดงผล |  |  | MONITORS LCD | ETLE10D180144049388586 | ACER | V173 | GASTROINTESTINAL LABORATORY(GI) | PYT3__A | ชั้น 2 | - | Decommission | In/PM | No calibration | AMS CODE 09733
PYT3_00821 | 33812 | N/A |  |  |  |  | COMPUTER, DIGITAL IMAGING SYSTEM | 11187759 | DELL | OPTIPLEX 3050 | GASTROINTESTINAL LABORATORY(GI) | PYT3__A | ชั้น 2 | - | Decommission | In/PM | No calibration | AMS CODE 09732
PYT3_00818_1 | 33811 | N/A | 20168 | จอแสดงผล |  |  | MONITORS LCD | 3102940S | SONY | LMD-2451MD | GASTROINTESTINAL LABORATORY(GI) | PYT3__A | ชั้น 2 | - | Decommission | In/PM | No calibration | AMS CODE 09731 01/02/2024 ORIGINAL CODE : PYT3_00820 NEW CODE : PYT3_00818_1
PYT3_02060_2 | 33810 | N/A |  |  |  |  | IRRIGATION/DISTENTION SYSTEM | 21209149 | OLYMPUS | OFP-2 | GASTROINTESTINAL LABORATORY(GI) | PYT3__A | ชั้น 2 | - | Active | In/PM | No calibration | AMS CODE 010333 19/12/2023 เปลี่ยน CODE UPDATE จาก PYT3_0819 >> PYT3_02060_2
PYT3_00818 | 33809 | N/A |  |  |  |  | LIGHT SOURCES, FLEXIBLE ENDOSCOPE, FIBEROPTIC CABLE | 7113093 | OLYMPUS | CLV-180 | GASTROINTESTINAL LABORATORY(GI) | PYT3__A | ชั้น 2 | - | Decommission | Ex/PM | No calibration | AMS CODE 09730
PYT3_00818_2 | 33808 | N/A |  |  |  |  | IMAGE PROCESSORS, VIDEO, ENDOSCOPY | 7103915 | OLYMPUS | CV-180 | GASTROINTESTINAL LABORATORY(GI) | PYT3__A | ชั้น 2 | - | Decommission | Ex/PM | No calibration | AMS CODE 09729 01/02/2024 ORIGINAL CODE : PYT3_00817 NEW CODE : PYT3_00818_2
PYT3_00816 | 33807 | 031208070025 | 18231 | เครื่องจี้ด้วยไฟฟ้าชนิดโมโนและไบโพลาร์ |  |  | ELECTROSURGICAL UNITS, MONOPOLAR/BIPOLAR | 11353084 | ERBE | VIO 300D | GASTROINTESTINAL LABORATORY(GI) | PYT3__A | ชั้น 2 | - | Decommission | In/PM | In/CAL | AMS CODE 010375
PYT3_00815 | 33806 | N/A | 12293 | เครื่องมือช่วยใส่ท่อช่วยหายใจ และส่องหลอดลม |  |  | LARYNGOSCOPES | N/A | GALEMED | - | GASTROINTESTINAL LABORATORY(GI) | PYT3__A | ชั้น 2 | - | Active | In/PM | No calibration | AMS CODE 09723
PYT3_00814 | 33805 |  | 10144 | เครื่องทำไอระเหยของยาดมสลบ |  |  | ANESTHESIA UNITS, VAPORIZER |  | DRAGER | VAPOR 2000 | ANESTHESIA (วิสัญญี) | PYT3__A | ชั้น 3 |  | Decommission | Ex/PM | Ex/CAL
PYT3_00813 | 33804 | N/A | 10134 | เครื่องดมยาสลบ |  |  | ANESTHESIA UNITS | 15568 | DRAGER | NARKOMED 2B | GASTROINTESTINAL LABORATORY(GI) | PYT3__A | ชั้น 2 |  | Decommission | No PM | No calibration | AMS CODE 02272
PYT3D_00811_1 | 33803 | N/A | UN034 | โมดูลวัดสัญญาณไฟฟ้าหัวใจ สัญญาณความดันโลหิตแบบภายนอก สัญญาณความดันโลหิตแบบภายใน และ เปอร์เซ็นต์ความอิ่มตวัของออกซิเจนในเลือด |  |  | MODULE, ECG/SPO2/NIBP | DE9070B7TR | PHILIPS | M3001A | GASTROINTESTINAL LABORATORY(GI) | PYT3__A | ชั้น 2 | - | Active | In/PM | In/CAL | AMS CODE 010303 18/06/24 old code PYT3_00812
PYT3D_00811 | 33802 | 031208060049 | 20170 | เครื่องติดตามสัญญาณชีพและการทำงานของหัวใจ |  |  | MONITORS, BEDSIDE, PHYSIOLOGIC | 728A6529 | PHILIPS | INTELLIVUE MP30(M8002A) | GASTROINTESTINAL LABORATORY(GI) | PYT3__A | ชั้น 2 | - | Active | In/PM | In/CAL | AMS CODE 010299
PYT3_00810 | 33801 | N/A | 13217 | เครื่องให้สารละลายด้วยกระบอกไซริงค์ |  |  | INFUSION PUMPS, SYRINGE | 1105000302 | TERUMO | TE-331 | GASTROINTESTINAL LABORATORY(GI) | PYT3__A | ชั้น 2 | - | Decommission | In/PM | In/CAL | AMS CODE 010112
PYT3_00809 | 33800 | N/A | 15175 | เครื่องชั่งน้ำหนักทางพยาธิ |  |  | SCALES, CLINICAL, LABORATORY | A04211138 | EXCELL | BH | PHARMACY(เภสัชกรรม ห้องยา) | PYT3__A | ชั้น 2 |  | Decommission | In/PM | In/CAL | AMS CODE 06065
PYT3_00808 | 33799 |  | 13315 | ตู้เย็น |  |  | REFRIGERATORS |  | - | - | BME-PYT3 | PYT3__A | ชั้น 1 |  | Decommission | In/PM | No calibration | *No Supplier
PYT3_00807 | 33798 | N/A | 17156 | ตู้เย็นแช่ยา |  |  | REFRIGERATORS, PHARMACY | SDC1000103A-0810-00811 | SANDEN INTERCOOL | SDC-1000AY | PHARMACY(เภสัชกรรม ห้องยา) | PYT3__A | ชั้น 4 |  | Active | In/PM | In/CAL | AMS CODE 08270 27/8/2024 -เปลี่ยนจสกชั้น2>>> ชั้น4 ตามที่เครื่องติดตั้งอยู่จริง
PYT3_00806 | 33797 | N/A | 13315 | ตู้เย็น |  |  | REFRIGERATORS | 31202143 | SANYO | SR-163C MS | PHARMACY(เภสัชกรรม ห้องยา) | PYT3__A | ชั้น 2 |  | Decommission | In/PM | In/CAL | AMS CODE 06034
PYT3_00805 | 33796 | N/A | 13315 | ตู้เย็น |  |  | REFRIGERATORS | 50901386 | WHIRLPOOL | WRL-63N SL | PHARMACY(เภสัชกรรม ห้องยา) | PYT3__A | ชั้น 1 |  | Decommission | No PM | No calibration | AMS CODE 07494
PYT3_00804 | 33795 | N/A | 15145 | ตู้แช่แข็งเก็บชีวสารที่อุณหภูมิต่ำ |  |  | REFRIGERATORS, FREEZER | SNH0103101-1110-02631 | SANDEN INTERCOOL | SNH-0103D11A | PHARMACY(เภสัชกรรม ห้องยา) | PYT3__A | ชั้น 1 |  | Active | In/PM | No calibration | AMS CODE 010174
PYT3_00803 | 33794 | N/A | 15175 | เครื่องชั่งน้ำหนักทางพยาธิ |  |  | SCALES, CLINICAL, LABORATORY | AE76401505 | ADAM EQUIPMENT | HCB602H | PHARMACY(เภสัชกรรม ห้องยา) | PYT3__A | ชั้น 2 |  | Decommission | In/PM | In/CAL | AMS CODE 08889
PYT3_00802 | 33793 | 3005531 | 13315 | ตู้เย็น |  |  | REFRIGERATORS | N/A | - | - | PHARMACY(เภสัชกรรม ห้องยา) | PYT3__A | ชั้น 2 |  | Decommission | In/PM | In/CAL | AMS CODE 02080
PYT3_00801 | 33792 | N/A | 17156 | ตู้เย็นแช่ยา |  |  | REFRIGERATORS, PHARMACY | SDC1500103A-1008-00488 | SANDEN INTERCOOL | SDC-1500AY | PHARMACY(เภสัชกรรม ห้องยา) | PYT3__A | ชั้น 1 |  | Active | In/PM | In/CAL | AMS CODE 08924
PYT3_00800 | 33791 | [5 empty] | CARBOXYTHERAPY UNIT | 0754039405 | LED SPA | CARBOMED | PHYATHAI BEAUTY CENTER (PBC ความงาม) | PYT3__A | ชั้น 2 |  | Decommission | Ex/PM | No calibration
PYT3_00799 | 33790 |  | 11246 | เครื่องรักษาด้วยความร้อนลึกโดยใช้คลื่นช๊อตเวฟ |  |  | RADIOFREQUENCY THERAPY SYSTEMS, DIATHERMY | PRIX4100101 | PRIX III | SH-970R | PHYATHAI BEAUTY CENTER (PBC ความงาม) | PYT3__A | ชั้น 14 |  | Active | Ex/PM | No calibration | Brand : PRIX III Model : SH-970R
PYT3_00798 | 33789 | [5 empty] | IONTOPHORESIS UNITS | 030500251 | COMFORDSOUL | CS-2040 | PHYATHAI BEAUTY CENTER (PBC ความงาม) | PYT3__A | ชั้น 18 |  | Decommission | No PM | No calibration | mfr: ionto-sonos2
PYT3_00797 | 33788 |  | 12276 | โคมไฟส่องตรวจ |  |  | LIGHTS, EXAMINATION |  | - | - | PHYATHAI BEAUTY CENTER (PBC ความงาม) | PYT3__A | ชั้น 2 | - | Decommission | In/PM | No calibration
PYT3_00796 | 33787 | [5 empty] | SKIN REJUVENATION SYSTEM | S1112-0988 | SEG | DERMAMAG | PHYATHAI BEAUTY CENTER (PBC ความงาม) | PYT3__A | ชั้น 14 |  | Decommission | In/PM | No calibration
PYT3_00795 | 33786 | [5 empty] | DERMABRASION UNIT | MA101/0060903 | MAYA | MAYA PEEL BASI | PHYATHAI BEAUTY CENTER (PBC ความงาม) | PYT3__A | ชั้น 2 |  | Decommission | No PM | No calibration
PYT3_00794 | 33785 | N/A |  |  |  |  | IONTOPHORESIS UNITS | 06780224 | COMFORDSOUL | CS-2040 | PHYATHAI BEAUTY CENTER (PBC ความงาม) | PYT3__A | ชั้น 2 | - | Decommission | In/PM | No calibration | AMS CODE 08887
PYT3_00793 | 33784 | N/A |  |  |  |  | DERMABRASION UNIT | 662-7329870 | BEAUTYPRO | CAR-BODY CELL | PHYATHAI BEAUTY CENTER (PBC ความงาม) | PYT3__A | ชั้น 2 |  | Decommission | In/PM | In/CAL | AMS CODE 08888
PYT3_00792 | 33783 | [5 empty] | IONTOPHORESIS UNITS | 04606958 | DERMAPRO | GALVANIC | PHYATHAI BEAUTY CENTER (PBC ความงาม) | PYT3__A | ชั้น 14 |  | Decommission | In/PM | No calibration
PYT3_00791 | 33782 | 030706990030 |  |  |  |  | DERMABRASION UNIT | 050609299 | SILHOUET-TONE | DERMAPOD | PHYATHAI BEAUTY CENTER (PBC ความงาม) | PYT3__A | ชั้น 2 |  | Decommission | No PM | No calibration | AMS CODE 08219
PYT3_00790 | 33781 | 030708100357 |  |  |  |  | LASERS, CARBON DIOXIDE | E1-TH-036 | MEDITECH | SMARTPULSE | PHYATHAI BEAUTY CENTER (PBC ความงาม) | PYT3__A | ชั้น 14 | - | Active | Ex/PM | No calibration | AMS CODE 08160
PYT3_00789 | 33780 | N/A |  |  |  |  | LASERS, DIODE, DERMATOLOGIC | FS10190112063 | FINESCAN | 1550 VER6.2 | PHYATHAI BEAUTY CENTER (PBC ความงาม) | PYT3__A | ชั้น 14 | - | Decommission | Ex/PM | No calibration | AMS CODE 90887
PYT3_00788 | 33779 |  | 12276 | โคมไฟส่องตรวจ |  |  | LIGHTS, EXAMINATION | N/A | - | - | PHYATHAI BEAUTY CENTER (PBC ความงาม) | PYT3__A | ชั้น 2 |  | Decommission | No PM | No calibration
PYT3_00787 | 33778 | N/A | 16262 | เครื่องดูดกลิ่นและควัน |  |  | SMOKE EVACUATION SYSTEM |  | SHINHAN MEDITECH | SH-9000 | PHYATHAI BEAUTY CENTER (PBC ความงาม) | PYT3__A | ชั้น 14 | - | Decommission | In/PM | No calibration | AMS CODE 07467
PYT3_00786 | 33777 | 031307140001 | 13958 | เตียงสำหรับทำหัตถการ |  |  | TABLES, EXAMINATION/TREATMENT | - | SEERS MEDICAL | SM2670 | PHYATHAI BEAUTY CENTER (PBC ความงาม) | PYT3__A | ชั้น 14 | - | Active | In/PM | No calibration
PYT3D_00785 | 33776 | [5 empty] | LASERS, ND:YAG, DERMATOLOGIC | MC6-2825 | HOYA CONBIO | MEDLITE C | PHYATHAI BEAUTY CENTER (PBC ความงาม) | PYT3__A | ชั้น 2 | - | Decommission | Ex/PM | No calibration | AMS CODE 90842
PYT3_00784 | 33775 | N/A |  |  |  |  | LASERS, ND:YAG, DERMATOLOGIC | LX1B196A | DEKA MEDICAL | SYNCHRO FT | PHYATHAI BEAUTY CENTER (PBC ความงาม) | PYT3__A | ชั้น 14 | - | Decommission | Ex/PM | No calibration | AMS CODE 90878 Brand DEKA MEDICAL Model SYNCHRO FT
PYT3D_00783 | 33774 | N/A |  |  |  |  | LASERS, ND:YAG, DERMATOLOGIC | ZP5A213A | ALMA | HARMONY XL | PHYATHAI BEAUTY CENTER (PBC ความงาม) | PYT3__A | ชั้น 14 | - | Decommission | Ex/PM | No calibration | AMS CODE 06129
PYT3_00782 | 33773 |  | 12276 | โคมไฟส่องตรวจ |  |  | LIGHTS, EXAMINATION |  | - | - | PHYATHAI BEAUTY CENTER (PBC ความงาม) | PYT3__A | ชั้น 14 |  | Active | In/PM | No calibration
PYT3_00781 | 33772 |  | 12276 | โคมไฟส่องตรวจ |  |  | LIGHTS, EXAMINATION | AR014919 | MAQUET | LUCEA 40 | PHYATHAI BEAUTY CENTER (PBC ความงาม) | PYT3__A | ชั้น 14 |  | Defective | In/PM | No calibration
PYT3_00780 | 33771 |  | 13315 | ตู้เย็น |  |  | REFRIGERATORS |  | MITSUBISHI | - | PHYATHAI BEAUTY CENTER (PBC ความงาม) | PYT3__A | ชั้น 14 |  | Decommission | In/PM | No calibration
PYT3_00779 | 33770 | 035506990039 | 16158 | เครื่องวัดความดันโลหิตแบบปรอท |  |  | SPHYGMOMANOMETERS, MERCURY | BC4793 | BAUMANOMETER | DESK MODEL | HOPD CENTER (ศุนย์มะเร็ง) | PYT3__A | ชั้น 17 | - | Active | In/PM | In/CAL | AMS CODE: 07459
PYT3_00778 | 33769 | N/A | 25209 | เครื่องตรวจวัดสัญญาณชีพ |  |  | MONITORS, PHYSIOLOGIC, VITAL SIGNS | 4007787 | SMITHS MEDICAL | MINI-TORR PLUS | HOPD CENTER (ศุนย์มะเร็ง) | PYT3__A | ชั้น 14 | - | Decommission | In/PM | In/CAL | AMS CODE: 08946
PYT3_00777 | 33768 | N/A | 13461 | เครื่องชั่งน้ำหนัก |  |  | SCALES, PATIENT, FLOOR | 1767195063129 | SECA | 767 | OBSERVE(สังเกตอาการ) | PYT3__A | ชั้น 14 | - | Decommission | In/PM | In/CAL | AMS CODE: 07440 แจ้งย้ายทะเบียนจาก HOPD CENTER มา OBS ชั้น 14 ตั้งแต่วันที่ 18/1/2566
PYT3_00776 | 33767 | N/A | 17156 | ตู้เย็นแช่ยา |  |  | REFRIGERATORS, PHARMACY | 41201110 | FUJI ICE | - | PHARMACY(เภสัชกรรม ห้องยา) | PYT3__A | ชั้น 2 |  | Decommission | In/PM | In/CAL | AMS CODE 06227
PYT3_00775 | 33766 | 3005532 | 13315 | ตู้เย็น |  |  | REFRIGERATORS | T02249 | SHARP | - | PHARMACY(เภสัชกรรม ห้องยา) | PYT3__A | ชั้น 2 |  | Decommission | In/PM | In/CAL | AMS CODE 05558
PYT3_00774 | 33765 | N/A | 17156 | ตู้เย็นแช่ยา |  |  | REFRIGERATORS, PHARMACY | N/A | Z-COOL | ZCO-2DQ38 | PHARMACY-STORE (คลังยา) | PYT3__A | ชั้น D |  | Defective | In/PM | In/CAL | AMS CODE 08944 27/9/2023 ทำการย้ายแผนกจากเดิม PHARMACY TO PHARMACY-STORE
PYT3_00773 | 33764 | N/A | 13315 | ตู้เย็น |  |  | REFRIGERATORS | 3002618 | SINGAPORE | PU-001 | PHARMACY(เภสัชกรรม ห้องยา) | PYT3__A | ชั้น 1 |  | Decommission | In/PM | In/CAL | AMS CODE 05411
PYT3_00772 | 33763 | N/A | 17156 | ตู้เย็นแช่ยา |  |  | REFRIGERATORS, PHARMACY | 2M-2DGB-55024 | Z-COOL | ZCO-2DQ38 | PHARMACY-STORE (คลังยา) | PYT3__A | ชั้น D |  | Decommission | In/PM | In/CAL | AMS CODE 010523 27/9/2023 ทำการย้ายแผนกจากเดิม PHARMACY TO PHARMACY-STORE
PYT3_00771 | 33762 |  | 10347 | เตียงผู้ป่วยปรับระดับด้วยไฟฟ้า |  |  | BEDS, ELECTRIC | 026089(OB#2) | - | - | OPD OB/GYN(ศุนย์สุขภาพหญิง) | PYT3__A | ชั้น 2 | ตรวจสุขภาพทารกในครรภ์ | Active | In/PM | No calibration
PYT3_00770 | 33761 |  | 10347 | เตียงผู้ป่วยปรับระดับด้วยไฟฟ้า |  |  | BEDS, ELECTRIC | 026087(OB#1) | SINGHA | - | OPD OB/GYN(ศุนย์สุขภาพหญิง) | PYT3__A | ชั้น 2 | ตรวจสุขภาพทารกในครรภ์ | Active | In/PM | No calibration
PYT3_00769 | 33760 | N/A | 11696 | เครื่องฟังเสียงหัวใจทารกในครรภ์ด้วยคลื่นเสียงความถี่สูง |  |  | DETECTORS, FETAL HEART, ULTRASONIC | RUW04353220PA | GE HEALTHCARE | COROMETRICS 172 SERIES | OPD OB/GYN(ศุนย์สุขภาพหญิง) | PYT3__A | ชั้น 2 |  | Decommission | In/PM | No calibration | AMS CODE 06057
PYT3_00768 | 33759 | N/A | 15976 | เครื่องตรวจอวัยวะภายในด้วยคลื่นเสียงความถี่สูง |  |  | SCANNING SYSTEMS, ULTRASONIC, GENERAL-PURPOSE | M02551 | ALOKA | SSD-1400 | ART-LAB (ศูนย์ผู้มีบุตรยาก) | PYT3__A | ชั้น 6 | - | Decommission | Ex/PM | No calibration | AMS CODE: 05585
PYT3_00767 | 33758 | 3004581 | 13958 | เตียงสำหรับทำหัตถการ |  |  | TABLES, EXAMINATION/TREATMENT | DD003714 | MIDMARK | 604-004 | OPD OB/GYN(ศุนย์สุขภาพหญิง) | PYT3__A | ชั้น 2 | 1 | Active | In/PM | No calibration | AMS CODE: 02092
PYT3_00766 | 33757 | N/A | 12276 | โคมไฟส่องตรวจ |  |  | LIGHTS, EXAMINATION | N/A | WELCH ALLYN | EXAM LIGHT III | OPD OB/GYN(ศุนย์สุขภาพหญิง) | PYT3__A | ชั้น 2 | - | Decommission | In/PM | No calibration | AMS CODE 07518
PYT3D_00765 | 33756 | 030908040020 | 11696 | เครื่องฟังเสียงหัวใจทารกในครรภ์ด้วยคลื่นเสียงความถี่สูง |  |  | DETECTORS, FETAL HEART, ULTRASONIC | CTVJ0340 | CAREFUSION | IMEXDOP CT+ | OPD OB/GYN(ศุนย์สุขภาพหญิง) | PYT3__A | ชั้น 2 | - | Active | In/PM | In/CAL | AMS CODE 08308 10/06/68 REInven เนื่องจากแผนกต้องการใช้งานครื่องต่อไป
PYT3_00764 | 33755 | N/A | 25209 | เครื่องตรวจวัดสัญญาณชีพ |  |  | MONITORS, PHYSIOLOGIC, VITAL SIGNS | 030M2978001 | GE HEALTHCARE | CARESCAPE V100 | OPD OB/GYN(ศุนย์สุขภาพหญิง) | PYT3__A | ชั้น 2 |  | Decommission | In/PM | No calibration | AMS CODE: 06030 เครื่องอายุการใช้งานนาน, ยกเลิกผลิตอะไหล่แล้ว
PYT3_00763 | 33754 | N/A | 13461 | เครื่องชั่งน้ำหนัก |  |  | SCALES, PATIENT, FLOOR | 1767066057951 | SECA | 767 | OPD OB/GYN(ศุนย์สุขภาพหญิง) | PYT3__A | ชั้น 2 | - | Decommission | In/PM | In/CAL | AMS CODE:06140
PYT3_00762 | 33753 | N/A | 11696 | เครื่องฟังเสียงหัวใจทารกในครรภ์ด้วยคลื่นเสียงความถี่สูง |  |  | DETECTORS, FETAL HEART, ULTRASONIC | 3604G8385 | CAREFUSION | IMEXDOP CT+ | OPD OB/GYN(ศุนย์สุขภาพหญิง) | PYT3__A | ชั้น 2 | - | Decommission | In/PM | No calibration | AMS CODE: 02265
PYT3D_00761 | 33752 | 030908040019 | 11696 | เครื่องฟังเสียงหัวใจทารกในครรภ์ด้วยคลื่นเสียงความถี่สูง |  |  | DETECTORS, FETAL HEART, ULTRASONIC | CTVJ0342 | CAREFUSION | IMEXDOP CT+ | OPD OB/GYN(ศุนย์สุขภาพหญิง) | PYT3__A | ชั้น 2 | - | Active | In/PM | In/CAL | AMS CODE 08307 10/06/68 REInven เนื่องจากแผนกต้องการใช้งานครื่องต่อไป
PYT3_00760 | 33751 | N/A | 13958 | เตียงสำหรับทำหัตถการ |  |  | TABLES, EXAMINATION/TREATMENT | DD003712 | MIDMARK | 404 | OPD OB/GYN(ศุนย์สุขภาพหญิง) | PYT3__A | ชั้น 2 | 5 | Active | In/PM | No calibration | AMS CODE: 02099
PYT3_00759 | 33750 | N/A | 12276 | โคมไฟส่องตรวจ |  |  | LIGHTS, EXAMINATION |  | WELCH ALLYN | 48200 | OPD OB/GYN(ศุนย์สุขภาพหญิง) | PYT3__A | ชั้น 2 | 5 | Active | In/PM | No calibration | AMS CODE 07523
PYT3_00758 | 33749 |  | 15976 | เครื่องตรวจอวัยวะภายในด้วยคลื่นเสียงความถี่สูง |  |  | SCANNING SYSTEMS, ULTRASONIC, GENERAL-PURPOSE | B2231300000756 | SAMSUNG MEDISON | SONOACE R5 | OPD OB/GYN(ศุนย์สุขภาพหญิง) | PYT3__A | ชั้น 2 | ห้อง 11 | Decommission | In/PM | No calibration | MFR: MEDISON, MODEL: SONOACER5
PYT3_00757 | 33748 | N/A | 15156 | กล้องจุลทรรศน์ |  |  | MICROSCOPES, LIGHT, LABORATORY | 5H91563 | OLYMPUS | CX21 | OPD OB/GYN(ศุนย์สุขภาพหญิง) | PYT3__A | ชั้น 2 | - | Active | In/PM | No calibration | AMS CODE 010159
PYT3_00756 | 33747 | N/A | 15016 | เครื่องดูดเสมหะแบบพกพา |  |  | ASPIRATORS, EMERGENCY | 1061312 | MEDELA | VARIO 18 C/I | OPD OB/GYN(ศุนย์สุขภาพหญิง) | PYT3__A | ชั้น 2 |  | Decommission | In/PM | In/CAL | AMS CODE:06033
PYT3_00755 | 33746 | N/A | 13958 | เตียงสำหรับทำหัตถการ |  |  | TABLES, EXAMINATION/TREATMENT | 0209000048 | - | - | OPD OB/GYN(ศุนย์สุขภาพหญิง) | PYT3__A | ชั้น 2 | - | Decommission | In/PM | No calibration | AMS CODE: 06212
PYT3_00754 | 33745 | N/A | 10951 | กล้องส่องตรวจพยาธิสภาพปากมดลูก |  |  | COLPOSCOPES | 18813 | KARL KAPS | SOM 52 LED | OPD OB/GYN(ศุนย์สุขภาพหญิง) | PYT3__A | ชั้น 2 | 3 | Active | In/PM | No calibration | AMS CODE 08817 13/05/2025 แก้ไขชื่อ จาก Microscope >> COLPOSCOPES
PYT3D_00753 | 33744 |  | 15976 | เครื่องตรวจอวัยวะภายในด้วยคลื่นเสียงความถี่สูง |  |  | SCANNING SYSTEMS, ULTRASONIC, GENERAL-PURPOSE | 165602SU4/0856370556 | GE HEALTHCARE | VOLUSON S6 | OPD SURGERY(ศัลยกรรม) | PYT3__A | ชั้น 1 | ห้องเจาะเลือด | Active | Ex/PM | No calibration | System ID: 0856370556 11/03/2025 -ย้ายจาก OPD OB >>> OPD SUR ห้องเจาะเลือด
PYT3_00752 | 33743 | N/A | 15976 | เครื่องตรวจอวัยวะภายในด้วยคลื่นเสียงความถี่สูง |  |  | SCANNING SYSTEMS, ULTRASONIC, GENERAL-PURPOSE | A10612 | GE HEALTHCARE | VOLUSON 730 | OPD OB/GYN(ศุนย์สุขภาพหญิง) | PYT3__A | ชั้น 2 |  | Decommission | In/PM | In/CAL | AMS CODE: 06120
PYT3_00751 | 33742 | N/A | 20168 | จอแสดงผล |  |  | MONITORS CRT | 2093/04/2419 | SONY | PVM-1443MD | OPD OB/GYN(ศุนย์สุขภาพหญิง) | PYT3__A | ชั้น 2 |  | Decommission | In/PM | No calibration | AMS CODE: 06121
PYT3_00750 | 33741 | N/A | 16158 | เครื่องวัดความดันโลหิตแบบปรอท |  |  | SPHYGMOMANOMETERS, MERCURY | CM8642 | BAUMANOMETER | - | DENTAL (ทันตกรรม) | PYT3__A | ชั้น 2 | เคาน์เตอร์ | Active | In/PM | In/CAL | AMS CODE 08210
PYT3_00749 | 33740 | 030606990198 | 16692 | เครื่องขูดหินปูน |  |  | PROPHYLACTIC UNITS, DENTAL, ULTRASONIC | 169964019 | ACTEON | P5 NEWTRON XS | DENTAL (ทันตกรรม) | PYT3__A | ชั้น 2 | ส่วนกลาง | Active | In/PM | No calibration | AMS CODE 08259
PYT3_00748 | 33739 | - | 16386 | เครื่องฉายแสงอุดฟัน |  |  | LIGHT CURING UNIT | - | 3M HEALTH CARE | 5560 AF | DENTAL (ทันตกรรม) | PYT3__A | ชั้น 2 |  | Decommission | In/PM | No calibration
PYT3_00747 | 33738 | 3003815 | 10792 | เก้าอี้ท้นตกรรม |  |  | CHAIRS, EXAMINATION/TREATMENT, DENTISTRY | FB009031 | BELMONT | PALM UNIT | DENTAL (ทันตกรรม) | PYT3__A | ชั้น 2 | - | Decommission | In/PM | No calibration | AMS CODE 02140
PYT3_00746 | 33737 | N/A | 10082 | เครื่องปั่นวัสดุอุดฟันอมลักัม |  |  | AMALGAMATORS | 100662 | IVOCLAR VIVADENT | SILAMAT S6 | DENTAL (ทันตกรรม) | PYT3__A | ชั้น 2 | 2 | Active | In/PM | No calibration | AMS CODE 08885
PYT3_00745 | 33736 |  | 16692 | เครื่องขูดหินปูน |  |  | PROPHYLACTIC UNITS, DENTAL, ULTRASONIC |  | DENTSPLY | CAVITRON BOBCAT PRO | DENTAL (ทันตกรรม) | PYT3__A | ชั้น 2 |  | Decommission | In/PM | No calibration
PYT3_00744 | 33735 | N/A | 16692 | เครื่องขูดหินปูน |  |  | PROPHYLACTIC UNITS, DENTAL, ULTRASONIC | 115U49050 | DENTSPLY | CAVITRON BOBCAT PRO | DENTAL (ทันตกรรม) | PYT3__A | ชั้น 2 | - | Decommission | In/PM | No calibration | AMS CODE 05599
PYT3_00743 | 33734 | N/A | 10082 | เครื่องปั่นวัสดุอุดฟันอมลักัม |  |  | AMALGAMATORS | 031828 | KERR | AUTOMIX | DENTAL (ทันตกรรม) | PYT3__A | ชั้น 2 | 7 | Active | In/PM | No calibration | AMS CODE 02127
PYT3_00742 | 33733 | 031088100001 | 16386 | เครื่องฉายแสงอุดฟัน |  |  | LIGHT CURING UNIT | - | WOODPECKER | LED. B | DENTAL (ทันตกรรม) | PYT3__A | ชั้น 2 | - | Decommission | In/PM | No calibration
PYT3_00741 | 33732 | 3003800 | 10792 | เก้าอี้ท้นตกรรม |  |  | CHAIRS, EXAMINATION/TREATMENT, DENTISTRY | FB009042 | BELMONT | PALM UNIT | DENTAL (ทันตกรรม) | PYT3__A | ชั้น 2 |  | Decommission | No PM | No calibration | AMS CODE 02129
PYT3_00740 | 33731 | 3003705 | 16355 | เครื่องวัดความยาวของรากฟัน |  |  | APEX LOCATORS, ENDODONTIC | KH0649 | J.MORITA MFG. | RCM-1 | DENTAL (ทันตกรรม) | PYT3__A | ชั้น 2 |  | Decommission | In/PM | No calibration | AMS CODE 02183 ยี่ห้อ : J MORITA รุ่น : RCM-1
PYT3_00739 | 33730 |  | 16692 | เครื่องขูดหินปูน |  |  | PROPHYLACTIC UNITS, DENTAL, ULTRASONIC | 130B10291 | DENTSPLY | CAVITRON BOBCAT PRO | DENTAL (ทันตกรรม) | PYT3__A | ชั้น 2 | 9 อยู่ตรงส่วนกลาง | Active | In/PM | No calibration
PYT3_00738 | 33729 | 031208100126 | 10082 | เครื่องปั่นวัสดุอุดฟันอมลักัม |  |  | AMALGAMATORS | 105851 | IVOCLAR VIVADENT | SILAMAT S6 | DENTAL (ทันตกรรม) | PYT3__A | ชั้น 2 | 11 | Active | In/PM | No calibration
PYT3_00737 | 33728 | N/A | 16386 | เครื่องฉายแสงอุดฟัน |  |  | LIGHT CURING UNIT | 226325 | IVOCLAR VIVADENT | BLUEPHASE STYLE | DENTAL (ทันตกรรม) | PYT3__A | ชั้น 2 |  | Decommission | In/PM | No calibration | AMS CODE 010170
PYT3_00736 | 33727 | N/A | 10792 | เก้าอี้ท้นตกรรม |  |  | CHAIRS, EXAMINATION/TREATMENT, DENTISTRY | FB11F0181 | BELMONT | CLESTA II | DENTAL (ทันตกรรม) | PYT3__A | ชั้น 2 | 11 | Decommission | In/PM | No calibration | AMS CODE 010114 ชุดโคมไฟ เปลี่ยน ใหม่เมื่อ 14/11/22 สิ้นสุดการรับประกัน 14/11/24 รับประกัน 2 ปี
PYT3_00735 | 33726 | N/A |  |  |  |  | SEALER MACHINE, MANUAL | 994544/0303 | HAWO | HD260 | DENTAL (ทันตกรรม) | PYT3__A | ชั้น 2 | CSSD | Decommission | In/PM | No calibration | AMS CODE 06103
PYT3_00734 | 33725 | 3003713 |  |  |  |  | GRINDER | W698 | SILFRADENT | RP 100-99 | DENTAL (ทันตกรรม) | PYT3__A | ชั้น 2 | ทำฟันปลอม | Active | In/PM | No calibration | AMS CODE 02188
PYT3_00733 | 33724 | N/A | 16692 | เครื่องขูดหินปูน |  |  | PROPHYLACTIC UNITS, DENTAL, ULTRASONIC | 115U4880 | DENTSPLY | BOBCAT | DENTAL (ทันตกรรม) | PYT3__A | ชั้น 2 | ห้องเก็บผ้า | Decommission | In/PM | No calibration | AMS CODE 06150
PYT3_00732 | 33723 | N/A | 16386 | เครื่องฉายแสงอุดฟัน |  |  | LIGHT CURING UNIT | 212494 | BLUELEX | LD-105 | DENTAL (ทันตกรรม) | PYT3__A | ชั้น 2 | 9 | Active | In/PM | No calibration | AMS CODE 08884 ยี่ห้อ : BLUEPHASE รุ่น : M-835
PYT3_00731 | 33722 | N/A | 10082 | เครื่องปั่นวัสดุอุดฟันอมลักัม |  |  | AMALGAMATORS | 960400001924 | ESPE | ROTO MIX | DENTAL (ทันตกรรม) | PYT3__A | ชั้น 2 | 9 | Active | In/PM | No calibration | AMS CODE 06149
PYT3_00730 | 33721 | N/A | 10792 | เก้าอี้ท้นตกรรม |  |  | CHAIRS, EXAMINATION/TREATMENT, DENTISTRY | N/A | BELMONT | CLESTA II | DENTAL (ทันตกรรม) | PYT3__A | ชั้น 2 | 9 | Decommission | In/PM | No calibration | AMS CODE 05371 ชุดโคมไฟ เปลี่ยน ใหม่เมื่อ 14/11/22 สิ้นสุดการรับประกัน 14/11/24 รับประกัน 2 ปี
PYT3_00729 | 33720 | 031208100087 | 16386 | เครื่องฉายแสงอุดฟัน |  |  | LIGHT CURING UNIT | - | IVOCLAR VIVADENT | BLUEPHASE STYLE | DENTAL (ทันตกรรม) | PYT3__A | ชั้น 2 | 11 | Decommission | In/PM | No calibration | ไม่มีฐานเครื่อง เนื่องจากทางแผนกแจ้งว่า ส่งซ่อมไปนานมากแล้วไม่ได้รับคืน
PYT3_00728 | 33719 | N/A | 10082 | เครื่องปั่นวัสดุอุดฟันอมลักัม |  |  | AMALGAMATORS | 960400001920 | ESPE | ROTO MIX | DENTAL (ทันตกรรม) | PYT3__A | ชั้น 2 | 8 | Active | In/PM | No calibration | AMS CODE 05505
PYT3_00727 | 33718 | N/A | 10792 | เก้าอี้ท้นตกรรม |  |  | CHAIRS, EXAMINATION/TREATMENT, DENTISTRY | 1006 | - | - | DENTAL (ทันตกรรม) | PYT3__A | ชั้น 2 |  | Decommission | In/PM | No calibration | AMS CODE 05504
PYT3_00726 | 33717 | 3003801 | 16692 | เครื่องขูดหินปูน |  |  | PROPHYLACTIC UNITS, DENTAL, ULTRASONIC | 115U28545 | DENTALSPLY UNIT | BOBCAT | DENTAL (ทันตกรรม) | PYT3__A | ชั้น 2 |  | Decommission | In/PM | No calibration | AMS CODE 02128
PYT3_00725 | 33716 | N/A | 16692 | เครื่องขูดหินปูน |  |  | PROPHYLACTIC UNITS, DENTAL, ULTRASONIC | 130B08247 | DENTSPLY | CAVITRON BOBCAT PRO | DENTAL (ทันตกรรม) | PYT3__A | ชั้น 2 | ประวัติเก่าอยู่ห้อง 5 | Decommission | In/PM | No calibration | AMS CODE 08934
PYT3_00724 | 33715 | N/A | 10082 | เครื่องปั่นวัสดุอุดฟันอมลักัม |  |  | AMALGAMATORS | 031958 | KERR | AUTOMIX | DENTAL (ทันตกรรม) | PYT3__A | ชั้น 2 | - | Decommission | In/PM | No calibration | AMS CODE 02146
PYT3_00723 | 33714 | N/A | 16386 | เครื่องฉายแสงอุดฟัน |  |  | LIGHT CURING UNIT | 751030886 | KERR | DEMI PLUS | DENTAL (ทันตกรรม) | PYT3__A | ชั้น 2 | 6 | Active | In/PM | No calibration | AMS CODE 08916
PYT3_00722 | 33713 | 3003809 | 10792 | เก้าอี้ท้นตกรรม |  |  | CHAIRS, EXAMINATION/TREATMENT, DENTISTRY | FB009091 | BELMONT | PALM UNIT | DENTAL (ทันตกรรม) | PYT3__A | ชั้น 2 | - | Decommission | In/PM | No calibration | AMS CODE 02144
PYT3_00721 | 33712 | 3003712 |  |  |  |  | DENTAL AIR ABRASION UNITS | N/A | MINI BLASTER | - | DENTAL (ทันตกรรม) | PYT3__A | ชั้น 2 | ทำฟันปลอม | Decommission | In/PM | No calibration | AMS CODE 02191 Brand MINI BLASTER
PYT3_00720 | 33711 | 030708100399 |  |  |  |  | STERILIZING UNITS, GERMICIDAL GAS, HYDROGEN PEROXIDE | 10101073691 | ASP | STERRAD 100S | CSSD (จ่ายกลาง) | PYT3__A | ชั้น 3 |  | Decommission | In/PM | In/CAL | AMS CODE 08224
PYT3_00719 | 33710 | N/A | 14437 | เครื่องทำน้ำบริสุทธิ์ |  |  | WATER PURIFICATION SYSTEMS, REVERSE OSMOSIS | N/A | - | - | Central Sterile Supply (CSSD) | PYT3__A | ชั้น 3 | - | Active | Ex/PM | No calibration
PYT3_00718 | 33709 | 030605990693 |  |  |  |  | SEALER MACHINE, AUTO | 010406 | IMPULSE | ME-3010 AI | CSSD (จ่ายกลาง) | PYT3__A | ชั้น 3 |  | Decommission | No PM | No calibration | AMS CODE 08185
PYT3_00717 | 33708 | N/A |  |  |  |  | SEALER MACHINE, MANUAL | 910177 | HAWO | HD-650D | CSSD (จ่ายกลาง) | PYT3__A | ชั้น 3 |  | Decommission | No PM | No calibration | AMS CODE 05576
PYT3_00716 | 33707 | 3003708 |  |  |  |  | SEALER MACHINE, MANUAL | 3003708 | HAWO | HD-650D | CSSD (จ่ายกลาง) | PYT3__A | ชั้น 3 |  | Decommission | No PM | No calibration | AMS CODE 05436
PYT3_00715 | 33706 | 3003703 | 26659 | เครื่องทำความสะอาดหัวกรอฟัน |  |  | CLEANING/LUBRICATING UNIT,DENTAL HANDPIECE | N/A | W&H | ASSISTINA 301 PLUS | CSSD (จ่ายกลาง) | PYT3__A | ชั้น 3 | - | Decommission |  | No calibration
PYT3_00714 | 33705 | 3002546 |  |  |  |  | GAS STERILIZER (HYDROGEN PEROXIDE) | 422267 | 3M HEALTH CARE | 4XL | CSSD (จ่ายกลาง) | PYT3__A | ชั้น 3 | - | Decommission | No PM | No calibration | AMS CODE 01241
PYT3_00713 | 33704 | 3002545 | 13740 | เครื่องทำใหปราศจากเชื้อด้วยแก๊สเอดทิลีนออกไซด์ |  |  | STERILIZING UNITS, GERMICIDAL GAS, ETHYLENE OXIDE | 702606 | 3M HEALTH CARE | 5XL | CSSD (จ่ายกลาง) | PYT3__A | ชั้น 3 | - | Decommission | No PM | No calibration | AMS CODE 02573
PYT3_00712 | 33703 | N/A | 17449 | ตู้อบร้อนทำลายเชื้อ |  |  | DRYERS, MEDICAL DEVICE, BREATHING CIRCUIT | 958678 | 3M HEALTH CARE | STERI-VAC 45AA | CSSD (จ่ายกลาง) | PYT3__A | ชั้น 3 |  | Decommission | No PM | No calibration | AMS CODE 02389
PYT3_00711 | 33702 | N/A |  |  |  |  | CENTRIFUGES | 04-4739 | NUVE | NF-200 | CSSD (จ่ายกลาง) | PYT3__A | ชั้น 3 |  | Decommission | No PM | No calibration | AMS CODE 05590
PYT3_00710 | 33701 | 0397069011087 | 16142 | เครื่องทำใหปราศจากเชื้อ |  |  | STERILIZING UNITS, STEAM, TABLETOP | 9601835 | TUTTNAUER | 3870E | OPERATING ROOM(ห้องผ่าตัด) | PYT3__A | ชั้น 3 |  | Decommission | In/PM | In/CAL | AMS CODE 02687
PYT3_00709 | 33700 | 3002516 | 17449 | ตู้อบร้อนทำลายเชื้อ |  |  | DRYERS, MEDICAL DEVICE, BREATHING CIRCUIT | 234872511 | HR | 135 | CSSD (จ่ายกลาง) | PYT3__A | ชั้น 3 |  | Decommission | No PM | No calibration | AMS CODE 02572
PYT3_00708 | 33699 | 3002515 |  |  |  |  | WASHERS/STERILIZING UNIT | 234509510 | GETINGE | 46-SERIES | CSSD (จ่ายกลาง) | PYT3__A | ชั้น 3 |  | Decommission | No PM | No calibration | AMS CODE 02571
PYT3_00707 | 33698 | 031308100046 | 16141 | เครื่องทำใหปราศจากเชื้อ |  |  | STERILIZING UNITS, STEAM, BULK | 2111289-01001 | GETINGE | HS6617ER-2 | CSSD (จ่ายกลาง) | PYT3__A | ชั้น 3 | - | Decommission | No PM | No calibration | AMS CODE 010507
PYT3_00706 | 33697 | 3002511 | 16141 | เครื่องทำใหปราศจากเชื้อ |  |  | STERILIZING UNITS, STEAM, BULK | 950822 | GETINGE | GE6617-2 | CSSD (จ่ายกลาง) | PYT3__A | ชั้น 3 |  | Decommission | No PM | No calibration | AMS CODE 02576
PYT3_00705 | 33696 | 3002514 | 16141 | เครื่องทำใหปราศจากเชื้อ |  |  | STERILIZING UNITS, STEAM, BULK | 950196 | GETINGE | GE6617-1 | CSSD (จ่ายกลาง) | PYT3__A | ชั้น 3 | - | Decommission | No PM | No calibration
PYT3_00704 | 33695 | 3002513 | 16141 | เครื่องทำใหปราศจากเชื้อ |  |  | STERILIZING UNITS, STEAM, BULK | 960332 | GETINGE | GE6617-1 | CSSD (จ่ายกลาง) | PYT3__A | ชั้น 3 |  | Decommission | No PM | No calibration | AMS CODE 01238 รุ่น : GE6617-1
PYT3_00703 | 33694 | 3002517 |  |  |  |  | WASHERS | 7005179511 | GETINGE | 46-SERIES | CSSD (จ่ายกลาง) | PYT3__A | ชั้น 3 |  | Decommission | No PM | No calibration | AMS CODE 02578 รุ่น : DECOMAT 4656
PYT3_00702 | 33693 | 3002519 |  |  |  |  | WASHERS | 7005159511 | GETINGE | 46-SERIES | CSSD (จ่ายกลาง) | PYT3__A | ชั้น 3 |  | Decommission | In/PM | No calibration | AMS CODE 02580 รุ่น : DECOMAT 4656
PYT3_00701 | 33692 | 3002518 |  |  |  |  | WASHERS | 7005169511 | GETINGE | 46-SERIES | CSSD (จ่ายกลาง) | PYT3__A | ชั้น 3 |  | Decommission | No PM | No calibration | AMS CODE 02579 รุ่น : DECOMAT 4656
PYT3_00700 | 33691 | [5 empty] | SHARPENERS, DENTAL | - | SIDEKICK | HU-FRIEDY | DENTAL (ทันตกรรม) | PYT3__A | ชั้น 2 | ทำฟันปลอม | Active | In/PM | No calibration
PYT3_00699 | 33690 | N/A |  |  |  |  | THERMOPLASTIC FORMING UNITS, VACUUM, DENTAL LABORATORY | UD110114 | ULTRADENT PRODUCTS | P105-U02 | DENTAL (ทันตกรรม) | PYT3__A | ชั้น 2 | ทำฟันปลอม | Active | In/PM | No calibration | AMS CODE 010171
PYT3_00698 | 33689 | N/A |  |  |  |  | HANDPIECES, SURGICAL | 00007720 | AESCULAP | MICROSPEED UNI | DENTAL (ทันตกรรม) | PYT3__A | ชั้น 2 | ทำฟันปลอม | Active | In/PM | No calibration | AMS CODE 08915
PYT3_00697 | 33688 | 3003715 | 23430 | เครื่องเขย่าสาร |  |  | SHAKER/ORBITERS, LABORATORY | 845 | DENSTAR | DENSTAR-500 | DENTAL (ทันตกรรม) | PYT3__A | ชั้น 2 | ส่วนกลาง | Active | In/PM | No calibration | AMS CODE 02190
PYT3_00696 | 33687 | 3003758 | 10792 | เก้าอี้ท้นตกรรม |  |  | CHAIRS, EXAMINATION/TREATMENT, DENTISTRY | FB009037 | BELMONT | PALM UNIT | DENTAL (ทันตกรรม) | PYT3__A | ชั้น 2 |  | Decommission | In/PM | No calibration | AMS CODE 02160
PYT3_00695 | 33686 |  | 16386 | เครื่องฉายแสงอุดฟัน |  |  | LIGHT CURING UNIT | 226299 | IVOCLAR VIVADENT | BLUEPHASE STYLE | DENTAL (ทันตกรรม) | PYT3__A | ชั้น 2 | 4 | Active | In/PM | No calibration
PYT3_00694 | 33685 | 030606990901 | 16692 | เครื่องขูดหินปูน |  |  | PROPHYLACTIC UNITS, DENTAL, ULTRASONIC | 130B03581 | DENTSPLY | CAVITRON BOBCAT PRO | DENTAL (ทันตกรรม) | PYT3__A | ชั้น 2 | 4 | Active | In/PM | No calibration | AMS CODE 08249
PYT3_00693 | 33684 |  | 10082 | เครื่องปั่นวัสดุอุดฟันอมลักัม |  |  | AMALGAMATORS | 108034 | IVOCLAR VIVADENT | SILAMAT S6 | DENTAL (ทันตกรรม) | PYT3__A | ชั้น 2 | 4 | Active | In/PM | No calibration
PYT3_00692 | 33683 | N/A |  |  |  |  | RADIOGRAPHIC UNITS, DENTAL, INTRAORAL | GD-0609-206 | GENORAY | PORT-X II | DENTAL (ทันตกรรม) | PYT3__A | ชั้น 2 |  | Decommission | No PM | No calibration | AMS CODE 07240
PYT3_00691 | 33682 | N/A |  |  |  |  | LIGHTS, DENTAL WHITENING ACCELERATION | 0507012 | BEYOND | BY-0398 | DENTAL (ทันตกรรม) | PYT3__A | ชั้น 2 | ทำฟันปลอม | Active | In/PM | No calibration | AMS CODE 06148
PYT3_00690 | 33681 | N/A | 25107 | เครื่องอุดคลองรากฟัน |  |  | ENDODONTIC OBTURATION UNITS, HEATED | 91-5362 | SYBRONENDO | ELEMENT OBTURATION | DENTAL (ทันตกรรม) | PYT3__A | ชั้น 2 | 4 | Active | In/PM | No calibration | AMS CODE 06677
PYT3_00689 | 33680 | [5 empty] | DRILLS, DENTAL | A83920 | SAEYANG MICROTECH | MARATHON-3 | DENTAL (ทันตกรรม) | PYT3__A | ชั้น 2 |  | Decommission | In/PM | No calibration
PYT3_00688 | 33679 | [5 empty] | IMPREGUM MIXING UNIT | - | 3M HEALTH CARE | PENTAMIX 3 | DENTAL (ทันตกรรม) | PYT3__A | ชั้น 2 | ส่วนกลาง หน้าห้อง11 | Active | In/PM | No calibration
PYT3_00687 | 33678 |  | 10082 | เครื่องปั่นวัสดุอุดฟันอมลักัม |  |  | AMALGAMATORS |  | 3M HEALTH CARE | ROTOMIX | DENTAL (ทันตกรรม) | PYT3__A | ชั้น 2 | ส่วนกลาง | Active | In/PM | No calibration
PYT3_00686 | 33677 | N/A | 11490 | เครืองจี้และตัดด้วยไฟฟ้า |  |  | ELECTROSURGICAL UNITS | ST7041 | ACTEON | SERVOTOME | DENTAL (ทันตกรรม) | PYT3__A | ชั้น 2 |  | Decommission | In/PM | No calibration | AMS CODE 05435
PYT3_00685 | 33676 | - |  |  |  |  | DRILLS, DENTAL | 1903256 | NSK | ULTIMATE 500 | DENTAL (ทันตกรรม) | PYT3__A | ชั้น 2 | - | Decommission | In/PM | No calibration | Model NE116
PYT3_00684 | 33675 | N/A |  |  |  |  | IMPREGUM MIXING UNIT | 977959025800 | 3M HEALTH CARE | PENTAMIX 2 | DENTAL (ทันตกรรม) | PYT3__A | ชั้น 2 |  | Decommission | In/PM | In/CAL | AMS CODE 06147
PYT3_00683 | 33674 | 030708100114 |  |  |  |  | DRILLS, DENTAL | A6620286 | NSK | ULTIMATE 500 | DENTAL (ทันตกรรม) | PYT3__A | ชั้น 2 | ส่วนกลาง | Active | In/PM | No calibration | AMS CODE 07516
PYT3_00682 | 33673 | N/A | 16692 | เครื่องขูดหินปูน |  |  | PROPHYLACTIC UNITS, DENTAL, ULTRASONIC | 169964.020 | ACTEON | P5 NEWTRON XS | DENTAL (ทันตกรรม) | PYT3__A | ชั้น 2 | - | Decommission | In/PM | No calibration | AMS CODE 06678
PYT3_00681 | 33672 | N/A | 13315 | ตู้เย็น |  |  | REFRIGERATORS | N/A | MITSUBISHI | - | DENTAL (ทันตกรรม) | PYT3__A | ชั้น 2 | หลังเคาน์เตอร์ | Decommission | In/PM | No calibration | AMS CODE 08858
PYT3_00680 | 33671 | N/A |  |  |  |  | RADIOGRAPHIC UNITS, DENTAL, INTRAORAL | 03040277 | GENDEX | DENS-O-MAT | DENTAL (ทันตกรรม) | PYT3__A | ชั้น 2 | XRAY | Decommission | Ex/PM | Ex/CAL | AMS CODE 06054
PYT3_00679 | 33670 | N/A |  |  |  |  | COMPUTER | 0179K4 | DELL | - | DENTAL (ทันตกรรม) | PYT3__A | ชั้น 2 | - | Decommission | In/PM |  | MODEL OPTIPLEX790
PYT3D_00677_1 | 33669 | N/A | 20168 | จอแสดงผล |  |  | MONITORS LCD | CN-097DV8-74445-23E-080L | DELL | - | DENTAL (ทันตกรรม) | PYT3__A | ชั้น 2 | XRAY | Active | Ex/PM | No calibration | AMS CODE 010166 ORIGINAL CODE : PYT3_00678 NEW CODE : PYT3_00677_1
PYT3D_00677 | 33668 | N/A | 15939 | เครื่องสแกนภาพรังสีทางทันตกรรม |  |  | X-RAY FILM PROCESSORS, AUTOMATIC, DENTAL | IJ1207645 | INSTRUMENTARIUM | EXPRESS | DENTAL (ทันตกรรม) | PYT3__A | ชั้น 2 | XRAY | Active | Ex/PM | No calibration | AMS CODE 010168
PYT3_00676 | 33667 | N/A |  |  |  |  | RADIOGRAPHIC UNITS, DENTAL | 104244 | INSTRUMENTARIUM | OC200D | DENTAL (ทันตกรรม) | PYT3__A | ชั้น 2 | XRAY | Decommission | Ex/PM | Ex/CAL | AMS CODE 010165
PYT3D_00675 | 33666 | N/A |  |  |  |  | RADIOGRAPHIC UNITS, DENTAL, INTRAORAL | 4448 | NEW LIFE RADIOLOGY | EVOLUTION | DENTAL (ทันตกรรม) | PYT3__A | ชั้น 2 | XRAY | Decommission | Ex/PM | Ex/CAL | AMS CODE 05468 ดำเนินการยกเลิกการใช้งานแต่ยังอยู่ในระหว่างการจัดซื้อ
PYT3_00674 | 33665 | N/A | 16173 | เครื่องวัดความดันแบบอัตโนมัติ |  |  | SPHYGMOMANOMETERS, ELECTRONIC, AUTOMATIC | 2N0814427 | AND | TM-2655P | DENTAL (ทันตกรรม) | PYT3__A | ชั้น 2 | - | Decommission | In/PM | In/CAL | AMS CODE 08897
PYT3_00673 | 33664 |  | 10347 | เตียงผู้ป่วยปรับระดับด้วยไฟฟ้า |  |  | BEDS, ELECTRIC | 110622A33C | HILL-ROM | ADVANCE SERIES | INTENSIVE CARE UNIT(ผู้ป่วยหนัก) | PYT3__A | ชั้น 3 |  | Decommission | No PM | No calibration
PYT3_00672 | 33663 | N/A | 23717 |  |  |  | MONITORS, PHYSIOLOGIC, RESPIRATION/EXHALED CARBON DIOXIDE/PULSE OXIMETRY, BEDSIDE | 4010028 | BCI | CAPNOCHECK PLUS | INTENSIVE CARE UNIT(ผู้ป่วยหนัก) | PYT3__A | ชั้น 3 | - | Decommission | In/PM | Ex/CAL | AMS CODE 09698
PYT3_00671 | 33662 | - | 10485 | เครื่องปั๊มนม |  |  | ASPIRATORS, BREAST | - | SPECTRA | SPECTRA 2 | BME-PYT3 | PYT3__A | ชั้น 1 | - | Decommission | In/PM | No calibration
PYT3_00670 | 33661 | - | 10485 | เครื่องปั๊มนม |  |  | ASPIRATORS, BREAST | - | SPECTRA | SPECTRA 3 | BME-PYT3 | PYT3__A | ชั้น 1 | - | Decommission | In/PM | No calibration | หาเครื่องไม่พบ
PYT3_00669 | 33660 | - | 10485 | เครื่องปั๊มนม |  |  | ASPIRATORS, BREAST |  | SPECTRA | SPECTRA 2 | BME-PYT3 | PYT3__A | ชั้น 1 | - | Decommission | In/PM | No calibration
PYT3_00668 | 33659 | 030908060003 | 12114 | ตู้อบเด็กแบบเคลื่อนย้ายได้ |  |  | INCUBATORS, INFANT, TRANSPORT | VE06790 | DRAGER | TI500 INFANT TRANSPORT SYSTEM | NURSERY(เด็กอ่อน) | PYT3__A | ชั้น 6 |  | Decommission | In/PM | In/CAL | AMS CODE 08323
PYT3_00667 | 33658 |  | 15016 | เครื่องดูดเสมหะแบบพกพา |  |  | ASPIRATORS, EMERGENCY | 3667 | CA-MI | ASKIR 30 | OBSERVE(สังเกตอาการ) | PYT3__A | ชั้น 14 |  | Decommission | In/PM | In/CAL
PYT3_00666 | 33657 | N/A | 13037 | เครื่องบำบัดรักษาด้วยแสง |  |  | PHOTOTHERAPY UNITS | SDW11081895PA | GE HEALTHCARE | LULLABY | NURSERY(เด็กอ่อน) | PYT3__A | ชั้น 6 | - | Decommission | In/PM | In/CAL | AMS CODE 08907
PYT3_00665 | 33656 | N/A | 13037 | เครื่องบำบัดรักษาด้วยแสง |  |  | PHOTOTHERAPY UNITS | SDW12172515PA | GE HEALTHCARE | LULLABY | NURSERY(เด็กอ่อน) | PYT3__A | ชั้น 6 | - | Decommission | In/PM | In/CAL | AMS CODE 010179
PYT3_00664 | 33655 | 031208040037 | 13037 | เครื่องบำบัดรักษาด้วยแสง |  |  | PHOTOTHERAPY UNITS | SDW12172506PA | GE HEALTHCARE | LULLABY | NURSERY(เด็กอ่อน) | PYT3__A | ชั้น 6 | - | Decommission | In/PM | In/CAL | AMS CODE 010173
PYT3_00663 | 33654 | N/A | 13037 | เครื่องบำบัดรักษาด้วยแสง |  |  | PHOTOTHERAPY UNITS | 1491-11 | MEDIX | MEDILED | NURSERY(เด็กอ่อน) | PYT3__A | ชั้น 6 | - | Decommission | In/PM | In/CAL | AMS CODE 09614
PYT3_00662 | 33653 |  | 13037 | เครื่องบำบัดรักษาด้วยแสง |  |  | PHOTOTHERAPY UNITS | 1491-11 | MEDIX | MEDILED | NURSERY(เด็กอ่อน) | PYT3__A | ชั้น 6 |  | Active | In/PM | In/CAL
PYT3_00661 | 33652 | N/A | 13037 | เครื่องบำบัดรักษาด้วยแสง |  |  | PHOTOTHERAPY UNITS | SDW11081881PA | GE HEALTHCARE | LULLABY | NURSERY(เด็กอ่อน) | PYT3__A | ชั้น 6 | - | Decommission | In/PM | In/CAL | AMS CODE 08908
PYT3_00660 | 33651 | - | 10485 | เครื่องปั๊มนม |  |  | ASPIRATORS, BREAST | - | SPECTRA | SPECTRA 2 | BME-PYT3 | PYT3__A | ชั้น 1 | - | Decommission | No PM | No calibration
PYT3_00659 | 33650 | N/A | 17956 | เครื่องให้ความอุ่นแก่ทารกแรกเกิด |  |  | WARMING UNITS, PATIENT, RADIANT, INFANT | 040601000620 | FISHER & PAYKEL HEALTHCARE | IW980 | NURSERY(เด็กอ่อน) | PYT3__A | ชั้น 6 | - | Decommission | In/PM | In/CAL | AMS CODE 06083
PYT3_00658 | 33649 | - | 17956 | เครื่องให้ความอุ่นแก่ทารกแรกเกิด |  |  | WARMING UNITS, PATIENT, RADIANT, INFANT |  | DRAGER | RESUSCITAIRE | BME-PYT3 | PYT3__A | ชั้น 1 | - | Decommission | No PM | No calibration | หาเครื่องไม่พบ
PYT3D_00657 | 33648 | N/A | 17956 | เครื่องให้ความอุ่นแก่ทารกแรกเกิด |  |  | WARMING UNITS, PATIENT, RADIANT, INFANT | 080717001102 | FISHER & PAYKEL HEALTHCARE | COSYCOT | NURSERY(เด็กอ่อน) | PYT3__A | ชั้น 6 | - | Defective | In/PM | In/CAL | AMS CODE 08269
PYT3_00656 | 33647 |  | 11748 | เครื่องวัดอัตราการไหลออกซิเจนชนิดใชกับระบบไปป์ไลน์ |  |  | FLOWMETERS, GAS OXYGEN |  | PURITAN BENNETT | - | NURSERY(เด็กอ่อน) | PYT3__A | ชั้น 6 |  | Decommission | In/PM | In/CAL | reinventory 2017
PYT3_00655 | 33646 |  | 16495 | เครื่องควบคุมการให้ยาและสารละลายอัตโนมัติ |  |  | INFUSION PUMPS | 22020773DL | BAXTER | COLLEAGUE CXE | BME-PYT3 | PYT3__A | ชั้น 3 |  | Decommission | Ex/PM | Ex/CAL
PYT3_00654 | 33645 | N/A | 13217 | เครื่องให้สารละลายด้วยกระบอกไซริงค์ |  |  | INFUSION PUMPS, SYRINGE | 184607 | AITECS | SP-12S | NURSERY(เด็กอ่อน) | PYT3__A | ชั้น 6 | - | Decommission | In/PM | In/CAL | AMS CODE 09650
PYT3D_00653 | 33644 | N/A | 12113 | ตู้อบเด็กแรกเกิด |  |  | INCUBATORS, INFANT | HDGQ51518 | GE HEALTHCARE | GIRAFFE OMNIBED | NURSERY(เด็กอ่อน) | PYT3__A | ชั้น 6 | - | Active | In/PM | In/CAL | AMS CODE 09636 14/01/2025 แผนกยังใช้งานอยู่ ทำเป็น Code D
PYT3_00652 | 33643 | N/A | 17148 | เครื่องวัดและติดตามเปอร์เซ็นต์ความอิ่มตัวของออกซิเจน |  |  | OXIMETERS, PULSE | 166731 | MASIMO | RADICAL-7 | NURSERY(เด็กอ่อน) | PYT3__A | ชั้น 6 | - | Active | In/PM | In/CAL | AMS CODE 09612
PYT3_00651 | 33642 | 031208010017 | 12050 | เครื่องทำความชื้น |  |  | HUMIDIFIER, ARTIFICIAL AIRWAY, HEATED | 120613146868 | FISHER & PAYKEL HEALTHCARE | MR850AEU | NURSERY(เด็กอ่อน) | PYT3__A | ชั้น 6 | - | Decommission | In/PM | No calibration | AMS CODE 010661
PYT3_00650 | 33641 | 031208010016 |  |  |  |  | VENTILATORS, INTENSIVE CARE, NEONATAL/PEDIATRIC, HF | 20-00326-S | ACUTRONIC | FABIAN HFO | NURSERY(เด็กอ่อน) | PYT3__A | ชั้น 6 |  | Active | In/PM | In/CAL | AMS CODE 010660
PYT3_00649 | 33640 | - | 10485 | เครื่องปั๊มนม |  |  | ASPIRATORS, BREAST | - | SPECTRA | SPECTRA 2 | BME-PYT3 | PYT3__A | ชั้น 1 | - | Decommission | No PM | No calibration | หาเครื่องไม่พบ
PYT3_00648 | 33639 | - | 10485 | เครื่องปั๊มนม |  |  | ASPIRATORS, BREAST | - | MEDELA | LACTINA ELECTRIC PLUS | BME-PYT3 | PYT3__A | ชั้น 1 | - | Decommission | In/PM | No calibration
PYT3_00647 | 33638 | N/A | 12114 | ตู้อบเด็กแบบเคลื่อนย้ายได้ |  |  | INCUBATORS, INFANT, TRANSPORT | 578 | MEDIX | TR-200 | NURSERY(เด็กอ่อน) | PYT3__A | ชั้น 6 |  | Decommission | In/PM | In/CAL | AMS CODE 07539
PYT3_00646 | 33637 | 031108060025 | 12114 | ตู้อบเด็กแบบเคลื่อนย้ายได้ |  |  | INCUBATORS, INFANT, TRANSPORT | 2051-11 | MEDIX | TR-200 | NURSERY(เด็กอ่อน) | PYT3__A | ชั้น 6 | - | Decommission | In/PM | In/CAL | AMS CODE 09619
PYT3_00645 | 33636 | N/A | 12113 | ตู้อบเด็กแรกเกิด |  |  | INCUBATORS, INFANT | HDGQ51519 | GE HEALTHCARE | GIRAFFE OMNIBED | NURSERY(เด็กอ่อน) | PYT3__A | ชั้น 6 | - | Active | In/PM | In/CAL | AMS CODE 09637
PYT3_00644 | 33635 | 3001980 | 11748 | เครื่องวัดอัตราการไหลออกซิเจนชนิดใชกับระบบไปป์ไลน์ |  |  | FLOWMETERS, GAS OXYGEN |  | PURITAN BENNETT | - | NURSERY(เด็กอ่อน) | PYT3__A | ชั้น 6 |  | Decommission | No PM | No calibration | AMS CODE 02321
PYT3D_00643 | 33634 | 031208040017 | 17148 | เครื่องวัดและติดตามเปอร์เซ็นต์ความอิ่มตัวของออกซิเจน |  |  | OXIMETERS, PULSE | Q01641 | MASIMO | RADICAL-7 | NURSERY(เด็กอ่อน) | PYT3__A | ชั้น 6 | - | Active | In/PM | In/CAL | AMS CODE 09701
PYT3_00642 | 33633 |  | 16495 | เครื่องควบคุมการให้ยาและสารละลายอัตโนมัติ |  |  | INFUSION PUMPS | 22012021DL | BAXTER | COLLEAGUE CXE | BME-PYT3 | PYT3__A | ชั้น 3 |  | Decommission | Ex/PM | Ex/CAL
PYT3_00641 | 33632 | N/A | 12293 | เครื่องมือช่วยใส่ท่อช่วยหายใจ และส่องหลอดลม |  |  | LARYNGOSCOPES | N/A | WELCH ALLYN | 60814 | NURSERY(เด็กอ่อน) | PYT3__A | ชั้น 6 | - | Active | In/PM | No calibration | AMS CODE 010162
PYT3_00640 | 33631 | N/A | 12113 | ตู้อบเด็กแรกเกิด |  |  | INCUBATORS, INFANT | 4265-12 | MEDIX | NATAL CARE ST-LX | NURSERY(เด็กอ่อน) | PYT3__A | ชั้น 6 | - | Decommission | In/PM | In/CAL | AMS CODE 09632
PYT3_00639 | 33630 | 030708040017 | 25209 | เครื่องตรวจวัดสัญญาณชีพ |  |  | MONITORS, PHYSIOLOGIC, VITAL SIGNS | AAWO7360108SA | GE HEALTHCARE | DINAMAP PROCARE | NURSERY(เด็กอ่อน) | PYT3__A | ชั้น 6 | - | Decommission | In/PM | In/CAL | AMS CODE 08169
PYT3_00638 | 33629 | - | 13217 | เครื่องให้สารละลายด้วยกระบอกไซริงค์ |  |  | INFUSION PUMPS, SYRINGE | - | BAXTER | AS50 | BME-PYT3 | PYT3__A | ชั้น 1 | - | Decommission | In/PM | Ex/CAL
PYT3_00637 | 33628 |  | 13325 | ชุดดูดเสมหะใช้กับระบบไปป์ไลน์ |  |  | REGULATORS, SUCTION | N/A | PURITAN BENNETT | 92043 | NURSERY(เด็กอ่อน) | PYT3__A | ชั้น 6 |  | Decommission | In/PM | In/CAL
PYT3_00636 | 33627 | N/A | 12815 | เครื่องมือในการตรวจนัยน์ตา |  |  | OPHTHALMOSCOPES | 05242 | WELCH ALLYN | 11470 | NURSERY(เด็กอ่อน) | PYT3__A | ชั้น 6 | - | Active | In/PM | No calibration | AMS CODE 05502
PYT3_00635 | 33626 | N/A | 17148 | เครื่องวัดและติดตามเปอร์เซ็นต์ความอิ่มตัวของออกซิเจน |  |  | OXIMETERS, PULSE | Q01652 | MASIMO | RADICAL-7 | NURSERY(เด็กอ่อน) | PYT3__A | ชั้น 6 |  | Decommission | In/PM | In/CAL | AMS CODE 09702
PYT3_00634 | 33625 | N/A | 17148 | เครื่องวัดและติดตามเปอร์เซ็นต์ความอิ่มตัวของออกซิเจน |  |  | OXIMETERS, PULSE | 140661 | MASIMO | RADICAL-7 | NURSERY(เด็กอ่อน) | PYT3__A | ชั้น 6 | - | Decommission | In/PM | In/CAL | AMS CODE 08824
PYT3_00633 | 33624 | 3000903 | 17148 | เครื่องวัดและติดตามเปอร์เซ็นต์ความอิ่มตัวของออกซิเจน |  |  | OXIMETERS, PULSE | FBEZ01323 | OHMEDA | BIOX 3740 | NURSERY(เด็กอ่อน) | PYT3__A | ชั้น 6 |  | Decommission | In/PM | In/CAL | AMS CODE 02308
PYT3_00632 | 33623 | 3001983 | 17148 | เครื่องวัดและติดตามเปอร์เซ็นต์ความอิ่มตัวของออกซิเจน |  |  | OXIMETERS, PULSE | FBEZ01273 | OHMEDA | BIOX 3740 | LABOR ROOM(ห้องคลอด) | PYT3__A | ชั้น 6 |  | Decommission | In/PM | In/CAL | AMS CODE 02256
PYT3_00631 | 33622 |  | 12050 | เครื่องทำความชื้น |  |  | HUMIDIFIER, ARTIFICIAL AIRWAY, HEATED | 060607002999 | FISHER & PAYKEL HEALTHCARE | MR810AEU | NURSERY(เด็กอ่อน) | PYT3__A | ชั้น 6 |  | Decommission | In/PM | No calibration
PYT3D_00630 | 33621 | [5 empty] | RESUSCITATORS, PULMONARY | 081029003486 | FISHER & PAYKEL HEALTHCARE | NEOPUFF | NURSERY(เด็กอ่อน) | PYT3__A | ชั้น 6 |  | Active | In/PM | In/CAL
PYT3D_00629 | 33620 | N/A | 13217 | เครื่องให้สารละลายด้วยกระบอกไซริงค์ |  |  | INFUSION PUMPS, SYRINGE | 184307 | AITECS | SP-12S | NURSERY(เด็กอ่อน) | PYT3__A | ชั้น 6 | - | Active | In/PM | In/CAL | AMS CODE 09649 14/01/2025 แผนกยังใช้งานอยู่ ทำเป็น Code D
PYT3_00628 | 33619 |  | 16495 | เครื่องควบคุมการให้ยาและสารละลายอัตโนมัติ |  |  | INFUSION PUMPS | 21121291DL | BAXTER | COLLEAGUE CXE | BME-PYT3 | PYT3__A | ชั้น 3 |  | Decommission | Ex/PM | Ex/CAL
PYT3_00627 | 33618 | N/A | 12876 | เครื่องผสมอากาศกับออกซิเจน |  |  | OXYGEN-AIR PROPORTION | BL010115 | PRECISION MEDICAL | PM 5300 | NURSERY(เด็กอ่อน) | PYT3__A | ชั้น 6 | - | Decommission | In/PM | In/CAL | AMS CODE 09631
PYT3_00626 | 33617 | N/A | 13217 | เครื่องให้สารละลายด้วยกระบอกไซริงค์ |  |  | INFUSION PUMPS, SYRINGE | 184707 | AITECS | SP-12S | NURSERY(เด็กอ่อน) | PYT3__A | ชั้น 6 | - | Decommission | In/PM | In/CAL | AMS CODE 09647
PYT3_00625 | 33616 |  | 16495 | เครื่องควบคุมการให้ยาและสารละลายอัตโนมัติ |  |  | INFUSION PUMPS | 22012153DL | BAXTER | COLLEAGUE CXE | BME-PYT3 | PYT3__A | ชั้น 3 |  | Decommission | Ex/PM | Ex/CAL
PYT3D_00624 | 33615 | N/A | 13217 | เครื่องให้สารละลายด้วยกระบอกไซริงค์ |  |  | INFUSION PUMPS, SYRINGE | 184407 | AITECS | SP-12S | NURSERY(เด็กอ่อน) | PYT3__A | ชั้น 6 | - | Active | In/PM | In/CAL | AMS CODE 09648 14/01/2025 แผนกยังใช้งานอยู่ ทำเป็น Code D
PYT3D_00623 | 33614 | N/A | 13217 | เครื่องให้สารละลายด้วยกระบอกไซริงค์ |  |  | INFUSION PUMPS, SYRINGE | 184507 | AITECS | SP-12S | NURSERY(เด็กอ่อน) | PYT3__A | ชั้น 6 | - | Active | In/PM | In/CAL | AMS CODE 09646 14/01/2025 แผนกยังใช้งานอยู่ ทำเป็น Code D
PYT3_00622 | 33613 |  | 16495 | เครื่องควบคุมการให้ยาและสารละลายอัตโนมัติ |  |  | INFUSION PUMPS | 22020176DL | BAXTER | COLLEAGUE CXE | BME-PYT3 | PYT3__A | ชั้น 3 |  | Decommission | Ex/PM | Ex/CAL
PYT3_00621 | 33612 |  | 16495 | เครื่องควบคุมการให้ยาและสารละลายอัตโนมัติ |  |  | INFUSION PUMPS | 22011991DL | BAXTER | COLLEAGUE CXE | BME-PYT3 | PYT3__A | ชั้น 3 |  | Decommission | Ex/PM | Ex/CAL
PYT3_00620 | 33611 | 3002000 | 17956 | เครื่องให้ความอุ่นแก่ทารกแรกเกิด |  |  | WARMING UNITS, PATIENT, RADIANT, INFANT |  | METROLITE | MODEL 2 | NURSERY(เด็กอ่อน) | PYT3__A | ชั้น 6 |  | Decommission | In/PM | No calibration | AMS CODE 02283
PYT3_00619 | 33610 |  | 12050 | เครื่องทำความชื้น |  |  | HUMIDIFIER, ARTIFICIAL AIRWAY, HEATED | 100114072067 | FISHER & PAYKEL HEALTHCARE | MR850AEU | NURSERY(เด็กอ่อน) | PYT3__A | ชั้น 6 |  | Decommission | In/PM | No calibration
PYT3_00618 | 33609 | N/A | 14361 | เครื่องช่วยหายใจสาหรับเด็กแรกเกิดและเด็กอ่อน |  |  | VENTILATORS, INTENSIVE CARE, NEONATAL/PEDIATRIC | AHW01506 | VIASYS HEALTHCARE | BEAR CUB 750PSV | NURSERY(เด็กอ่อน) | PYT3__A | ชั้น 6 | - | Decommission | In/PM | In/CAL | AMS CODE 09615
PYT3_00617 | 33608 |  | 12050 | เครื่องทำความชื้น |  |  | HUMIDIFIER, ARTIFICIAL AIRWAY, HEATED | 100114072071 | FISHER & PAYKEL HEALTHCARE | MR850AEU | INTENSIVE CARE UNIT(ผู้ป่วยหนัก) | PYT3__A | ชั้น 3 |  | Active | In/PM | No calibration | 16/11/22 แผนกเดิมเป็นของ NSY
PYT3_00616 | 33607 | N/A | 12050 | เครื่องทำความชื้น |  |  | HUMIDIFIER, ARTIFICIAL AIRWAY, HEATED | 060928023482 | FISHER & PAYKEL HEALTHCARE | MR850AEU | NURSERY(เด็กอ่อน) | PYT3__A | ชั้น 6 | - | Decommission | In/PM | No calibration | AMS CODE 07500 Decom เนื่องจากทางหัวหน้าแผนกต้องการยกเลิกการใช้งาน เพราะไม่ได้ใช้งานเครื่อง
PYT3_00615 | 33606 | N/A | 14361 | เครื่องช่วยหายใจสาหรับเด็กแรกเกิดและเด็กอ่อน |  |  | VENTILATORS, INTENSIVE CARE, NEONATAL/PEDIATRIC | 04-1303 | ACUTRONIC | FABIAN PLUS NCPAP | NURSERY(เด็กอ่อน) | PYT3__A | ชั้น 6 |  | Decommission | In/PM | In/CAL | AMS CODE 09584
PYT3_00614 | 33605 | N/A | 14361 | เครื่องช่วยหายใจสาหรับเด็กแรกเกิดและเด็กอ่อน |  |  | VENTILATORS, INTENSIVE CARE, NEONATAL/PEDIATRIC | 03-1106 | ACUTRONIC | FABIAN PLUS NCPAP | NURSERY(เด็กอ่อน) | PYT3__A | ชั้น 6 | - | Decommission | In/PM | In/CAL | AMS CODE 08895
PYT3_00613 | 33604 | - | 12050 | เครื่องทำความชื้น |  |  | HUMIDIFIER, ARTIFICIAL AIRWAY, HEATED | 110727116442 | FISHER & PAYKEL HEALTHCARE | MR850AEU | NURSERY(เด็กอ่อน) | PYT3__A | ชั้น 6 | - | Decommission | In/PM | No calibration
PYT3_00612 | 33603 |  | 12050 | เครื่องทำความชื้น |  |  | HUMIDIFIER, ARTIFICIAL AIRWAY, HEATED | 080310006834 | FISHER & PAYKEL HEALTHCARE | MR850AEU | NURSERY(เด็กอ่อน) | PYT3__A | ชั้น 6 |  | Active | In/PM | No calibration | บริษัท FISHER
PYT3_00611 | 33602 | N/A | 14361 | เครื่องช่วยหายใจสาหรับเด็กแรกเกิดและเด็กอ่อน |  |  | VENTILATORS, INTENSIVE CARE, NEONATAL/PEDIATRIC | 03-1105 | ACUTRONIC | FABIAN PLUS NCPAP | NURSERY(เด็กอ่อน) | PYT3__A | ชั้น 6 | - | Decommission | In/PM | In/CAL | AMS CODE 08894
PYT3_00610 | 33601 |  | 11748 | เครื่องวัดอัตราการไหลออกซิเจนชนิดใชกับระบบไปป์ไลน์ |  |  | FLOWMETERS, GAS OXYGEN | - | OHIO | - | EMERGENCY( ฉุกเฉิน) | PYT3__A | ชั้น 1 |  | Decommission | In/PM | In/CAL
PYT3_00609 | 33600 | - | 11748 | เครื่องวัดอัตราการไหลออกซิเจนชนิดใชกับระบบไปป์ไลน์ |  |  | FLOWMETERS, GAS OXYGEN | - | WESTERN MEDICA | - | BME-PYT3 | PYT3__A | ชั้น 1 | - | Decommission | In/PM | In/CAL
PYT3_00608 | 33599 | - | 11748 | เครื่องวัดอัตราการไหลออกซิเจนชนิดใชกับระบบไปป์ไลน์ |  |  | FLOWMETERS, GAS OXYGEN | - | - | - | BME-PYT3 | PYT3__A | ชั้น 1 | - | Decommission | In/PM | In/CAL | หาเครื่องไม่พบ
PYT3_00607 | 33598 | N/A | 15016 | เครื่องดูดเสมหะแบบพกพา |  |  | ASPIRATORS, EMERGENCY | 3693 | CA-MI | ASKIR 30 | EMERGENCY( ฉุกเฉิน) | PYT3__A | ชั้น 1 |  | Decommission | No PM | No calibration | AMS CODE 07244
PYT3_00606 | 33597 |  | 15016 | เครื่องดูดเสมหะแบบพกพา |  |  | ASPIRATORS, EMERGENCY |  | BOSCAROL | OB 2012 | BME-PYT3 | PYT3__A | ชั้น 1 | - | Decommission | In/PM | In/CAL | หาเครื่องไม่พบ
PYT3_00605 | 33596 |  | 16173 | เครื่องวัดความดันแบบอัตโนมัติ |  |  | SPHYGMOMANOMETERS, ELECTRONIC, AUTOMATIC | 09003626 | ROSSMAX | MJ700I | EMERGENCY( ฉุกเฉิน) | PYT3__A | ชั้น 1 |  | Decommission | In/PM | In/CAL
PYT3_00604 | 33595 | N/A | 17148 | เครื่องวัดและติดตามเปอร์เซ็นต์ความอิ่มตัวของออกซิเจน |  |  | OXIMETERS, PULSE | 10210A15539 | EDAN | H100B | AMBULANCE (รถพยาบาล) | PYT3__A | ชั้น 1 |  | Active | In/PM | In/CAL | AMS CODE 08899 27/9/2023 ทำการย้ายแผนกจากเดิม EMERGENCY TO AMBULANCE
PYT3_00603 | 33594 | 031308010011 | 11134 | เครื่องกระตุกหัวใจ |  |  | DEFIBRILLATORS, EXTERNAL, MANUAL | 775. 00757 | SCHILLER | ARGUS PRO LifeCare 2 | EMERGENCY( ฉุกเฉิน) | PYT3__A | ชั้น 1 |  | Decommission | In/PM | In/CAL
PYT3_00602 | 33593 |  | 16173 | เครื่องวัดความดันแบบอัตโนมัติ |  |  | SPHYGMOMANOMETERS, ELECTRONIC, AUTOMATIC | 10000352 | ROSSMAX | AC1000F | EMERGENCY( ฉุกเฉิน) | PYT3__A | ชั้น 1 |  | Decommission | No PM | No calibration | รุ่น ไม่ทราบ
PYT3_00601 | 33592 | N/A | 17148 | เครื่องวัดและติดตามเปอร์เซ็นต์ความอิ่มตัวของออกซิเจน |  |  | OXIMETERS, PULSE | H1008B0209B7250 | EDAN | H100B | AMBULANCE (รถพยาบาล) | PYT3__A | ชั้น 1 |  | Active | In/PM | In/CAL | AMS CODE 08814 27/9/2023 ทำการย้ายแผนกจากเดิม EMERGENCY TO AMBULANCE
PYT3_00600 | 33591 | N/A | 17148 | เครื่องวัดและติดตามเปอร์เซ็นต์ความอิ่มตัวของออกซิเจน |  |  | OXIMETERS, PULSE | H1008B0209B7251 | EDAN | H100B | EMERGENCY( ฉุกเฉิน) | PYT3__A | ชั้น 1 |  | Decommission | In/PM | In/CAL | AMS CODE 08815
PYT3_00599 | 33590 |  | 16173 | เครื่องวัดความดันแบบอัตโนมัติ |  |  | SPHYGMOMANOMETERS, ELECTRONIC, AUTOMATIC | 09003995 | ROSSMAX | MJ700I | EMERGENCY( ฉุกเฉิน) | PYT3__A | ชั้น 1 |  | Decommission | In/PM | In/CAL
PYT3_00598 | 33589 |  | 12815 | เครื่องมือในการตรวจนัยน์ตา |  |  | OPHTHALMOSCOPES | - | WELCH ALLYN | - | BME-PYT3 | PYT3__A | ชั้น 1 | - | Decommission | No PM | No calibration
PYT3_00597 | 33588 | N/A | 12293 | เครื่องมือช่วยใส่ท่อช่วยหายใจ และส่องหลอดลม |  |  | LARYNGOSCOPES | 190603001 | WELCH ALLYN | 60813 | EMERGENCY( ฉุกเฉิน) | PYT3__A | ชั้น 1 |  | Decommission | In/PM | No calibration | AMS CODE 02030
PYT3D_00596 | 33587 | N/A | 11134 | เครื่องกระตุกหัวใจ |  |  | DEFIBRILLATORS, EXTERNAL, MANUAL | US00560072 | PHILIPS | HeartStart MRx (M3535A) | AMBULANCE (รถพยาบาล) | PYT3__A | ชั้น 1 |  | Decommission | In/PM | In/CAL | AMS CODE 010278 27/9/2023 ทำการย้ายแผนกจากเดิม EMERGENCY TO AMBULANCE
PYT3_00595 | 33586 |  | 15016 | เครื่องดูดเสมหะแบบพกพา |  |  | ASPIRATORS, EMERGENCY | - | FOCUS | VAC-420 | AMBULANCE (รถพยาบาล) | PYT3__A | ชั้น 1 |  | Active | In/PM | In/CAL | 27/9/2023 ทำการย้ายแผนกจากเดิม EMERGENCY TO AMBULANCE
PYT3_00594 | 33585 |  | 15016 | เครื่องดูดเสมหะแบบพกพา |  |  | ASPIRATORS, EMERGENCY | - | FOCUS | VAC-420 | AMBULANCE (รถพยาบาล) | PYT3__A | ชั้น 1 |  | Active | In/PM | In/CAL | 27/9/2023 ทำการย้ายแผนกจากเดิม EMERGENCY TO AMBULANCE
PYT3_00593 | 33584 | - | 11748 | เครื่องวัดอัตราการไหลออกซิเจนชนิดใชกับระบบไปป์ไลน์ |  |  | FLOWMETERS, GAS OXYGEN | - | GOOD-FLOW | - | EMERGENCY( ฉุกเฉิน) | PYT3__A | ชั้น 1 | - | Decommission | In/PM | In/CAL
PYT3_00592 | 33583 | N/A | 16786 | เตียงเคลื่อนย้ายผู้ป่วยชนิดปรับระดับได้ ด้วยระบบไฮโดรอลิค |  |  | STRETCHERS, MOBILE, HOSPITAL | 9609034083 | STRYKER | 1080 | OPD SURGERY(ศัลยกรรม) | PYT3__A | ชั้น 1 |  | Decommission | In/PM | No calibration | AMS CODE 02048
PYT3_00591 | 33582 | - | 11748 | เครื่องวัดอัตราการไหลออกซิเจนชนิดใชกับระบบไปป์ไลน์ |  |  | FLOWMETERS, GAS OXYGEN | (ER-OF03) | - | - | EMERGENCY( ฉุกเฉิน) | PYT3__A | ชั้น 1 | - | Active | In/PM | In/CAL | LOCATION sur10
PYT3_00590 | 33581 | 030808100028 | 25209 | เครื่องตรวจวัดสัญญาณชีพ |  |  | MONITORS, PHYSIOLOGIC, VITAL SIGNS | US72002385 | PHILIPS | SURESIGNS VS3 | EMERGENCY( ฉุกเฉิน) | PYT3__A | ชั้น 1 |  | Active | In/PM | In/CAL | AMS CODE 08215
PYT3_00589 | 33580 | N/A | 12276 | โคมไฟส่องตรวจ |  |  | LIGHTS, EXAMINATION | 134844 | WELCH ALLYN | GS EXAM LIGHT IV | EMERGENCY( ฉุกเฉิน) | PYT3__A | ชั้น 1 |  | Active | In/PM | No calibration | AMS CODE 010500
PYT3_00588 | 33579 | N/A | 13325 | ชุดดูดเสมหะใช้กับระบบไปป์ไลน์ |  |  | REGULATORS, SUCTION | GFFZ10325 | OHMEDA | INTERMITTENT SUCTION UNIT | WARD 12 | PYT3__A | ชั้น 12 |  | Decommission | In/PM | In/CAL | AMS CODE 02036
PYT3_00587 | 33578 | N/A | 18098 | เครื่องช่วยหายใจชนิดเคลื่อนที่ได้ |  |  | VENTILATORS, TRANSPORT | E51093 | CAREFUSION | LTV 1200 | EMERGENCY( ฉุกเฉิน) | PYT3__A | ชั้น 1 |  | Decommission | In/PM | In/CAL | AMS CODE 09651
PYT3D_00586 | 33577 | 031208010010 | 11134 | เครื่องกระตุกหัวใจ |  |  | DEFIBRILLATORS, EXTERNAL, MANUAL | US91202506 | PHILIPS | HeartStart XL+ (861290) | EMERGENCY( ฉุกเฉิน) | PYT3__A | ชั้น 1 |  | Decommission | In/PM | In/CAL | AMS CODE 00586
PYT3_00585 | 33576 | N/A | 11134 | เครื่องกระตุกหัวใจ |  |  | DEFIBRILLATORS, EXTERNAL, MANUAL | US00582104 | PHILIPS | HeartStart XL (M4735A) | EMERGENCY( ฉุกเฉิน) | PYT3__A | ชั้น 1 |  | Decommission | In/PM | In/CAL | AMS CODE 08204
PYT3_00584 | 33575 | N/A | 12293 | เครื่องมือช่วยใส่ท่อช่วยหายใจ และส่องหลอดลม |  |  | LARYNGOSCOPES | - | GALEMED | - | AMBULANCE (รถพยาบาล) | PYT3__A | ชั้น 1 |  | Decommission | In/PM | No calibration | AMS CODE 010379 28/9/2023 ทำการย้ายแผนกจากเดิม EMERGENCY TO AMBULANCE
PYT3_00583 | 33574 |  | 16158 | เครื่องวัดความดันโลหิตแบบปรอท |  |  | SPHYGMOMANOMETERS, MERCURY | SL6740 | BAUMANOMETER | STANDBY MODEL | EMERGENCY( ฉุกเฉิน) | PYT3__A | ชั้น 1 |  | Decommission | In/PM | In/CAL
PYT3_00582 | 33573 | N/A | 12276 | โคมไฟส่องตรวจ |  |  | LIGHTS, EXAMINATION | 55002080C | HANAULUX | HEIDELBERG | EMERGENCY( ฉุกเฉิน) | PYT3__A | ชั้น 1 |  | Decommission | In/PM | No calibration | AMS CODE 07272 รุ่น : BLUE30
PYT3_00581 | 33572 |  | 11748 | เครื่องวัดอัตราการไหลออกซิเจนชนิดใชกับระบบไปป์ไลน์ |  |  | FLOWMETERS, GAS OXYGEN |  | - | - | BME-PYT3 | PYT3__A | ชั้น 1 | - | Decommission | In/PM | In/CAL | เครื่องหาไม่พบ
PYT3_00580 | 33571 | N/A | 17588 | เครื่องวัดสัญญาณชีพผู้ป่วยขณะเคลื่อนย้าย |  |  | MONITORS, PATIENT TRANSPORT | 301166-M12501500002-01 | EDAN | M8B | EMERGENCY( ฉุกเฉิน) | PYT3__A | ชั้น 1 |  | Active | In/PM | In/CAL | AMS CODE 010201 17/7/2024 เปลี่ยนชื่อ MONITORS, PHYSIOLOGIC, VITAL SIGNS >>>> MONITORS, PATIENT TRANSPORT
PYT3_00579 | 33570 | - | 16495 | เครื่องควบคุมการให้ยาและสารละลายอัตโนมัติ |  |  | INFUSION PUMPS | 22020053DL | BAXTER | COLLEAGUE CXE | BME-PYT3 | PYT3__A | ชั้น 1 | - | Decommission | Ex/PM | Ex/CAL
PYT3_00578 | 33569 | [5 empty] | SCALES, PATIENT, PLATFORM, ELECTRONIC | 1656139091185 | SECA | 674 | EMERGENCY( ฉุกเฉิน) | PYT3__A | ชั้น 1 |  | Active | In/PM | In/CAL
PYT3_00577 | 33568 |  | 16495 | เครื่องควบคุมการให้ยาและสารละลายอัตโนมัติ |  |  | INFUSION PUMPS | 22011960DL | BAXTER | COLLEAGUE CXE | BME-PYT3 | PYT3__A | ชั้น 3 |  | Decommission | Ex/PM | Ex/CAL
PYT3_00576 | 33567 | N/A | 17588 | เครื่องวัดสัญญาณชีพผู้ป่วยขณะเคลื่อนย้าย |  |  | MONITORS, PATIENT TRANSPORT | 301166-M12501500006-01 | EDAN | M8B | EMERGENCY( ฉุกเฉิน) | PYT3__A | ชั้น 1 |  | Decommission | In/PM | In/CAL | AMS CODE 010200
PYT3_00575 | 33566 | N/A | 13325 | ชุดดูดเสมหะใช้กับระบบไปป์ไลน์ |  |  | REGULATORS, SUCTION | GFFZ10239 | OHMEDA | INTERMITTENT SUCTION UNIT | EMERGENCY( ฉุกเฉิน) | PYT3__A | ชั้น 1 | - | Decommission | In/PM | In/CAL | AMS CODE 02037
PYT3_00574 | 33565 | - | 11748 | เครื่องวัดอัตราการไหลออกซิเจนชนิดใชกับระบบไปป์ไลน์ |  |  | FLOWMETERS, GAS OXYGEN |  | - | - | EMERGENCY( ฉุกเฉิน) | PYT3__A | ชั้น 1 | - | Decommission | In/PM | In/CAL
PYT3_00573 | 33564 | N/A | 11411 | เครื่องตรวจคลื่นไฟฟ้าหัวใจ |  |  | ELECTROCARDIOGRAPHS, MULTICHANNEL | SJ412450355WA | GE HEALTHCARE | MAC 800 | EMERGENCY( ฉุกเฉิน) | PYT3__A | ชั้น 1 |  | Decommission | In/PM | In/CAL | AMS CODE 010559
PYT3_00572 | 33563 |  | 16495 | เครื่องควบคุมการให้ยาและสารละลายอัตโนมัติ |  |  | INFUSION PUMPS |  | BAXTER | COLLEAGUE CXE | BME-PYT3 | PYT3__A | ชั้น 3 |  | Decommission | Ex/PM | Ex/CAL
PYT3_00571 | 33562 | N/A | 25209 | เครื่องตรวจวัดสัญญาณชีพ |  |  | MONITORS, PHYSIOLOGIC, VITAL SIGNS | US03828836 | PHILIPS | SURESIGNS VM4 | EMERGENCY( ฉุกเฉิน) | PYT3__A | ชั้น 1 |  | Active | In/PM | In/CAL | AMS CODE 08892
PYT3_00570 | 33561 | - | 12815 | เครื่องมือในการตรวจนัยน์ตา |  |  | OPHTHALMOSCOPES | 129598 | WELCH ALLYN | 97150-BI | EMERGENCY( ฉุกเฉิน) | PYT3__A | ชั้น 1 | - | Active | In/PM | No calibration | AMS CODE 09585
PYT3_00569 | 33560 | N/A | 12815 | เครื่องมือตรวจโรค หู ตา คอ จมูก |  |  | OPHTHALMOSCOPE/OTOSCOPE | N/A | WELCH ALLYN | 97150-BI | EMERGENCY( ฉุกเฉิน) | PYT3__A | ชั้น 1 |  | Active | In/PM | No calibration | AMS CODE 07439
PYT3_00568 | 33559 | N/A | 16158 | เครื่องวัดความดันโลหิตแบบปรอท |  |  | SPHYGMOMANOMETERS, MERCURY | BC4760 | BAUMANOMETER | DESK MODEL | CHECK-UP (ตรวจสุขภาพ) | PYT3__A | ชั้น 18 | - | Active | In/PM | In/CAL | AMS CODE 07263
PYT3D_00567 | 33558 | 031208060054 | 11411 | เครื่องตรวจคลื่นไฟฟ้าหัวใจ |  |  | ELECTROCARDIOGRAPHS, MULTICHANNEL | 550059926 | GE HEALTHCARE | MAC 1200 ST | CHECK-UP (ตรวจสุขภาพ) | PYT3__A | ชั้น 18 |  | Decommission | In/PM | In/CAL | ยกเลิกการใช้งานและคืนเครื่องกับทรัพย์สิน (พี่ออฟคุยกับพี่นกแล้ว) 14/05/25
PYT3_00566 | 33557 | 3009382 | 11411 | เครื่องตรวจคลื่นไฟฟ้าหัวใจ |  |  | ELECTROCARDIOGRAPHS, MULTICHANNEL | 550011151 | GE HEALTHCARE | MAC 1200 ST | CHECK-UP (ตรวจสุขภาพ) | PYT3__A | ชั้น 18 | - | Decommission | In/PM | In/CAL | AMS CODE 06058
PYT3_00565 | 33556 | [5 empty] | ANALYZERS, PHYSIOLOGIC, VISUAL FUNCTION |  | STEREO OPTICAL | OPTEC 5500P | CHECK-UP (ตรวจสุขภาพ) | PYT3__A | ชั้น 18 |  | Active | In/PM | No calibration
PYT3_00564 | 33555 | N/A | 13461 | เครื่องชั่งน้ำหนัก |  |  | SCALES, PATIENT, FLOOR | 957713 | SECA | 760 | CHECK-UP (ตรวจสุขภาพ) | PYT3__A | ชั้น 18 |  | Decommission | In/PM | In/CAL | AMS CODE 05318
PYT3D_00563 | 33554 | 030606990195 | 11411 | เครื่องตรวจคลื่นไฟฟ้าหัวใจ |  |  | ELECTROCARDIOGRAPHS, MULTICHANNEL | 550020695 | GE HEALTHCARE | MAC 1200 ST | CHECK-UP (ตรวจสุขภาพ) | PYT3__A | ชั้น 18 | - | Decommission | In/PM | In/CAL | AMS CODE 08225
PYT3D_00562 | 33553 | N/A | 11411 | เครื่องตรวจคลื่นไฟฟ้าหัวใจ |  |  | ELECTROCARDIOGRAPHS, MULTICHANNEL | 550052444 | GE HEALTHCARE | MAC 1200 ST | CHECK-UP (ตรวจสุขภาพ) | PYT3__A | ชั้น 18 | - | Decommission | In/PM | In/CAL | AMS CODE 08875 ยกเลิกการใช้งานและคืนเครื่องกับทรัพย์สิน (พี่ออฟคุยกับพี่นกแล้ว) 14/05/25
PYT3_00561 | 33552 |  | 16173 | เครื่องวัดความดันแบบอัตโนมัติ |  |  | SPHYGMOMANOMETERS, ELECTRONIC, AUTOMATIC | 20120900048AF | OMRON | HEM-907 | CHECK-UP (ตรวจสุขภาพ) | PYT3__A | ชั้น 18 |  | Active | In/PM | In/CAL | อยู่ที่MED(MEDใช้)
PYT3_00560 | 33551 |  | 16173 | เครื่องวัดความดันแบบอัตโนมัติ |  |  | SPHYGMOMANOMETERS, ELECTRONIC, AUTOMATIC | 20120900032AF | OMRON | HEM-907 | CHECK-UP (ตรวจสุขภาพ) | PYT3__A | ชั้น 18 |  | Decommission | In/PM | In/CAL
PYT3_00559 | 33550 |  | 13461 | เครื่องชั่งน้ำหนัก |  |  | SCALES, PATIENT, FLOOR |  | SECA | - | CHECK-UP (ตรวจสุขภาพ) | PYT3__A | ชั้น 18 |  | Decommission | No PM | No calibration
PYT3_00558 | 33549 | 3002348 | 11134 | เครื่องกระตุกหัวใจ |  |  | DEFIBRILLATORS, EXTERNAL, MANUAL | 3601A17880 | HEWLETT PACKARD | Code Master XL(M1722B) | CHECK-UP (ตรวจสุขภาพ) | PYT3__A | ชั้น 18 |  | Decommission | In/PM | In/CAL | ams code 02433ยกเลิกการใช้งานเนื่องจากเสื่อมสภาพตามการใช้งาน
PYT3_00557 | 33548 | 031208100115 | 13325 | ชุดดูดเสมหะใช้กับระบบไปป์ไลน์ |  |  | REGULATORS, SUCTION | GFHQ03076 | OHIO | 6-1224 | CHECK-UP (ตรวจสุขภาพ) | PYT3__A | ชั้น 18 |  | Active | In/PM | In/CAL
PYT3_00556 | 33547 | N/A | 11748 | เครื่องวัดอัตราการไหลออกซิเจนชนิดใชกับระบบไปป์ไลน์ |  |  | FLOWMETERS, GAS OXYGEN | P01492(W17-OF-021) | OHIO | 0-15 L/MIN | CHECK-UP (ตรวจสุขภาพ) | PYT3__A | ชั้น 18 | ห้องสมรรถภาพหัวใจ | Active | In/PM | In/CAL | AMS CODE 010288 พบในรอบ PM/CAL ในเดือน JUN 2023 อยู่ที่ W.17 คืนแผนก Opd Check up เมื่อวันที่ 8/9/2023
PYT3_00555 | 33546 | N/A |  |  |  |  | PRINTERS, INK JET, COLOR | VNC4334678 | HP | COLOR LASER JET PRO M252N | CHECK-UP (ตรวจสุขภาพ) | PYT3__A | ชั้น 18 | - | Decommission | No PM | No calibration | AMS CODE 010323
PYT3_00554 | 33545 |  | 20168 | จอแสดงผล |  |  | MONITORS CRT | 34347022GHSFA | LEMKE | XR140 | CHECK-UP (ตรวจสุขภาพ) | PYT3__A | ชั้น 18 |  | Decommission | No PM | No calibration
PYT3_00553 | 33544 | N/A |  |  |  |  | MONITORING SYSTEMS, PHYSIOLOGIC, STRESS EXERCISE, CARDIAC | SJV12450580SA | GE HEALTHCARE | T2100 | OPD CARDIO(ศูนย์หัวใจ) | PYT3__A | ชั้น 2 | - | Decommission | In/PM | In/CAL
PYT3_00552 | 33543 | N/A |  |  |  |  | MONITORING SYSTEMS, PHYSIOLOGIC, STRESS EXERCISE, CARDIAC | M00040183 | SUNTECH | TANGO+ | OPD CARDIO(ศูนย์หัวใจ) | PYT3__A | ชั้น 2 | - | Decommission | In/PM | In/CAL | AMS CODE 010520
PYT3_00551 | 33542 | N/A |  |  |  |  | MONITORING SYSTEMS, PHYSIOLOGIC, STRESS EXERCISE, CARDIAC | SHS12471355SA | GE HEALTHCARE | CASE SERIES | CHECK-UP (ตรวจสุขภาพ) | PYT3__A | ชั้น 18 |  | Decommission | No PM | No calibration | AMS CODE 010315; มีเครื่องทดแทน PYT3_01822
PYT3_00550 | 33541 |  | 20167 | เครื่องตรวจคัดกรองการได้ยินในเด็กแรกเกิด |  |  | AUDITORY FUNCTION SCREENING DEVICE, NEWBORN | 04H6566E | NATUS MEDICAL | BIO-LOGIC AUDX PRO | EENT( หูตาคอจมูก) | PYT3__A | ชั้น 4 |  | Decommission | Ex/PM | Ex/CAL
PYT3D_00549 | 33540 | N/A | 10228 | เครื่องตรวจการได้ยิน |  |  | AUDIOMETER | MRA3210550003 | AMPLAID | A 321, TWIN CHANNEL | EENT( หูตาคอจมูก) | PYT3__A | ชั้น 4 | - | Decommission | In/PM | In/CAL | AMS CODE 06228
PYT3_00548 | 33539 |  | 10357 | เตียงผู้ป่วยแบบกลไก |  |  | BEDS, MECHANICAL |  | SINGHA | SINGHA | BME-PYT3 | PYT3__A | ชั้น 1 |  | Decommission | No PM | No calibration
PYT3_00547 | 33538 | N/A |  |  |  |  | CLOSE-EYES FOOT-BALANCE | FA31029 | KARL STORZ | 102201B | EENT( หูตาคอจมูก) | PYT3__A | ชั้น 4 | - | Decommission | In/PM | No calibration | AMS CODE 08820
PYT3_00546 | 33537 | 3009241 | 20168 | จอแสดงผล |  |  | MONITORS LCD | 6203786 | SONY | PVM-14N6E | EENT( หูตาคอจมูก) | PYT3__A | ชั้น 18 | - | Decommission | In/PM | No calibration | AMS CODE 05373 รุ่น PVM-14L1
PYT3_00545 | 33536 | N/A |  |  |  |  | IMAGE PROCESSORS, VIDEO, ENDOSCOPY | 7406404 | OLYMPUS | OTV-SC | EENT( หูตาคอจมูก) | PYT3__A | ชั้น 18 |  | Decommission | No PM | No calibration | AMS CODE 05376 Brand OLYMPUS Model OTC-SC
PYT3_00544 | 33535 | 3006534 |  |  |  |  | EAR/NOSE/THROAT TREATMENT UNITS | BP991103 | - | - | EENT( หูตาคอจมูก) | PYT3__A | ชั้น 18 | - | Decommission | In/PM | No calibration | AMS CODE 02114
PYT3_00543 | 33534 | - | 12815 | เครื่องมือในการตรวจนัยน์ตา |  |  | OPHTHALMOSCOPES | - | WELCH ALLYN | - | EENT( หูตาคอจมูก) | PYT3__A | ชั้น 4 | - | Active | In/PM | No calibration
PYT3_00542 | 33533 | N/A | 15016 | เครื่องดูดเสมหะแบบพกพา |  |  | ASPIRATORS, EMERGENCY | 031100009001 | THOMAS | 1632GL | EENT( หูตาคอจมูก) | PYT3__A | ชั้น 4 | - | Decommission | In/PM | In/CAL | AMS CODE 08948
PYT3_00541 | 33532 | N/A | 16262 | เครื่องดูดกลิ่นและควัน |  |  | SMOKE EVACUATION SYSTEM |  | SHINHAN MEDITECH | SH-9000 | PHYATHAI BEAUTY CENTER (PBC ความงาม) | PYT3__A | ชั้น 4 | - | Decommission | In/PM | No calibration | AMS CODE 010196 10/4/2024 ย้ายแผนกเนื่องจากเครื่องถูกใช้งานและถูกโอนย้ายเป็นของแผนก PWA
PYT3_00540 | 33531 | 031308100113 |  |  |  |  | LASERS, CARBON DIOXIDE, SURGICAL/DERMATOLOGIC | LPM0397 | DOCTOR MED | LEADERS PLUS | EENT( หูตาคอจมูก) | PYT3__A | ชั้น 4 | - | Decommission |  | No calibration | AMS CODE 90901
PYT3_00539 | 33530 | N/A | 11748 | เครื่องวัดอัตราการไหลออกซิเจนชนิดใชกับระบบไปป์ไลน์ |  |  | FLOWMETERS, GAS OXYGEN | 03061314(EENT-OF-011) | TECHNOLOGIE MEDICAL | DEBSON TM2 | EENT( หูตาคอจมูก) | PYT3__A | ชั้น 4 | - | Decommission | In/PM | In/CAL | AMS CODE 05260
PYT3_00538 | 33529 | N/A | 17148 | เครื่องวัดและติดตามเปอร์เซ็นต์ความอิ่มตัวของออกซิเจน |  |  | OXIMETERS, PULSE | 10210310640 | EDAN | H100B | EENT( หูตาคอจมูก) | PYT3__A | ชั้น 4 | - | Decommission | In/PM | In/CAL | AMS CODE 08898
PYT3_00537 | 33528 | N/A |  |  |  |  | MICROSCOPES, LIGHT, OPERATING | 427033 | CARL ZEISS MICROSCOPY LLC | OPMI PICO | EENT( หูตาคอจมูก) | PYT3__A | ชั้น 18 | - | Decommission | No PM | No calibration | AMS CODE 05336
PYT3_00536 | 33527 | 3006531 | 16158 | เครื่องวัดความดันโลหิตแบบปรอท |  |  | SPHYGMOMANOMETERS, MERCURY | BC4780 | BAUMANOMETER | 300 | EENT( หูตาคอจมูก) | PYT3__A | ชั้น 4 | - | Decommission | In/PM | In/CAL | AMS CODE 02106
PYT3D_00535 | 33526 | 031008040002 |  |  |  |  | LENSOMETERS, AUTOMATED | Y94993D | BURTON | DIGITAL P.D. METER | EENT( หูตาคอจมูก) | PYT3__A | ชั้น 4 | - | Active | In/PM | No calibration | AMS CODE 08819
PYT3_00534 | 33525 | N/A |  |  |  |  | TONOMETER,OPHTHALMIC | 101440 | CANON | TX-F | EENT( หูตาคอจมูก) | PYT3__A | ชั้น 4 | - | Active | In/PM | No calibration | AMS CODE 06201
PYT3_00533 | 33524 | 3006515 |  |  |  |  | REFRACTORS, OPHTHALMIC, AUTOMATED | 5970344 | HUMPHREY | 597 | EENT( หูตาคอจมูก) | PYT3__A | ชั้น 18 | - | Decommission |  | No calibration | AMS CODE 02120
PYT3_00532 | 33523 | N/A |  |  |  |  | SCANNING SYSTEMS, LASER, OPTICAL COHERENCE TOMOGRAPHY | 12561 | OPTOVUE | RT-VUE | EENT( หูตาคอจมูก) | PYT3__A | ชั้น 14 | - | Active | Ex/PM | No calibration | AMS CODE 010277
PYT3_00531 | 33522 | N/A |  |  |  |  | OPHTHALMIC PERIMETERS, AUTOMATED | 740I-13709 | CARL ZEISS MEDITEC INC | HUMPHREY FIELD ANALYZER 740i | EENT( หูตาคอจมูก) | PYT3__A | ชั้น 4 | - | Decommission | Ex/PM | Ex/CAL | AMS CODE 06190
PYT3_00530 | 33521 | [5 empty] | LASERS, ND:YAG, OPHTHALMIC | 1049796 | CARL ZEISS MEDITEC INC | VISULAS 532S | EENT( หูตาคอจมูก) | PYT3__A | ชั้น 4 |  | Active | Ex/PM | No calibration
PYT3_00529 | 33520 | N/A |  |  |  |  | SCANNING SYSTEMS, ULTRASONIC, OPHTHALMIC | 1202203801X | ALCON | OCUSCAN RXP | EENT( หูตาคอจมูก) | PYT3__A | ชั้น 18 | - | Decommission | In/PM | No calibration | AMS CODE 010198
PYT3_00528 | 33519 | N/A | 25209 | เครื่องตรวจวัดสัญญาณชีพ |  |  | MONITORS, PHYSIOLOGIC, VITAL SIGNS | JA011160 | WELCH ALLYN | 53000 | EENT( หูตาคอจมูก) | PYT3__A | ชั้น 18 |  | Decommission |  | No calibration | AMS CODE 06192
PYT3_00527 | 33518 | N/A | 13461 | เครื่องชั่งน้ำหนัก |  |  | SCALES, PATIENT, FLOOR | 177188046158 | SECA | 767 | EENT( หูตาคอจมูก) | PYT3__A | ชั้น 18 | - | Decommission | In/PM | In/CAL | AMS CODE 07517
PYT3_00526 | 33517 | - | 11748 | เครื่องวัดอัตราการไหลออกซิเจนชนิดใชกับระบบไปป์ไลน์ |  |  | FLOWMETERS, GAS OXYGEN | 11010075 (URO-OF01) | PAHSCO | - | OPD UROLOGY (ทางเดินปัสสาวะ) | PYT3__A | ชั้น 18 | Cystoscopy (ห้องส่องกล้อง) | Active | In/PM | In/CAL
PYT3_00525 | 33516 | - | 11748 | เครื่องวัดอัตราการไหลออกซิเจนชนิดใชกับระบบไปป์ไลน์ |  |  | FLOWMETERS, GAS OXYGEN | - | OHIO | 0-15 L/MIN | DIABETIC&METABOLIC(เบาหวาน) | PYT3__A | ชั้น 18 | Treatment Room (ห้องหัตถการ) | Active | In/PM | In/CAL
PYT3D_00524 | 33515 | [5 empty] | VIDEO SYSTEMS, ENDOSCOPIC | ZY1761 | STORZ | TELE PACK X | OPD UROLOGY (ทางเดินปัสสาวะ) | PYT3__A | ชั้น 18 |  | Decommission | In/PM | No calibration
PYT3_00523 | 33514 | 031207140050 |  |  |  |  | BEDS, ELECTRIC, OB&GYN | 17845 | SEERS MEDICAL | SM8593D | OPD UROLOGY (ทางเดินปัสสาวะ) | PYT3__A | ชั้น 18 | Treatment Room (ห้องหัตถการ) | Active | In/PM | No calibration | AMS CODE 09690
PYT3_00522 | 33513 | N/A |  |  |  |  | URODYNAMIC MEASUREMENT SYSTEMS | 20114015 | ANDROMEDA | HELIX | OPD UROLOGY (ทางเดินปัสสาวะ) | PYT3__A | ชั้น 18 |  | Decommission | No PM | No calibration | AMS CODE 90983
PYT3_00521 | 33512 | 031208100014 | 12276 | โคมไฟส่องตรวจ |  |  | LIGHTS, EXAMINATION | 132023 | WELCH ALLYN | GS EXAM LIGHT IV | OPD UROLOGY (ทางเดินปัสสาวะ) | PYT3__A | ชั้น 18 | - | Decommission | In/PM | No calibration | AMS CODE 09691
PYT3D_00520 | 33511 | N/A | 15976 | เครื่องตรวจอวัยวะภายในด้วยคลื่นเสียงความถี่สูง |  |  | SCANNING SYSTEMS, ULTRASONIC, GENERAL-PURPOSE | 200S-1856700 | BK MEDICAL | FALCON 2101 | OPD UROLOGY (ทางเดินปัสสาวะ) | PYT3__A | ชั้น 18 | - | Decommission | In/PM | No calibration | AMS CODE 06131
PYT3_00519 | 33510 | N/A | 25209 | เครื่องตรวจวัดสัญญาณชีพ |  |  | MONITORS, PHYSIOLOGIC, VITAL SIGNS | JA094109 | WELCH ALLYN | 53N00 | OPD UROLOGY (ทางเดินปัสสาวะ) | PYT3__A | ชั้น 18 | - | Decommission | In/PM | In/CAL | AMS CODE 09697
PYT3_00518 | 33509 | 031208040061 | 13461 | เครื่องชั่งน้ำหนัก |  |  | SCALES, PATIENT, FLOOR | 73012090020 | TANITA | WB-3000 | MARKETING | PYT3__A | ชั้น 5 | - | Active | In/PM | In/CAL | 12/07/2024 -Asset status : decommission >> active -ย้ายแผนก opd urology >> marketing -เครื่องอยู่ food villa
PYT3_00517 | 33508 | N/A | 16158 | เครื่องวัดความดันโลหิตแบบปรอท |  |  | SPHYGMOMANOMETERS, MERCURY | BC4725 | BAUMANOMETER | - | CHECK-UP (ตรวจสุขภาพ) | PYT3__A | ชั้น 18 | - | Active | In/PM | In/CAL | AMS CODE 05498
PYT3_00516 | 33507 |  | 16158 | เครื่องวัดความดันโลหิตแบบปรอท |  |  | SPHYGMOMANOMETERS, MERCURY | BC6219 | BAUMANOMETER | - | CHECK-UP (ตรวจสุขภาพ) | PYT3__A | ชั้น 18 |  | Active | In/PM | In/CAL
PYT3_00515 | 33506 |  | 12815 | เครื่องมือในการตรวจนัยน์ตา |  |  | OPHTHALMOSCOPES | - | HEINE | STANDARD 2.5V | CHECK-UP (ตรวจสุขภาพ) | PYT3__A | ชั้น 18 |  | Active | In/PM | No calibration
PYT3_00514 | 33505 | N/A | 16158 | เครื่องวัดความดันโลหิตแบบปรอท |  |  | SPHYGMOMANOMETERS, MERCURY | BC6229 | BAUMANOMETER | DESK MODEL | CHECK-UP (ตรวจสุขภาพ) | PYT3__A | ชั้น 18 |  | Decommission | In/PM | In/CAL | AMS CODE 07265
PYT3_00513 | 33504 | 030506990036 | 25209 | เครื่องตรวจวัดสัญญาณชีพ |  |  | MONITORS, PHYSIOLOGIC, VITAL SIGNS | JA009638 | WELCH ALLYN | 53N00 | CHECK-UP (ตรวจสุขภาพ) | PYT3__A | ชั้น 18 | - | Active | In/PM | In/CAL | AMS CODE 06101
PYT3_00512 | 33503 | 030908040023 | 13461 | เครื่องชั่งน้ำหนัก |  |  | SCALES, PATIENT, FLOOR | 1767322086443 | SECA | 767 | CHECK-UP (ตรวจสุขภาพ) | PYT3__A | ชั้น 18 |  | Decommission | No PM | No calibration | AMS CODE 08306
PYT3_00511 | 33502 | N/A | 17429 | เครื่องช่วยหายใจ |  |  | VENTILATORS, INTENSIVE CARE | 9671367 | PURITAN BENNETT | 7200 | INTENSIVE CARE UNIT(ผู้ป่วยหนัก) | PYT3__A | ชั้น 3 | - | Decommission | In/PM | In/CAL | AMS CODE 02764
PYT3_00510 | 33501 | N/A | 16495 | เครื่องควบคุมการให้ยาและสารละลายอัตโนมัติ |  |  | INFUSION PUMPS | 1301037714 | VOLUMED | uVP5005 | EMERGENCY( ฉุกเฉิน) | PYT3__A | ชั้น 1 |  | Decommission | In/PM | No calibration
PYT3_00509 | 33500 | 3009419 | 13217 | เครื่องให้สารละลายด้วยกระบอกไซริงค์ |  |  | INFUSION PUMPS, SYRINGE | 5596424 | CODAN ARGUS AG | ARGUS 600 D | BME-PYT3 | PYT3__A | ชั้น 3 |  | Decommission | In/PM | In/CAL | AMS CODE 06080
PYT3_00508 | 33499 | 3009481 | 16495 | เครื่องควบคุมการให้ยาและสารละลายอัตโนมัติ |  |  | INFUSION PUMPS | 2835409 | ARCOMED | uVP 5005 | BME-PYT3 | PYT3__A | ชั้น 3 | - | Decommission | In/PM | In/CAL | AMS CODE 06094
PYT3_00507 | 33498 | N/A | 16495 | เครื่องควบคุมการให้ยาและสารละลายอัตโนมัติ |  |  | INFUSION PUMPS | 1977216 | ARGUS | 414 | BME-PYT3 | PYT3__A | ชั้น 3 | - | Decommission | In/PM | In/CAL | AMS CODE 05478
PYT3_00506 | 33497 | N/A | 16495 | เครื่องควบคุมการให้ยาและสารละลายอัตโนมัติ |  |  | INFUSION PUMPS | 22020782DL | BAXTER | COLLEAGUE CXE | BME-PYT3 | PYT3__A | ชั้น 3 | - | Decommission | Ex/PM | Ex/CAL
PYT3_00505 | 33496 | N/A | 16495 | เครื่องควบคุมการให้ยาและสารละลายอัตโนมัติ |  |  | INFUSION PUMPS | 07020311 | TERUMO | TE-171 | BME-PYT3 | PYT3__A | ชั้น 3 | - | Decommission | Ex/PM | Ex/CAL | AMS CODE 90881
PYT3_00504 | 33495 | N/A | 16495 | เครื่องควบคุมการให้ยาและสารละลายอัตโนมัติ |  |  | INFUSION PUMPS | 22021107DL | BAXTER | COLLEAGUE CXE | BME-PYT3 | PYT3__A | ชั้น 3 | - | Decommission | Ex/PM | Ex/CAL
PYT3_00503 | 33494 | 3009410 | 13217 | เครื่องให้สารละลายด้วยกระบอกไซริงค์ |  |  | INFUSION PUMPS, SYRINGE | 5576424 | CODAN ARGUS AG | ARGUS 600 D | BME-PYT3 | PYT3__A | ชั้น 3 |  | Decommission | In/PM | In/CAL | AMS CODE 06079
PYT3_00502 | 33493 | N/A | 16495 | เครื่องควบคุมการให้ยาและสารละลายอัตโนมัติ |  |  | INFUSION PUMPS | 0057212 | ARGUS | 414 | BME-PYT3 | PYT3__A | ชั้น 3 | - | Decommission | In/PM | In/CAL | AMS CODE 05470
PYT3_00501 | 33492 | N/A | 16495 | เครื่องควบคุมการให้ยาและสารละลายอัตโนมัติ |  |  | INFUSION PUMPS | 07040083 | TERUMO | TE-171 | BME-PYT3 | PYT3__A | ชั้น 3 | - | Decommission | In/PM | In/CAL
PYT3_00500 | 32420 | N/A | 16495 | เครื่องควบคุมการให้ยาและสารละลายอัตโนมัติ |  |  | INFUSION PUMPS | 07030467 | TERUMO | TE-171 | BME-PYT3 | PYT3__A | ชั้น 3 | - | Decommission | Ex/PM | Ex/CAL | AMS CODE 90877 ยกเลิกการใช้งาน
PYT3_00499 | 32419 | N/A | 16495 | เครื่องควบคุมการให้ยาและสารละลายอัตโนมัติ |  |  | INFUSION PUMPS | 22020950DL | BAXTER | COLLEAGUE CXE | BME-PYT3 | PYT3__A | ชั้น 3 | - | Decommission | Ex/PM | Ex/CAL
PYT3_00498 | 32418 | N/A | 16495 | เครื่องควบคุมการให้ยาและสารละลายอัตโนมัติ |  |  | INFUSION PUMPS | 22021139DL | BAXTER | COLLEAGUE CXE | BME-PYT3 | PYT3__A | ชั้น 3 | - | Decommission | Ex/PM | Ex/CAL
PYT3_00497 | 32417 | N/A | 16495 | เครื่องควบคุมการให้ยาและสารละลายอัตโนมัติ |  |  | INFUSION PUMPS | 10030076 | TERUMO | TE-171 | BME-PYT3 | PYT3__A | ชั้น 3 | - | Decommission | In/PM | In/CAL | AMS CODE 90977
PYT3_00496 | 32416 |  | 16495 | เครื่องควบคุมการให้ยาและสารละลายอัตโนมัติ |  |  | INFUSION PUMPS |  | BAXTER | COLLEAGUE | BME-PYT3 | PYT3__A | ชั้น 1 |  | Decommission
PYT3_00495 | 32415 | N/A | 16495 | เครื่องควบคุมการให้ยาและสารละลายอัตโนมัติ |  |  | INFUSION PUMPS | 07020310 | TERUMO | TE-171 | BME-PYT3 | PYT3__A | ชั้น 3 | - | Decommission | In/PM | In/CAL
PYT3_00494 | 32414 |  | 16495 | เครื่องควบคุมการให้ยาและสารละลายอัตโนมัติ |  |  | INFUSION PUMPS | 21110052DL | BAXTER | COLLEAGUE CXE | BME-PYT3 | PYT3__A | ชั้น 3 |  | Decommission | Ex/PM | Ex/CAL
PYT3_00493 | 32413 | N/A | 16495 | เครื่องควบคุมการให้ยาและสารละลายอัตโนมัติ |  |  | INFUSION PUMPS | 22020793DL | BAXTER | COLLEAGUE CXE | BME-PYT3 | PYT3__A | ชั้น 3 | - | Decommission
PYT3_00492 | 32412 |  | 16495 | เครื่องควบคุมการให้ยาและสารละลายอัตโนมัติ |  |  | INFUSION PUMPS |  | TERUMO | TE-171 | BME-PYT3 | PYT3__A | ชั้น 1 |  | Decommission | Ex/PM | Ex/CAL
PYT3_00491 | 32411 |  | 16495 | เครื่องควบคุมการให้ยาและสารละลายอัตโนมัติ |  |  | INFUSION PUMPS | 21121080DL | BAXTER | COLLEAGUE CXE | BME-PYT3 | PYT3__A | ชั้น 3 |  | Decommission | Ex/PM | Ex/CAL
PYT3_00351_1 | 32410 |  | UN034 | โมดูลวัดสัญญาณไฟฟ้าหัวใจ สัญญาณความดันโลหิตแบบภายนอก สัญญาณความดันโลหิตแบบภายใน และ เปอร์เซ็นต์ความอิ่มตวัของออกซิเจนในเลือด |  |  | MODULE, ECG/SPO2/NIBP/IBP/TEMP | DE9070A19M | PHILIPS | M3001A | INTENSIVE CARE UNIT(ผู้ป่วยหนัก) | PYT3__A | ชั้น 3 |  | Decommission | In/PM | In/CAL | 17/06/24 old code PYT3_00490
PYT3_00489 | 32409 |  | 20170 | เครื่องติดตามสัญญาณชีพและการทำงานของหัวใจ |  |  | MONITORS, BEDSIDE, PHYSIOLOGIC | DE82020138 | PHILIPS | INTELLIVUE MP40(M8003A) | INTENSIVE CARE UNIT(ผู้ป่วยหนัก) | PYT3__A | ชั้น 3 |  | Decommission | In/PM | In/CAL
PYT3_01757_1 | 32408 | N/A | UN034 | โมดูลวัดสัญญาณไฟฟ้าหัวใจ สัญญาณความดันโลหิตแบบภายนอก สัญญาณความดันโลหิตแบบภายใน และ เปอร์เซ็นต์ความอิ่มตวัของออกซิเจนในเลือด |  |  | MODULE, ECG/SPO2/NIBP | DE907083KC | PHILIPS | M3001A | INTENSIVE CARE UNIT(ผู้ป่วยหนัก) | PYT3__A | ชั้น 3 | - | Decommission | In/PM | In/CAL | AMS CODE 010209 17/06/24 old code PYT3_00488
PYT3_00487 | 32407 | 031208060026 | 20170 | เครื่องติดตามสัญญาณชีพและการทำงานของหัวใจ |  |  | MONITORS, BEDSIDE, PHYSIOLOGIC | DE82026872 | PHILIPS | INTELLIVUE MP40(M8003A) | INTENSIVE CARE UNIT(ผู้ป่วยหนัก) | PYT3__A | ชั้น 3 | - | Decommission | In/PM | In/CAL
PYT3_00487_1 | 32406 | N/A | UN034 | โมดูลวัดสัญญาณไฟฟ้าหัวใจ สัญญาณความดันโลหิตแบบภายนอก สัญญาณความดันโลหิตแบบภายใน และ เปอร์เซ็นต์ความอิ่มตวัของออกซิเจนในเลือด |  |  | MODULE, ECG/SPO2/NIBP | DE9070B3MT | PHILIPS | M3001A | INTENSIVE CARE UNIT(ผู้ป่วยหนัก) | PYT3__A | ชั้น 3 | - | Decommission | In/PM | In/CAL | AMS CODE 010180 17/06/24 old code PYT3_00486
PYT3_00485 | 32405 | 031208060024 | 20170 | เครื่องติดตามสัญญาณชีพและการทำงานของหัวใจ |  |  | MONITORS, BEDSIDE, PHYSIOLOGIC | DE82026902 | PHILIPS | INTELLIVUE MP40(M8003A) | INTENSIVE CARE UNIT(ผู้ป่วยหนัก) | PYT3__A | ชั้น 3 | - | Decommission | In/PM | In/CAL
PYT3_00312_1 | 32404 | N/A | UN034 | โมดูลวัดสัญญาณไฟฟ้าหัวใจ สัญญาณความดันโลหิตแบบภายนอก สัญญาณความดันโลหิตแบบภายใน และ เปอร์เซ็นต์ความอิ่มตวัของออกซิเจนในเลือด |  |  | MODULE, ECG/SPO2/NIBP | DE9070A19Y | PHILIPS | M3001A | INTENSIVE CARE UNIT(ผู้ป่วยหนัก) | PYT3__A | ชั้น 3 |  | Decommission | In/PM | In/CAL | AMS CODE 09719 17/06/24 old code PYT3_00484
PYT3_00483 | 32403 | 03070806001 | 20170 | เครื่องติดตามสัญญาณชีพและการทำงานของหัวใจ |  |  | MONITORS, BEDSIDE, PHYSIOLOGIC | DE72811357 | PHILIPS | INTELLIVUE MP40(M8003A) | INTENSIVE CARE UNIT(ผู้ป่วยหนัก) | PYT3__A | ชั้น 3 |  | Decommission | In/PM | In/CAL | AMS CODE 08192
PYT3_00482 | 32402 | N/A | UN034 | โมดูลวัดสัญญาณไฟฟ้าหัวใจ สัญญาณความดันโลหิตแบบภายนอก สัญญาณความดันโลหิตแบบภายใน และ เปอร์เซ็นต์ความอิ่มตวัของออกซิเจนในเลือด |  |  | MODULE, ECG/SPO2/NIBP | DE9070A1A0 | PHILIPS | M3001A | INTENSIVE CARE UNIT(ผู้ป่วยหนัก) | PYT3__A | ชั้น 3 |  | Decommission | In/PM | No calibration | AMS CODE 08958
PYT3_00481 | 32401 | N/A | 20170 | เครื่องติดตามสัญญาณชีพและการทำงานของหัวใจ |  |  | MONITORS, BEDSIDE, PHYSIOLOGIC | DE82023881 | PHILIPS | INTELLIVUE MP40(M8003A) | INTENSIVE CARE UNIT(ผู้ป่วยหนัก) | PYT3__A | ชั้น 3 | - | Decommission | In/PM | In/CAL | AMS CODE 08957
PYT3_01557_1 | 32400 |  | UN034 | โมดูลวัดสัญญาณไฟฟ้าหัวใจ สัญญาณความดันโลหิตแบบภายนอก สัญญาณความดันโลหิตแบบภายใน และ เปอร์เซ็นต์ความอิ่มตวัของออกซิเจนในเลือด |  |  | MODULE, ECG/SPO2/NIBP | DE907W0089 | PHILIPS | M3001A | INTENSIVE CARE UNIT(ผู้ป่วยหนัก) | PYT3__A | ชั้น 3 | - | Active | In/PM | In/CAL | 17/06/24 old code PYT3_00480
PYT3_00479 | 32399 |  | 15663 | เครื่องดูดปล่อยของเหลวแบบอัตโนมัติ |  |  | PIPETTES | 88606 | THERMO SCIENTIFIC | MATRIX | ART-LAB (ศูนย์ผู้มีบุตรยาก) | PYT3__A | ชั้น 6 |  | Active | In/PM | In/CAL | ยี่ห้อ Thermo รุ่น Matrix
PYT3_00478 | 32398 | 030808060008 |  |  |  |  | STERILIZING UNITS, DRY HEAT | E408.0061 | MEMMERT | UM 500 | ART-LAB (ศูนย์ผู้มีบุตรยาก) | PYT3__A | ชั้น 6 | - | Active | In/PM | In/CAL | AMS CODE: 08205
PYT3_00477 | 32397 | N/A | 13315 | ตู้เย็น |  |  | REFRIGERATORS | 602120047 | SHARP | NICE SJ-J14 | ART-LAB (ศูนย์ผู้มีบุตรยาก) | PYT3__A | ชั้น 6 |  | Decommission | No PM | No calibration | AMS CODE: 05434
PYT3_00476 | 32396 | 3000842 |  |  |  |  | INCUBATORS, ANAEROBIC | 26671255 | THERMO FISHER SCIENTIFIC | 3131 | ART-LAB (ศูนย์ผู้มีบุตรยาก) | PYT3__A | ชั้น 6 | - | Decommission | Ex/PM | Ex/CAL | AMS CODE: 02691
PYT3_00475 | 32395 | 3000846 | 12536 | กล้องจุลทรรศน์ |  |  | MICROSCOPES | E1103098 | NIKON | YS2-H | ART-LAB (ศูนย์ผู้มีบุตรยาก) | PYT3__A | ชั้น 6 | - | Active | In/PM | No calibration | AMS CODE: 02714 รุ่น YS2H
PYT3_00474 | 32394 | N/A | 10780 | เครื่องปั่นแยกสาร |  |  | CENTRIFUGES, TABLETOP | 0003326 | EPPENDORF | CENTRIFUGE 5430R | ART-LAB (ศูนย์ผู้มีบุตรยาก) | PYT3__A | ชั้น 6 | - | Active | In/PM | In/CAL | AMS CODE:07443
PYT3_00473 | 32393 | 300850 |  |  |  |  | CENTRIFUGES | 710811 | HETTICH | Universal 320 R | ART-LAB (ศูนย์ผู้มีบุตรยาก) | PYT3__A | ชั้น 6 | - | Decommission | In/PM | In/CAL | AMS CODE: 02459
PYT3_00472 | 32391 | N/A | UN034 | โมดูลวัดสัญญาณไฟฟ้าหัวใจ สัญญาณความดันโลหิตแบบภายนอก สัญญาณความดันโลหิตแบบภายใน และ เปอร์เซ็นต์ความอิ่มตวัของออกซิเจนในเลือด |  |  | MODULE, ECG/SPO2/NIBP | DE907W0089 | PHILIPS | M3001A | INTENSIVE CARE UNIT(ผู้ป่วยหนัก) | PYT3__A | ชั้น 3 |  | Decommission | In/PM | In/CAL | AMS CODE 08870
PYT3_00471 | 32390 |  | 20170 | เครื่องติดตามสัญญาณชีพและการทำงานของหัวใจ |  |  | MONITORS, BEDSIDE, PHYSIOLOGIC | DE82023918 | PHILIPS | INTELLIVUE MP40(M8003A) | INTENSIVE CARE UNIT(ผู้ป่วยหนัก) | PYT3__A | ชั้น 3 |  | Decommission | In/PM | In/CAL
PYT3_00469_1 | 32388 | N/A | UN034 | โมดูลวัดสัญญาณไฟฟ้าหัวใจ สัญญาณความดันโลหิตแบบภายนอก สัญญาณความดันโลหิตแบบภายใน และ เปอร์เซ็นต์ความอิ่มตวัของออกซิเจนในเลือด |  |  | MODULE, ECG/SPO2/NIBP | DE907W0092 | PHILIPS | M3001A | INTENSIVE CARE UNIT(ผู้ป่วยหนัก) | PYT3__A | ชั้น 3 | - | Active | In/PM | In/CAL | AMS CODE 08866 17/06/24 old code PYT3_00470
PYT3_00469 | 32387 | N/A | 20170 | เครื่องติดตามสัญญาณชีพและการทำงานของหัวใจ |  |  | MONITORS, BEDSIDE, PHYSIOLOGIC | DE82020135 | PHILIPS | INTELLIVUE MP40(M8003A) | INTENSIVE CARE UNIT(ผู้ป่วยหนัก) | PYT3__A | ชั้น 3 | - | Active | In/PM | In/CAL | AMS CODE 08865
PYT3_00468 | 32386 | N/A | 17449 | ตู้อบร้อนทำลายเชื้อ |  |  | DRYERS, MEDICAL DEVICE, BREATHING CIRCUIT | 459673 | 3M HEALTH CARE | STERI-VAC 45AA | INTENSIVE CARE UNIT(ผู้ป่วยหนัก) | PYT3__A | ชั้น 3 |  | Decommission | No PM | In/CAL | AMS CODE 02420
PYT3_00467 | 32385 | N/A | 12282 | โคมไฟผ่าตัด |  |  | LIGHTS, SURGICAL | 9602002 | HERAEUS | HANAULUX 2005 | LABOR ROOM(ห้องคลอด) | PYT3__A | ชั้น 6 | - | Decommission | In/PM | In/CAL | AMS CODE 02295
PYT3_00466 | 32384 | - |  |  |  |  | INCUBATORS, LABORATORY | - | COOK | K-MINC-1000 | BME-PYT3 | PYT3__A | ชั้น 1 | - | Decommission | No PM | In/CAL | เครื่องหาไม่พบ
PYT3_00465 | 32383 | 031208020009 |  |  |  |  | INCUBATORS, LABORATORY | A903802 | COOK | K-MINC-1000 | ART-LAB (ศูนย์ผู้มีบุตรยาก) | PYT3__A | ชั้น 6 |  | Decommission | Ex/PM | In/CAL
PYT3_00464 | 32382 | N/A |  |  |  |  | INCUBATORS, LABORATORY | MI1548 | COOK | K-MINC-1000 | ART-LAB (ศูนย์ผู้มีบุตรยาก) | PYT3__A | ชั้น 6 | - | Decommission | In/PM | In/CAL | AMS CODE: 06144
PYT3_00463 | 32381 | 031508020016 |  |  |  |  | INCUBATORS, LABORATORY | AC881417 | COOK | K-MINC-1000 | ART-LAB (ศูนย์ผู้มีบุตรยาก) | PYT3__A | ชั้น 6 | - | Decommission | In/PM | In/CAL | AMS CODE: 08938 vendor pm : POF TECHNOLOGY vendor cal : POF TECHNOLOGY
PYT3_00462 | 32380 | N/A |  |  |  |  | WARMING UNITS, WARMING UNIT | 705283 | KITAZATO | MP300DMH | ART-LAB (ศูนย์ผู้มีบุตรยาก) | PYT3__A | ชั้น 6 |  | Decommission | No PM | No calibration | AMS CODE: 05522
PYT3_00461 | 32379 | N/A |  |  |  |  | INCUBATORS, PLATELET | 12080407 | K-SYSTEM | T47E | ART-LAB (ศูนย์ผู้มีบุตรยาก) | PYT3__A | ชั้น 6 | - | Active | In/PM | In/CAL | AMS CODE: 010502
PYT3_00460 | 32378 | N/A |  |  |  |  | INCUBATORS, TEST TUBE | 42528025 | LABNET INTERNATIONAL | D1200 | ART-LAB (ศูนย์ผู้มีบุตรยาก) | PYT3__A | ชั้น 6 | อยู่ห้องผสมตัวอ่อน | Active | In/PM | In/CAL | AMS CODE: 010116
PYT3_00459 | 32377 | N/A | 12536 | กล้องจุลทรรศน์ |  |  | MICROSCOPES | 575485 | NIKON | SMZ800 | ART-LAB (ศูนย์ผู้มีบุตรยาก) | PYT3__A | ชั้น 6 | - | Decommission | In/PM | No calibration | AMS CODE: 02715
PYT3_00458 | 32376 | N/A |  |  |  |  | LABORATORY HOODS, LAMINAR FLOW | N/A | MEGAFIL | VLC-12073 | ART-LAB (ศูนย์ผู้มีบุตรยาก) | PYT3__A | ชั้น 6 | - | Decommission | Ex/PM | Ex/CAL | AMS CODE: 02458
PYT3_00457 | 32375 |  | 10144 | เครื่องทำไอระเหยของยาดมสลบ |  |  | ANESTHESIA UNITS, VAPORIZER | 02250902L | BLEASE | DATUM SEVOFLURANE | LABOR ROOM(ห้องคลอด) | PYT3__A | ชั้น 6 |  | Decommission | In/PM | In/CAL
PYT3_00456 | 32374 |  | 12293 | เครื่องมือช่วยใส่ท่อช่วยหายใจ และส่องหลอดลม |  |  | LARYNGOSCOPES | N/A | WELCH ALLYN | N/A | LABOR ROOM(ห้องคลอด) | PYT3__A | ชั้น 6 |  | Active | In/PM | No calibration
PYT3_00455 | 32373 | 3000965 | 10134 | เครื่องดมยาสลบ |  |  | ANESTHESIA UNITS | 15569 | DRAGER | NARKOMED 2B | ANESTHESIA (วิสัญญี) | PYT3__A | ชั้น 3 | - | Decommission | Ex/PM | In/CAL
PYT3_00453_1 | 32372 | N/A | UN034 | โมดูลวัดสัญญาณไฟฟ้าหัวใจ สัญญาณความดันโลหิตแบบภายนอก สัญญาณความดันโลหิตแบบภายใน และ เปอร์เซ็นต์ความอิ่มตวัของออกซิเจนในเลือด |  |  | MODULE, ECG/SPO2/NIBP | DE9070A8H0 | PHILIPS | M3001A | LABOR ROOM(ห้องคลอด) | PYT3__A | ชั้น 6 | - | Active | In/PM | In/CAL | AMS CODE 09667 18/06/24 old code PYT3_00454
PYT3_00453 | 32371 | N/A | 20170 | เครื่องติดตามสัญญาณชีพและการทำงานของหัวใจ |  |  | MONITORS, BEDSIDE, PHYSIOLOGIC | DE72885765 | PHILIPS | INTELLIVUE MP40(M8003A) | LABOR ROOM(ห้องคลอด) | PYT3__A | ชั้น 6 | - | Active | In/PM | In/CAL | AMS CODE 09666
PYT3_00452 | 32370 | N/A | 18851 | เครื่องให้ความอบอุ่นร่่างกายด้วยแรงลมร้อน |  |  | WARMING UNITS, PATIENT, FORCED-AIR | 90472 | BAIR HUGGER | 505 | LABOR ROOM(ห้องคลอด) | PYT3__A | ชั้น 6 | - | Decommission | In/PM | In/CAL | AMS CODE 09695
PYT3_00451 | 32369 | N/A | 12282 | โคมไฟผ่าตัด |  |  | LIGHTS, SURGICAL | 9602037 | HERAEUS | HANAULUX 2004 | LABOR ROOM(ห้องคลอด) | PYT3__A | ชั้น 6 | - | Decommission | In/PM | In/CAL | AMS CODE 02291
PYT3_00450 | 32368 | N/A | 17956 | เครื่องให้ความอุ่นแก่ทารกแรกเกิด |  |  | WARMING UNITS, PATIENT, RADIANT, INFANT | HCA200059 | OHMEDA | 2001 | LABOR ROOM(ห้องคลอด) | PYT3__A | ชั้น 6 | - | Decommission | In/PM | In/CAL | AMS CODE 02255
PYT3_00449 | 32367 | 3000959 | 10134 | เครื่องดมยาสลบ |  |  | ANESTHESIA UNITS | 15570 | DRAGER | NARKOMED 2B | LABOR ROOM(ห้องคลอด) | PYT3__A | ชั้น 6 |  | Decommission | In/PM | In/CAL | AMS CODE: 02592/Reinventory march2019
PYT3_00448 | 32366 | N/A | 12282 | โคมไฟผ่าตัด |  |  | LIGHTS, SURGICAL | 9602026 | HERAEUS | HANAULUX 2004 | LABOR ROOM(ห้องคลอด) | PYT3__A | ชั้น 6 | - | Decommission | In/PM | In/CAL | AMS CODE 02292
PYT3_00447 | 32365 | N/A | 12293 | เครื่องมือช่วยใส่ท่อช่วยหายใจ และส่องหลอดลม |  |  | LARYNGOSCOPES | N/A | WELCH ALLYN | N/A | ANESTHESIA (วิสัญญี) | PYT3__A | ชั้น 3 | อยู่บนเครื่องดมยา | Decommission | In/PM | No calibration | AMS CODE: 02467
PYT3_00445_1 | 32364 | N/A | UN034 | โมดูลวัดสัญญาณไฟฟ้าหัวใจ สัญญาณความดันโลหิตแบบภายนอก สัญญาณความดันโลหิตแบบภายใน และ เปอร์เซ็นต์ความอิ่มตวัของออกซิเจนในเลือด |  |  | MODULE, ECG/SPO2/NIBP | DE9070ABD9 | PHILIPS | M3001A | LABOR ROOM(ห้องคลอด) | PYT3__A | ชั้น 6 | - | Active | In/PM | In/CAL | AMS CODE 09669 18/06/24 old code PYT3_00446
PYT3_00445 | 32363 | N/A | 20170 | เครื่องติดตามสัญญาณชีพและการทำงานของหัวใจ |  |  | MONITORS, BEDSIDE, PHYSIOLOGIC | DE72892456 | PHILIPS | INTELLIVUE MP30(M8002A) | LABOR ROOM(ห้องคลอด) | PYT3__A | ชั้น 6 | - | Active | In/PM | In/CAL | AMS CODE: 09668
PYT3_00444 | 32362 | N/A | 11748 | เครื่องวัดอัตราการไหลออกซิเจนชนิดใชกับระบบไปป์ไลน์ |  |  | FLOWMETERS, GAS OXYGEN | - | PURITAN BENNETT | - | LABOR ROOM(ห้องคลอด) | PYT3__A | ชั้น 6 | - | Decommission | In/PM | In/CAL | AMS CODE 02287
PYT3_00443 | 32361 | 3003179 | 16158 | เครื่องวัดความดันโลหิตแบบปรอท |  |  | SPHYGMOMANOMETERS, MERCURY | SL6830 | BAUMANOMETER | - | LABOR ROOM(ห้องคลอด) | PYT3__A | ชั้น 6 |  | Decommission | No PM | No calibration | AMS CODE 02249
PYT3_00442 | 32360 | N/A | 10347 | เตียงผู้ป่วยปรับระดับด้วยไฟฟ้า |  |  | BEDS, ELECTRIC | 110611A20C(LR#3) | HILL-ROM | ADVANCE SERIES | LABOR ROOM(ห้องคลอด) | PYT3__A | ชั้น 6 | - | Decommission | In/PM | No calibration | AMS CODE 02606
PYT3_00441 | 32359 | 3001999 | 11748 | เครื่องวัดอัตราการไหลออกซิเจนชนิดใชกับระบบไปป์ไลน์ |  |  | FLOWMETERS, GAS OXYGEN |  | PURITAN BENNETT | - | LABOR ROOM(ห้องคลอด) | PYT3__A | ชั้น 6 |  | Decommission | In/PM | In/CAL | AMS CODE 02286
PYT3_00440 | 32358 | 3001988 | 25209 | เครื่องตรวจวัดสัญญาณชีพ |  |  | MONITORS, PHYSIOLOGIC, VITAL SIGNS | 9301J6382 | CRITIKON DINAMAP | 9301 | LABOR ROOM(ห้องคลอด) | PYT3__A | ชั้น 6 | - | Decommission | In/PM | In/CAL | AMS CODE 02257
PYT3_00439 | 32357 | N/A | 11748 | เครื่องวัดอัตราการไหลออกซิเจนชนิดใชกับระบบไปป์ไลน์ |  |  | FLOWMETERS, GAS OXYGEN | N/A | PURITAN BENNETT | - | LABOR ROOM(ห้องคลอด) | PYT3__A | ชั้น 6 |  | Decommission | No PM | No calibration | AMS CODE 02253
PYT3D_00438 | 32356 | 031108060028 | 17956 | เครื่องให้ความอุ่นแก่ทารกแรกเกิด |  |  | WARMING UNITS, PATIENT, RADIANT, INFANT | 111003000917 | FISHER & PAYKEL HEALTHCARE | COSYCOT | NURSERY(เด็กอ่อน) | PYT3__A | ชั้น 6 | - | Decommission | In/PM | In/CAL | AMS CODE 09671 14/01/2025 แผนกยังใช้งานอยู่ ทำเป็น Code D 26/6/25 ยกเลิกการใช้งาน คืนเครื่องกับทรัพย์สินแล้ว
PYT3_00437 | 32355 | N/A | 13462 | เครื่องชั่งน้ำหนักเด็ก |  |  | SCALES, INFANT | 84012331 | TANITA | 1584 | LABOR ROOM(ห้องคลอด) | PYT3__A | ชั้น 6 | - | Active | In/PM | In/CAL | AMS CODE 07235
PYT3_00436 | 32354 | N/A |  |  |  |  | MONITORS, PHYSIOLOGIC, FETAL, ANTEPARTUM, BEDSIDE | DE53023189 | PHILIPS | AVALON FM20 | LABOR ROOM(ห้องคลอด) | PYT3__A | ชั้น 6 | - | Active | In/PM | In/CAL | AMS CODE 010124
PYT3_00435 | 32352 | N/A |  |  |  |  | MONITORS, PHYSIOLOGIC, FETAL, ANTEPARTUM, BEDSIDE | DE53023179 | PHILIPS | AVALON FM20 | OPD OB/GYN(ศุนย์สุขภาพหญิง) | PYT3__A | ชั้น 2 | - | Decommission | In/PM | In/CAL | AMS CODE 010123
PYT3_00434 | 32351 | N/A | 17588 | เครื่องวัดสัญญาณชีพผู้ป่วยขณะเคลื่อนย้าย |  |  | MONITORS, PATIENT TRANSPORT | M8B2020820097NA | EDAN | M8B | LABOR ROOM(ห้องคลอด) | PYT3__A | ชั้น 6 | - | Active | In/PM | In/CAL | AMS CODE 08218
PYT3_00433 | 32350 | 3002005 | 11748 | เครื่องวัดอัตราการไหลออกซิเจนชนิดใชกับระบบไปป์ไลน์ |  |  | FLOWMETERS, GAS OXYGEN |  | PURITAN BENNETT | - | LABOR ROOM(ห้องคลอด) | PYT3__A | ชั้น 6 |  | Decommission | No PM | No calibration | AMS CODE 02303
PYT3_00432 | 32348 | N/A | 25209 | เครื่องตรวจวัดสัญญาณชีพ |  |  | MONITORS, PHYSIOLOGIC, VITAL SIGNS | US94344433 | PHILIPS | SURESIGNS VM4 | LABOR ROOM(ห้องคลอด) | PYT3__A | ชั้น 6 | - | Active | In/PM | In/CAL | AMS CODE 09660
PYT3_00431 | 32346 | N/A | 10347 | เตียงผู้ป่วยปรับระดับด้วยไฟฟ้า |  |  | BEDS, ELECTRIC | 360524A23C | HILL-ROM | AFFINITY II | LABOR ROOM(ห้องคลอด) | PYT3__A | ชั้น 6 |  | Decommission | In/PM | No calibration | AMS CODE 02296
PYT3_00430 | 32345 | 3002020 | 12276 | โคมไฟส่องตรวจ |  |  | LIGHTS, EXAMINATION | 104799036 | DERUNGS LICHT AG | HALUX EXLITE | LABOR ROOM(ห้องคลอด) | PYT3__A | ชั้น 6 |  | Decommission | No PM | No calibration | AMS CODE 02350
PYT3_01448_1 | 32344 |  | UN034 | โมดูลวัดสัญญาณไฟฟ้าหัวใจ สัญญาณความดันโลหิตแบบภายนอก สัญญาณความดันโลหิตแบบภายใน และ เปอร์เซ็นต์ความอิ่มตวัของออกซิเจนในเลือด |  |  | MODULE, ECG/SPO2/NIBP/IBP/TEMP | DE9070B2B1 | PHILIPS | M3001A | PICU | PYT3__A | ชั้น 3 |  | Active | In/PM | In/CAL | 17/06/24 old code PYT3_00429
PYT3_00428 | 32343 |  | 20170 | เครื่องติดตามสัญญาณชีพและการทำงานของหัวใจ |  |  | MONITORS, BEDSIDE, PHYSIOLOGIC | DE82029641 | PHILIPS | INTELLIVUE MP40(M8003A) | INTENSIVE CARE UNIT(ผู้ป่วยหนัก) | PYT3__A | ชั้น 3 |  | Active | In/PM | In/CAL
PYT3_00427 | 32342 | N/A | 16495 | เครื่องควบคุมการให้ยาและสารละลายอัตโนมัติ |  |  | INFUSION PUMPS | 22021164DL | BAXTER | COLLEAGUE CXE | BME-PYT3 | PYT3__A | ชั้น 3 | - | Decommission | Ex/PM | Ex/CAL
PYT3_00426 | 32341 |  | 11748 | เครื่องวัดอัตราการไหลออกซิเจนชนิดใชกับระบบไปป์ไลน์ |  |  | FLOWMETERS, GAS OXYGEN | N/A | PAHSCO | N/A | INTENSIVE CARE UNIT(ผู้ป่วยหนัก) | PYT3__A | ชั้น 3 |  | Active | In/PM | In/CAL
PYT3_00425 | 32340 | N/A | 10347 | เตียงผู้ป่วยปรับระดับด้วยไฟฟ้า |  |  | BEDS, ELECTRIC | 110622A43C | HILL-ROM | ADVANCE SERIES | INTENSIVE CARE UNIT(ผู้ป่วยหนัก) | PYT3__A | ชั้น 3 |  | Decommission | No PM | No calibration | AMS CODE 02613
PYT3_00424 | 32339 | [5 empty] | INFUSION PUMPS, MULTICHANNEL |  | BAXTER | COLLEAGUE 3 CXE | BME-PYT3 | PYT3__A | ชั้น 1 |  | Decommission | Ex/PM | Ex/CAL
PYT3_00423 | 32338 | N/A | 11134 | เครื่องกระตุกหัวใจ |  |  | DEFIBRILLATORS, EXTERNAL, MANUAL | US00337561 | PHILIPS | HeartStart XL (M4735A) | PICU | PYT3__A | ชั้น 3 |  | Decommission | In/PM | In/CAL | AMS CODE 06180
PYT3_00422 | 32337 |  | 10347 | เตียงผู้ป่วยปรับระดับด้วยไฟฟ้า |  |  | BEDS, ELECTRIC | 1106-22A21-C(ICU#4) | HILL-ROM | ADVANCE SERIES | INTENSIVE CARE UNIT(ผู้ป่วยหนัก) | PYT3__A | ชั้น 3 | ห้อง4 | Decommission | In/PM | No calibration
PYT3_00421 | 32336 | 3000683 | 13325 | ชุดดูดเสมหะใช้กับระบบไปป์ไลน์ |  |  | REGULATORS, SUCTION | GFHZ10330 | OHMEDA | 6-1224 | INTENSIVE CARE UNIT(ผู้ป่วยหนัก) | PYT3__A | ชั้น 3 | - | Active | In/PM | In/CAL
PYT3_00420 | 32335 | N/A | 11748 | เครื่องวัดอัตราการไหลออกซิเจนชนิดใชกับระบบไปป์ไลน์ |  |  | FLOWMETERS, GAS OXYGEN |  | PURITAN BENNETT | - | INTENSIVE CARE UNIT(ผู้ป่วยหนัก) | PYT3__A | ชั้น 3 | - | Decommission | In/PM | In/CAL | AMS CODE 05523
PYT3_00419 | 32334 | N/A | 11748 | เครื่องวัดอัตราการไหลออกซิเจนชนิดใชกับระบบไปป์ไลน์ |  |  | FLOWMETERS, GAS OXYGEN | 55023 | PRECISION MEDICAL | 1MFA | PICU | PYT3__A | ชั้น 3 |  | Decommission | In/PM | In/CAL | AMS CODE 010371
PYT3_00418 | 32333 | N/A | 16495 | เครื่องควบคุมการให้ยาและสารละลายอัตโนมัติ |  |  | INFUSION PUMPS | 22020939DL | BAXTER | COLLEAGUE CXE | BME-PYT3 | PYT3__A | ชั้น 3 | - | Decommission | Ex/PM | Ex/CAL
PYT3_00417 | 32332 | 3003985 | 13325 | ชุดดูดเสมหะใช้กับระบบไปป์ไลน์ |  |  | REGULATORS, SUCTION | GFFZ10313 | OHMEDA | INTERMITTENT SUCTION UNIT | INTENSIVE CARE UNIT(ผู้ป่วยหนัก) | PYT3__A | ชั้น 3 | - | Decommission | In/PM | In/CAL | AMS CODE 05531
PYT3_00416 | 32331 | N/A | 11748 | เครื่องวัดอัตราการไหลออกซิเจนชนิดใชกับระบบไปป์ไลน์ |  |  | FLOWMETERS, GAS OXYGEN |  | PURITAN BENNETT | - | INTENSIVE CARE UNIT(ผู้ป่วยหนัก) | PYT3__A | ชั้น 3 |  | Decommission | In/PM | In/CAL | AMS CODE 02610
PYT3_00415 | 32330 | N/A | 10347 | เตียงผู้ป่วยปรับระดับด้วยไฟฟ้า |  |  | BEDS, ELECTRIC | 110622A00C | HILL-ROM | ADVANCE SERIES | INTENSIVE CARE UNIT(ผู้ป่วยหนัก) | PYT3__A | ชั้น 3 |  | Decommission | No PM | No calibration | AMS CODE 02403
PYT3_00414 | 32329 |  | UN033 | โมดูลวัดคลื่นไฟฟ้าหัวใจและการหายใจ |  |  | MODULE, ECG/RESP |  | HEWLETT PACKARD | M1002A | BME-PYT3 | PYT3__A | ชั้น 1 |  | Decommission | In/PM | In/CAL
PYT3_00370_1 | 32328 | 031208060029 | UN034 | โมดูลวัดสัญญาณไฟฟ้าหัวใจ สัญญาณความดันโลหิตแบบภายนอก สัญญาณความดันโลหิตแบบภายใน และ เปอร์เซ็นต์ความอิ่มตวัของออกซิเจนในเลือด |  |  | MODULE, ECG/SPO2/NIBP | DE9070B3NA | PHILIPS | M3001A | INTENSIVE CARE UNIT(ผู้ป่วยหนัก) | PYT3__A | ชั้น 3 | - | Active | In/PM | In/CAL | AMS CODE 010211 17/06/24 old code PYT3_00413
PYT3_00412 | 32327 | N/A |  |  |  |  | MONITORS, CRT | 6004942 | SONY | PVM-2053MD | ART-LAB (ศูนย์ผู้มีบุตรยาก) | PYT3__A | ชั้น 6 |  | Decommission | No PM | No calibration | AMS CODE: 05317
PYT3_00411 | 32326 | N/A | 13961 | เตียงผ่าตัด |  |  | TABLES, OPERATING | 10286 | MAQUET | ALPHACLASSIC | LABOR ROOM(ห้องคลอด) | PYT3__A | ชั้น 6 | - | Active | In/PM | No calibration | AMS CODE 09642
PYT3_00410 | 32325 | N/A | 16495 | เครื่องควบคุมการให้ยาและสารละลายอัตโนมัติ |  |  | INFUSION PUMPS | 22012132DL | BAXTER | COLLEAGUE CXE | BME-PYT3 | PYT3__A | ชั้น 3 | - | Decommission | Ex/PM | Ex/CAL
PYT3_00409 | 32324 | N/A | 11490 | เครืองจี้และตัดด้วยไฟฟ้า |  |  | ELECTROSURGICAL UNITS | F1F68100A | VALLEYLAB | FORCE FX | LABOR ROOM(ห้องคลอด) | PYT3__A | ชั้น 6 | - | Decommission | In/PM | In/CAL | AMS CODE 08968
PYT3_00408 | 32323 | [5 empty] | RESUSCITATORS, PULMONARY | 1M/7 | OHMEDA | 6600-0291-901 | LABOR ROOM(ห้องคลอด) | PYT3__A | ชั้น 6 | - | Decommission | In/PM | In/CAL | AMS CODE 05190
PYT3_00407 | 32322 | 3001989 | 17956 | เครื่องให้ความอุ่นแก่ทารกแรกเกิด |  |  | WARMING UNITS, PATIENT, RADIANT, INFANT | HCAZ00059 | OHMEDA | 2001 | LABOR ROOM(ห้องคลอด) | PYT3__A | ชั้น 6 | - | Decommission | In/PM | In/CAL | AMS CODE 02264
PYT3_00406 | 32321 |  | 10144 | เครื่องทำไอระเหยของยาดมสลบ |  |  | ANESTHESIA UNITS, VAPORIZER | ASCB-0475 | DRAGER | VAPOR 2000 | LABOR ROOM(ห้องคลอด) | PYT3__A | ชั้น 6 |  | Decommission | Ex/PM | Ex/CAL | รุ่น SEVO rane วางเครื่องซื้อนำยาZuellig Pharma
PYT3_00405 | 32320 |  | 18851 | เครื่องให้ความอบอุ่นร่่างกายด้วยแรงลมร้อน |  |  | WARMING UNITS, PATIENT, FORCED-AIR | CI0405J391 | NELLCOR | WARMTOUCH | LABOR ROOM(ห้องคลอด) | PYT3__A | ชั้น 6 |  | Decommission | In/PM | In/CAL
PYT3_00404 | 32319 | N/A | 13961 | เตียงผ่าตัด |  |  | TABLES, OPERATING | 0153 | MAQUET | 121102C0 | LABOR ROOM(ห้องคลอด) | PYT3__A | ชั้น 6 |  | Decommission | In/PM | No calibration | AMS CODE 02693
PYT3_00403 | 32318 | N/A |  |  |  |  | ASPIRATORS, SURGICAL | NR0278 | - | - | ART-LAB (ศูนย์ผู้มีบุตรยาก) | PYT3__A | ชั้น 6 |  | Decommission | No PM | No calibration | AMS CODE: 02463
PYT3_00402 | 32317 | N/A | 11490 | เครืองจี้และตัดด้วยไฟฟ้า |  |  | ELECTROSURGICAL UNITS | F1F68099A | VALLEYLAB | FORCE FX | LABOR ROOM(ห้องคลอด) | PYT3__A | ชั้น 6 | - | Decommission | In/PM | In/CAL | AMS CODE 08967
PYT3_00401 | 32316 | N/A | 11748 | เครื่องวัดอัตราการไหลออกซิเจนชนิดใชกับระบบไปป์ไลน์ |  |  | FLOWMETERS, GAS OXYGEN | (W9-OF-06) | PAHSCO | 11010075 | WARD 9 | PYT3__A | ชั้น 9 | - | Active | In/PM | In/CAL | AMS CODE 08960
PYT3_00400 | 32315 |  | 13325 | ชุดดูดเสมหะใช้กับระบบไปป์ไลน์ |  |  | REGULATORS, SUCTION | GFHZ11768 | OHMEDA | 6-1224 | LABOR ROOM(ห้องคลอด) | PYT3__A | ชั้น 6 |  | Active | In/PM | In/CAL
PYT3_00399 | 32314 | N/A | 12282 | โคมไฟผ่าตัด |  |  | LIGHTS, SURGICAL | 9602013 | HERAEUS | HANAULUX 2003 | LABOR ROOM(ห้องคลอด) | PYT3__A | ชั้น 6 | - | Decommission | In/PM | In/CAL | AMS CODE 02289
PYT3_00398 | 32313 | N/A | 16158 | เครื่องวัดความดันโลหิตแบบปรอท |  |  | SPHYGMOMANOMETERS, MERCURY | SL7046 | BAUMANOMETER | STANDBY MODEL | LABOR ROOM(ห้องคลอด) | PYT3__A | ชั้น 6 |  | Decommission | No PM | No calibration | AMS CODE 02268
PYT3_00397 | 32312 | N/A | 11748 | เครื่องวัดอัตราการไหลออกซิเจนชนิดใชกับระบบไปป์ไลน์ |  |  | FLOWMETERS, GAS OXYGEN |  | PURITAN BENNETT | - | LABOR ROOM(ห้องคลอด) | PYT3__A | ชั้น 6 |  | Decommission | No PM | No calibration | AMS CODE 02299
PYT3_00396 | 32311 | N/A | 10347 | เตียงผู้ป่วยปรับระดับด้วยไฟฟ้า |  |  | BEDS, ELECTRIC | 110644A44C(LR#2) | HILL-ROM | ADVANCE SERIES | LABOR ROOM(ห้องคลอด) | PYT3__A | ชั้น 3 | icu2 ห้อง8 | Decommission | In/PM | No calibration | AMS CODE 02629
PYT3_00395 | 32310 | N/A | 12282 | โคมไฟผ่าตัด |  |  | LIGHTS, SURGICAL | 9602014 | HERAEUS | HANAULUX 2003 | LABOR ROOM(ห้องคลอด) | PYT3__A | ชั้น 6 | - | Decommission | In/PM | In/CAL | AMS CODE 02275
PYT3_00394 | 32309 |  | 10347 | เตียงผู้ป่วยปรับระดับด้วยไฟฟ้า |  |  | BEDS, ELECTRIC | 110622A02C | HILL-ROM | ADVANCE SERIES | LABOR ROOM(ห้องคลอด) | PYT3__A | ชั้น 6 |  | Decommission | In/PM | No calibration
PYT3_00393 | 32308 | 3001986 | 10347 | เตียงผู้ป่วยปรับระดับด้วยไฟฟ้า |  |  | BEDS, ELECTRIC | 360524A24C | HILL-ROM | AFFINITY II | LABOR ROOM(ห้องคลอด) | PYT3__A | ชั้น 6 |  | Decommission | In/PM | No calibration | AMS CODE 02259
PYT3_00392 | 32307 | 3001987 | 12282 | โคมไฟผ่าตัด |  |  | LIGHTS, SURGICAL | 9602012 | HERAEUS | HANAULUX 2004 | LABOR ROOM(ห้องคลอด) | PYT3__A | ชั้น 6 | - | Decommission | In/PM | In/CAL | AMS CODE 02270
PYT3_00391 | 32306 | N/A | 10347 | เตียงผู้ป่วยปรับระดับด้วยไฟฟ้า |  |  | BEDS, ELECTRIC | 360524A30C(LR#1) | HILL-ROM | AFFINITY II | LABOR ROOM(ห้องคลอด) | PYT3__A | ชั้น 6 |  | Decommission | In/PM | No calibration | AMS CODE 02273
PYT3_00390 | 32304 | N/A | 25209 | เครื่องตรวจวัดสัญญาณชีพ |  |  | MONITORS, PHYSIOLOGIC, VITAL SIGNS | US94339191 | PHILIPS | SURESIGNS VM4 | LABOR ROOM(ห้องคลอด) | PYT3__A | ชั้น 6 | - | Active | In/PM | In/CAL | AMS CODE 09661
PYT3_00389 | 32303 | N/A | 15016 | เครื่องดูดเสมหะแบบพกพา |  |  | ASPIRATORS, EMERGENCY | AD605034 | AMEDA EGNALL | COMPACT 30 II | LABOR ROOM(ห้องคลอด) | PYT3__A | ชั้น 6 | - | Decommission | In/PM | In/CAL | AMS CODE 02261
PYT3_00388 | 32302 | 3001984 | 12282 | โคมไฟผ่าตัด |  |  | LIGHTS, SURGICAL | 9602015 | HERAEUS | HANAULUX 2004 | LABOR ROOM(ห้องคลอด) | PYT3__A | ชั้น 6 | - | Decommission | In/PM | In/CAL | AMS CODE 02263
PYT3_00387 | 32301 | N/A | 16495 | เครื่องควบคุมการให้ยาและสารละลายอัตโนมัติ |  |  | INFUSION PUMPS | 21110481DL | BAXTER | COLLEAGUE CXE | BME-PYT3 | PYT3__A | ชั้น 3 | - | Decommission | Ex/PM | Ex/CAL
PYT3_00386 | 32300 | N/A | 16495 | เครื่องควบคุมการให้ยาและสารละลายอัตโนมัติ |  |  | INFUSION PUMPS | 21110479DL | BAXTER | COLLEAGUE CXE | BME-PYT3 | PYT3__A | ชั้น 3 | - | Decommission | Ex/PM | Ex/CAL
PYT3_00385 | 32299 | N/A | 16495 | เครื่องควบคุมการให้ยาและสารละลายอัตโนมัติ |  |  | INFUSION PUMPS | 22020433DL | BAXTER | COLLEAGUE CXE | BME-PYT3 | PYT3__A | ชั้น 3 | - | Decommission | Ex/PM | Ex/CAL
PYT3_00384 | 32298 | N/A | 13315 | ตู้เย็น |  |  | REFRIGERATORS | 70100570 | WHIRLPOOL | WRN-514GX | LABOR ROOM(ห้องคลอด) | PYT3__A | ชั้น 6 | - | Decommission | In/PM | In/CAL | AMS CODE 06084 รุ่น : WRD-722
PYT3_00383 | 32297 | N/A | 16158 | เครื่องวัดความดันโลหิตแบบปรอท |  |  | SPHYGMOMANOMETERS, MERCURY | SL6861 | BAUMANOMETER | - | OPD UROLOGY (ทางเดินปัสสาวะ) | PYT3__A | ชั้น 18 |  | Active | In/PM | In/CAL | AMS CODE 02254
PYT3_00382 | 32296 | 3002001 | 16158 | เครื่องวัดความดันโลหิตแบบปรอท |  |  | SPHYGMOMANOMETERS, MERCURY | SL7168 | BAUMANOMETER | STANDBY MODEL | LABOR ROOM(ห้องคลอด) | PYT3__A | ชั้น 6 | - | Decommission | In/PM | In/CAL | AMS CODE 02274
PYT3_00381 | 32295 | N/A | 13461 | เครื่องชั่งน้ำหนัก |  |  | SCALES, PATIENT, FLOOR | N/A | SECA | 220 | LABOR ROOM(ห้องคลอด) | PYT3__A | ชั้น 6 |  | Decommission | No PM | No calibration | AMS CODE 02250
PYT3_00380 | 32294 |  | 11748 | เครื่องวัดอัตราการไหลออกซิเจนชนิดใชกับระบบไปป์ไลน์ |  |  | FLOWMETERS, GAS OXYGEN |  | PURITAN BENNETT | - | INTENSIVE CARE UNIT(ผู้ป่วยหนัก) | PYT3__A | ชั้น 3 | - | Decommission | In/PM | In/CAL
PYT3_00379 | 32293 | 3009411 | 13217 | เครื่องให้สารละลายด้วยกระบอกไซริงค์ |  |  | INFUSION PUMPS, SYRINGE | 5586424 | CODAN ARGUS AG | ARGUS 600 D | BME-PYT3 | PYT3__A | ชั้น 3 |  | Decommission | In/PM | In/CAL | AMS CODE 08910
PYT3_00378 | 32287 | 030808100035 | 13325 | ชุดดูดเสมหะใช้กับระบบไปป์ไลน์ |  |  | REGULATORS, SUCTION | GFHM01342 | OHMEDA | 6-1224 | WARD 12 | PYT3__A | ชั้น 12 | - | Decommission | In/PM | In/CAL | AMS CODE 08252
PYT3_00377 | 32286 | N/A | 10347 | เตียงผู้ป่วยปรับระดับด้วยไฟฟ้า |  |  | BEDS, ELECTRIC | 110622A13C | HILL-ROM | ADVANCE SERIES | INTENSIVE CARE UNIT(ผู้ป่วยหนัก) | PYT3__A | ชั้น 3 |  | Decommission | No PM | In/CAL | AMS CODE 02424
PYT3_00376 | 32285 | 031308060029 | 20170 | เครื่องติดตามสัญญาณชีพและการทำงานของหัวใจ |  |  | MONITORS, BEDSIDE, PHYSIOLOGIC | DE82029645 | PHILIPS | INTELLIVUE MP40(M8003A) | INTENSIVE CARE UNIT(ผู้ป่วยหนัก) | PYT3__A | ชั้น 3 |  | Decommission | In/PM | In/CAL
PYT3_00376_1 | 32284 |  | UN034 | โมดูลวัดสัญญาณไฟฟ้าหัวใจ สัญญาณความดันโลหิตแบบภายนอก สัญญาณความดันโลหิตแบบภายใน และ เปอร์เซ็นต์ความอิ่มตวัของออกซิเจนในเลือด |  |  | MODULE, ECG/SPO2/NIBP/IBP/TEMP | DE9070B2AM | PHILIPS | M3001A | INTENSIVE CARE UNIT(ผู้ป่วยหนัก) | PYT3__A | ชั้น 3 |  | Active | In/PM | In/CAL | 17/06/24 old code PYT3_00375
PYT3_00374 | 32283 |  | 11748 | เครื่องวัดอัตราการไหลออกซิเจนชนิดใชกับระบบไปป์ไลน์ |  |  | FLOWMETERS, GAS OXYGEN | 11010075(ICU-OF3) | PAHSCO | 0-15 L/MIN | INTENSIVE CARE UNIT(ผู้ป่วยหนัก) | PYT3__A | ชั้น 3 |  | Active | In/PM | In/CAL
PYT3_00373 | 32282 | 030808100036 | 13325 | ชุดดูดเสมหะใช้กับระบบไปป์ไลน์ |  |  | REGULATORS, SUCTION | GFHM01340 | OHMEDA | 6-1224 | INTENSIVE CARE UNIT(ผู้ป่วยหนัก) | PYT3__A | ชั้น 3 |  | Decommission | No PM | In/CAL | AMS CODE 08253
PYT3_00372 | 32281 | 3009071 | 16495 | เครื่องควบคุมการให้ยาและสารละลายอัตโนมัติ |  |  | INFUSION PUMPS | 2264401 | ARCOMED | uVP 5005 | BME-PYT3 | PYT3__A | ชั้น 3 |  | Decommission | No PM | No calibration | AMS CODE 05255
PYT3_01560_1 | 32280 |  | UN034 | โมดูลวัดสัญญาณไฟฟ้าหัวใจ สัญญาณความดันโลหิตแบบภายนอก สัญญาณความดันโลหิตแบบภายใน และ เปอร์เซ็นต์ความอิ่มตวัของออกซิเจนในเลือด |  |  | MODULE, ECG/SPO2/NIBP/IBP/TEMP | DE9070COMT | PHILIPS | M3001A | PICU | PYT3__A | ชั้น 3 |  | Decommission | In/PM | In/CAL | 17/06/24 old code PYT3_00371
PYT3_00370 | 32279 |  | 20170 | เครื่องติดตามสัญญาณชีพและการทำงานของหัวใจ |  |  | MONITORS, BEDSIDE, PHYSIOLOGIC | DE82029650 | PHILIPS | INTELLIVUE MP40(M8003A) | INTENSIVE CARE UNIT(ผู้ป่วยหนัก) | PYT3__A | ชั้น 3 |  | Active | In/PM | In/CAL
PYT3_00369 | 32278 | N/A | 11748 | เครื่องวัดอัตราการไหลออกซิเจนชนิดใชกับระบบไปป์ไลน์ |  |  | FLOWMETERS, GAS OXYGEN | 55021(OF-PICU-21) | PRECISION MEDICAL | 1MFA | PICU | PYT3__A | ชั้น 3 | - | Active | In/PM | In/CAL | AMS CODE 010369
PYT3_00368 | 32277 | 3002308 | 10347 | เตียงผู้ป่วยปรับระดับด้วยไฟฟ้า |  |  | BEDS, ELECTRIC | 110622A35C(ICU#3) | HILL-ROM | ADVANCE SERIES | INTENSIVE CARE UNIT(ผู้ป่วยหนัก) | PYT3__A | ชั้น 3 | ห้อง14 | Decommission | In/PM | No calibration | AMS CODE 05526
PYT3_00367 | 32276 |  | 10347 | เตียงผู้ป่วยปรับระดับด้วยไฟฟ้า |  |  | BEDS, ELECTRIC | 110622A31C(ICU#2) | HILL-ROM | ADVANCE SERIES | INTENSIVE CARE UNIT(ผู้ป่วยหนัก) | PYT3__A | ชั้น 3 | ห้อง6 | Decommission | In/PM | No calibration
PYT3_00366 | 32275 | N/A | 11748 | เครื่องวัดอัตราการไหลออกซิเจนชนิดใชกับระบบไปป์ไลน์ |  |  | FLOWMETERS, GAS OXYGEN |  | PURITAN BENNETT | - | INTENSIVE CARE UNIT(ผู้ป่วยหนัก) | PYT3__A | ชั้น 3 |  | Decommission | In/PM | In/CAL | AMS CODE 02626
PYT3_00365 | 32274 | N/A | 13325 | ชุดดูดเสมหะใช้กับระบบไปป์ไลน์ |  |  | REGULATORS, SUCTION | GFFZ10311 | OHMEDA | INTERMITTENT SUCTION UNIT | INTENSIVE CARE UNIT(ผู้ป่วยหนัก) | PYT3__A | ชั้น 3 |  | Decommission | No PM | In/CAL | AMS CODE 02561
PYT3_00364 | 32273 |  | 13325 | ชุดดูดเสมหะใช้กับระบบไปป์ไลน์ |  |  | REGULATORS, SUCTION | 60803 | PRECISION MEDICAL | PM3300 | INTENSIVE CARE UNIT(ผู้ป่วยหนัก) | PYT3__A | ชั้น 3 |  | Decommission | No PM | In/CAL
PYT3_00363 | 32272 |  | 10347 | เตียงผู้ป่วยปรับระดับด้วยไฟฟ้า |  |  | BEDS, ELECTRIC |  | HILL-ROM | ADVANCE SERIES | WARD 15 | PYT3__A | ชั้น 15 |  | Decommission | In/PM | No calibration
PYT3_00362 | 32271 | N/A | 20170 | เครื่องติดตามสัญญาณชีพและการทำงานของหัวใจ |  |  | MONITORS, BEDSIDE, PHYSIOLOGIC | DE82020144 | PHILIPS | INTELLIVUE MP40(M8003A) | INTENSIVE CARE UNIT(ผู้ป่วยหนัก) | PYT3__A | ชั้น 3 | - | Decommission | In/PM | In/CAL | AMS CODE 08867
PYT3_01559_1 | 32270 | N/A | UN034 | โมดูลวัดสัญญาณไฟฟ้าหัวใจ สัญญาณความดันโลหิตแบบภายนอก สัญญาณความดันโลหิตแบบภายใน และ เปอร์เซ็นต์ความอิ่มตวัของออกซิเจนในเลือด |  |  | MODULE, ECG/SPO2/NIBP | DE9070A19E | PHILIPS | M3001A | INTENSIVE CARE UNIT(ผู้ป่วยหนัก) | PYT3__A | ชั้น 3 |  | Decommission | In/PM | In/CAL | AMS CODE 09717 17/06/24 old code PYT3_00361
PYT3_00360 | 32269 | N/A | 11748 | เครื่องวัดอัตราการไหลออกซิเจนชนิดใชกับระบบไปป์ไลน์ |  |  | FLOWMETERS, GAS OXYGEN | 205080022003 | GOOD-FLOW | - | INTENSIVE CARE UNIT(ผู้ป่วยหนัก) | PYT3__A | ชั้น 3 |  | Defective | In/PM | In/CAL | AMS CODE 07248
PYT3_00359 | 32268 | N/A | 16495 | เครื่องควบคุมการให้ยาและสารละลายอัตโนมัติ |  |  | INFUSION PUMPS | 22021113DL | BAXTER | COLLEAGUE CXE | BME-PYT3 | PYT3__A | ชั้น 3 | - | Decommission | Ex/PM | Ex/CAL
PYT3_00358 | 32267 | N/A | 20170 | เครื่องติดตามสัญญาณชีพและการทำงานของหัวใจ |  |  | MONITORS, BEDSIDE, PHYSIOLOGIC | DE82023885 | PHILIPS | INTELLIVUE MP40(M8003A) | INTENSIVE CARE UNIT(ผู้ป่วยหนัก) | PYT3__A | ชั้น 3 | - | Active | In/PM | In/CAL | AMS CODE 09714
PYT3_00357 | 32266 | N/A | UN034 | โมดูลวัดสัญญาณไฟฟ้าหัวใจ สัญญาณความดันโลหิตแบบภายนอก สัญญาณความดันโลหิตแบบภายใน และ เปอร์เซ็นต์ความอิ่มตวัของออกซิเจนในเลือด |  |  | MODULE, ECG/SPO2/NIBP | DE717L4063 | PHILIPS | M3001A | INTENSIVE CARE UNIT(ผู้ป่วยหนัก) | PYT3__A | ชั้น 3 | - | Active | In/PM | In/CAL | AMS CODE 09715
PYT3_00356 | 32265 | N/A | 16495 | เครื่องควบคุมการให้ยาและสารละลายอัตโนมัติ |  |  | INFUSION PUMPS | 22021111DL | BAXTER | COLLEAGUE CXE | BME-PYT3 | PYT3__A | ชั้น 3 | - | Decommission | Ex/PM | Ex/CAL
PYT3_00355 | 32264 | N/A | 10347 | เตียงผู้ป่วยปรับระดับด้วยไฟฟ้า |  |  | BEDS, ELECTRIC | 110622A40C | HILL-ROM | ADVANCE SERIES | INTENSIVE CARE UNIT(ผู้ป่วยหนัก) | PYT3__A | ชั้น 3 | - | Decommission | In/PM | No calibration | AMS CODE 02560
PYT3_00354 | 32263 | N/A | 16495 | เครื่องควบคุมการให้ยาและสารละลายอัตโนมัติ |  |  | INFUSION PUMPS | 22020813DL | BAXTER | COLLEAGUE CXE | BME-PYT3 | PYT3__A | ชั้น 3 | - | Decommission | Ex/PM | Ex/CAL
PYT3_00353 | 32262 | 3002391 | 11748 | เครื่องวัดอัตราการไหลออกซิเจนชนิดใชกับระบบไปป์ไลน์ |  |  | FLOWMETERS, GAS OXYGEN |  | PURITAN BENNETT | - | INTENSIVE CARE UNIT(ผู้ป่วยหนัก) | PYT3__A | ชั้น 3 | - | Decommission | In/PM | In/CAL | AMS CODE 02618
PYT3_00352 | 32261 |  | UN034 | โมดูลวัดสัญญาณไฟฟ้าหัวใจ สัญญาณความดันโลหิตแบบภายนอก สัญญาณความดันโลหิตแบบภายใน และ เปอร์เซ็นต์ความอิ่มตวัของออกซิเจนในเลือด |  |  | MODULE, ECG/SPO2/NIBP/IBP/TEMP | DE9070A3WW | PHILIPS | M3001A | INTENSIVE CARE UNIT(ผู้ป่วยหนัก) | PYT3__A | ชั้น 3 |  | Active | In/PM | In/CAL
PYT3_00351 | 32260 | 031308060001 | 20170 | เครื่องติดตามสัญญาณชีพและการทำงานของหัวใจ |  |  | MONITORS, BEDSIDE, PHYSIOLOGIC | DE82088636 | PHILIPS | INTELLIVUE MP40(M8003A) | INTENSIVE CARE UNIT(ผู้ป่วยหนัก) | PYT3__A | ชั้น 3 |  | Decommission | In/PM | In/CAL
PYT3_00350 | 32259 | N/A | 11748 | เครื่องวัดอัตราการไหลออกซิเจนชนิดใชกับระบบไปป์ไลน์ |  |  | FLOWMETERS, GAS OXYGEN | 205080022001 | GOOD-FLOW | - | INTENSIVE CARE UNIT(ผู้ป่วยหนัก) | PYT3__A | ชั้น 3 | - | Decommission | In/PM | In/CAL | AMS CODE 07246
PYT3_00349 | 32258 |  | 12276 | โคมไฟส่องตรวจ |  |  | LIGHTS, EXAMINATION | 104799036 | DERUNGS LICHT AG | HALUX LED 20-1 P SX | PICU | PYT3__A | ชั้น 3 |  | Decommission | In/PM | No calibration
PYT3_00348 | 32257 | N/A | 11134 | เครื่องกระตุกหัวใจ |  |  | DEFIBRILLATORS, EXTERNAL, MANUAL | USN1203016 | PHILIPS | HeartStart XL+ (861290) | INTENSIVE CARE UNIT(ผู้ป่วยหนัก) | PYT3__A | ชั้น 3 |  | Decommission | In/PM | In/CAL | AMS CODE 010313
PYT3_00347 | 32256 | 3002307 | 10347 | เตียงผู้ป่วยปรับระดับด้วยไฟฟ้า |  |  | BEDS, ELECTRIC | 110644A29C | HILL-ROM | ADVANCE SERIES | INTENSIVE CARE UNIT(ผู้ป่วยหนัก) | PYT3__A | ชั้น 3 | - | Decommission | In/PM | No calibration | AMS CODE 02634
PYT3_00346 | 32255 | N/A | 17148 | เครื่องวัดและติดตามเปอร์เซ็นต์ความอิ่มตัวของออกซิเจน |  |  | OXIMETERS, PULSE | 705842080 | BCI | 3180 | INTENSIVE CARE UNIT(ผู้ป่วยหนัก) | PYT3__A | ชั้น 3 |  | Decommission | In/PM | In/CAL | AMS CODE 06139
PYT3_00345 | 32254 | N/A | 16495 | เครื่องควบคุมการให้ยาและสารละลายอัตโนมัติ |  |  | INFUSION PUMPS | 22020876DL | BAXTER | COLLEAGUE CXE | BME-PYT3 | PYT3__A | ชั้น 3 | - | Decommission | Ex/PM | Ex/CAL
PYT3_00344 | 32253 |  | 16495 | เครื่องควบคุมการให้ยาและสารละลายอัตโนมัติ |  |  | INFUSION PUMPS | 22020039DL | BAXTER | COLLEAGUE CXE | BME-PYT3 | PYT3__A | ชั้น 3 |  | Decommission | Ex/PM | Ex/CAL
PYT3_00343 | 32252 | N/A | 10347 | เตียงผู้ป่วยปรับระดับด้วยไฟฟ้า |  |  | BEDS, ELECTRIC | 110622A30C | HILL-ROM | ADVANCE SERIES | INTENSIVE CARE UNIT(ผู้ป่วยหนัก) | PYT3__A | ชั้น 3 |  | Decommission | No PM | In/CAL | AMS CODE 06017
PYT3_00342 | 32251 | N/A | 16495 | เครื่องควบคุมการให้ยาและสารละลายอัตโนมัติ |  |  | INFUSION PUMPS | 2260401 | ARCOMED | uVP 5005 | BME-PYT3 | PYT3__A | ชั้น 3 | - | Decommission | In/PM | In/CAL | AMS CODE 05251
PYT3_00341 | 32250 | N/A | 11748 | เครื่องวัดอัตราการไหลออกซิเจนชนิดใชกับระบบไปป์ไลน์ |  |  | FLOWMETERS, GAS OXYGEN | - | PAHSCO | - | HOPD CENTER (ศุนย์มะเร็ง) | PYT3__A | ชั้น 17 |  | Active | In/PM | In/CAL
PYT3_00340 | 32249 |  | 11748 | เครื่องวัดอัตราการไหลออกซิเจนชนิดใชกับระบบไปป์ไลน์ |  |  | FLOWMETERS, GAS OXYGEN | - | PAHSCO | N/A | OBSERVE(สังเกตอาการ) | PYT3__A | ชั้น 14 |  | Active | In/PM | In/CAL
PYT3_00339 | 32248 | N/A | 13325 | ชุดดูดเสมหะใช้กับระบบไปป์ไลน์ |  |  | REGULATORS, SUCTION | GFHZ11770 | OHMEDA | - | WARD 9 | PYT3__A | ชั้น 9 |  | Decommission | In/PM | In/CAL | AMS CODE 02482
PYT3_00338 | 32247 | N/A | 11748 | เครื่องวัดอัตราการไหลออกซิเจนชนิดใชกับระบบไปป์ไลน์ |  |  | FLOWMETERS, GAS OXYGEN | N/A | PAHSCO | N/A | CSSD (จ่ายกลาง) | PYT3__A | ชั้น 3 |  | Decommission |  |  | AMS CODE 08930
PYT3_00337 | 32246 | 031207140051 | 10347 | เตียงผู้ป่วยปรับระดับด้วยไฟฟ้า |  |  | BEDS, ELECTRIC | 027179(W17#1) | SINGHA | - | WARD 17 | PYT3__A | ชั้น 17 |  | Active | In/PM | No calibration | AMS CODE 010575
PYT3_00336 | 32245 | 3009487 | 16495 | เครื่องควบคุมการให้ยาและสารละลายอัตโนมัติ |  |  | INFUSION PUMPS | 2830409 | ARCOMED | uVP 5005 | BME-PYT3 | PYT3__A | ชั้น 3 | - | Decommission | In/PM | In/CAL | AMS CODE 06092
PYT3_00335 | 32244 | 3009075 | 16495 | เครื่องควบคุมการให้ยาและสารละลายอัตโนมัติ |  |  | INFUSION PUMPS | N/A | ARCOMED | uVP 5005 | BME-PYT3 | PYT3__A | ชั้น 3 | - | Decommission | In/PM | In/CAL | AMS CODE 05256
PYT3_00334 | 32243 |  | 10347 | เตียงผู้ป่วยปรับระดับด้วยไฟฟ้า |  |  | BEDS, ELECTRIC | 025989(W7#2) | SINGHA | - | WARD 7 | PYT3__A | ชั้น 7 |  | Active | In/PM | No calibration
PYT3_00333 | 32242 |  | 16495 | เครื่องควบคุมการให้ยาและสารละลายอัตโนมัติ |  |  | INFUSION PUMPS | 22020952DL | BAXTER | COLLEAGUE CXE | BME-PYT3 | PYT3__A | ชั้น 3 |  | Decommission | Ex/PM | Ex/CAL
PYT3_00332 | 32241 | N/A | 16495 | เครื่องควบคุมการให้ยาและสารละลายอัตโนมัติ |  |  | INFUSION PUMPS | 22021098DL | BAXTER | COLLEAGUE CXE | BME-PYT3 | PYT3__A | ชั้น 3 | - | Decommission | Ex/PM | Ex/CAL
PYT3_00331 | 32240 | N/A | 17429 | เครื่องช่วยหายใจ |  |  | VENTILATORS, INTENSIVE CARE | BAT03793 | CAREFUSION | VELA | INTENSIVE CARE UNIT(ผู้ป่วยหนัก) | PYT3__A | ชั้น 3 | - | Decommission | In/PM | In/CAL | AMS CODE 08935
PYT3_00330 | 32239 | N/A | 17429 | เครื่องช่วยหายใจ |  |  | VENTILATORS, INTENSIVE CARE | 203376 | RESPIRONICS | BIPAP 332083 | INTENSIVE CARE UNIT(ผู้ป่วยหนัก) | PYT3__A | ชั้น 3 |  | Decommission | No PM | In/CAL | AMS CODE 02527
PYT3_00329 | 32238 | 031207140068 | 10347 | เตียงผู้ป่วยปรับระดับด้วยไฟฟ้า |  |  | BEDS, ELECTRIC | 027472(W10#1) | SINGHA | - | WARD 10 | PYT3__A | ชั้น 10 | 1153 | Active | In/PM | No calibration | AMS CODE 010583
PYT3_00328 | 32237 | N/A | 17429 | เครื่องช่วยหายใจ |  |  | VENTILATORS, INTENSIVE CARE | 9671373 | PURITAN BENNETT | 7200 | INTENSIVE CARE UNIT(ผู้ป่วยหนัก) | PYT3__A | ชั้น 3 | - | Decommission | In/PM | In/CAL | AMS CODE 02722
PYT3_00327 | 32236 | N/A | 17429 | เครื่องช่วยหายใจ |  |  | VENTILATORS, INTENSIVE CARE | 9671361 | PURITAN BENNETT | 7200 | INTENSIVE CARE UNIT(ผู้ป่วยหนัก) | PYT3__A | ชั้น 3 | - | Decommission | In/PM | In/CAL | AMS CODE 02717
PYT3_00326 | 32235 | N/A | 17429 | เครื่องช่วยหายใจ |  |  | VENTILATORS, INTENSIVE CARE | 9771614 | PURITAN BENNETT | 7200 | INTENSIVE CARE UNIT(ผู้ป่วยหนัก) | PYT3__A | ชั้น 3 | - | Decommission | In/PM | In/CAL | AMS COCD 02772
PYT3_00325 | 32234 | N/A | 13325 | ชุดดูดเสมหะใช้กับระบบไปป์ไลน์ |  |  | REGULATORS, SUCTION | GFHZ11764 | OHMEDA | VACUUM REGULATOR | INTENSIVE CARE UNIT(ผู้ป่วยหนัก) | PYT3__A | ชั้น 3 |  | Decommission | No PM | In/CAL | AMS CODE 02427
PYT3_00324 | 32233 | 3002303 | 10347 | เตียงผู้ป่วยปรับระดับด้วยไฟฟ้า |  |  | BEDS, ELECTRIC | 110622A26C(ICU#1) | HILL-ROM | ADVANCE SERIES | INTENSIVE CARE UNIT(ผู้ป่วยหนัก) | PYT3__A | ชั้น 3 |  | Active | In/PM | No calibration | AMS CODE 02641
PYT3_00323 | 32232 | N/A | 17429 | เครื่องช่วยหายใจ |  |  | VENTILATORS, INTENSIVE CARE | 9771606 | PURITAN BENNETT | 7200 | INTENSIVE CARE UNIT(ผู้ป่วยหนัก) | PYT3__A | ชั้น 3 | - | Decommission | In/PM | In/CAL | AMS CODE 02770
PYT3_00322 | 32231 | 039706990836 | 11748 | เครื่องวัดอัตราการไหลออกซิเจนชนิดใชกับระบบไปป์ไลน์ |  |  | FLOWMETERS, GAS OXYGEN | (PICU-OF4) | PURITAN BENNETT | - | INTENSIVE CARE UNIT(ผู้ป่วยหนัก) | PYT3__A | ชั้น 3 | - | Active | In/PM | In/CAL | AMS CODE 02632
PYT3_00481_1 | 32230 |  | UN034 | โมดูลวัดสัญญาณไฟฟ้าหัวใจ สัญญาณความดันโลหิตแบบภายนอก สัญญาณความดันโลหิตแบบภายใน และ เปอร์เซ็นต์ความอิ่มตวัของออกซิเจนในเลือด |  |  | MODULE, ECG/SPO2/NIBP/IBP/TEMP | DE9070B1WE | PHILIPS | M3001A | PICU | PYT3__A | ชั้น 3 |  | Active | In/PM | In/CAL | 17/06/24 old code PYT3_00321
PYT3_00320 | 32229 | 031308060016 | 20170 | เครื่องติดตามสัญญาณชีพและการทำงานของหัวใจ |  |  | MONITORS, BEDSIDE, PHYSIOLOGIC | DE82029646 | PHILIPS | INTELLIVUE MP40(M8003A) | INTENSIVE CARE UNIT(ผู้ป่วยหนัก) | PYT3__A | ชั้น 3 |  | Decommission | In/PM | In/CAL
PYT3_00319 | 32228 |  | 18147 | ที่นอนลมป้องกันแผลกดทบ |  |  | MATTRESS SYSTEMS, ALTERNATING-PRESSURE | P090303963 | BEZEAVE MEDICAL | BJ ADVANCE | BME-PYT3 | PYT3__A | ชั้น 3 |  | Decommission |  | No calibration
PYT3_00318 | 32227 |  | 16495 | เครื่องควบคุมการให้ยาและสารละลายอัตโนมัติ |  |  | INFUSION PUMPS | 22020875DL | BAXTER | COLLEAGUE CXE | BME-PYT3 | PYT3__A | ชั้น 3 | - | Decommission | Ex/PM | Ex/CAL | AMS CODE 91073
PYT3_00317 | 32226 | N/A | 17429 | เครื่องช่วยหายใจ |  |  | VENTILATORS, INTENSIVE CARE | 9670337 | PURITAN BENNETT | 7200 | INTENSIVE CARE UNIT(ผู้ป่วยหนัก) | PYT3__A | ชั้น 3 |  | Decommission | In/PM | In/CAL | AMS CODE 02763
PYT3_00316 | 32225 |  | 16495 | เครื่องควบคุมการให้ยาและสารละลายอัตโนมัติ |  |  | INFUSION PUMPS | 22020462DL | BAXTER | COLLEAGUE CXE | BME-PYT3 | PYT3__A | ชั้น 3 |  | Decommission | Ex/PM | Ex/CAL
PYT3_00315 | 32224 | 031208060025 | 20170 | เครื่องติดตามสัญญาณชีพและการทำงานของหัวใจ |  |  | MONITORS, BEDSIDE, PHYSIOLOGIC | DE82026890 | PHILIPS | INTELLIVUE MP40(M8003A) | INTENSIVE CARE UNIT(ผู้ป่วยหนัก) | PYT3__A | ชั้น 3 | - | Decommission | In/PM | In/CAL | AMS CODE 010210
PYT3_00314 | 32223 | N/A | 10347 | เตียงผู้ป่วยปรับระดับด้วยไฟฟ้า |  |  | BEDS, ELECTRIC | 110622A45C | HILL-ROM | ADVANCE SERIES | INTENSIVE CARE UNIT(ผู้ป่วยหนัก) | PYT3__A | ชั้น 3 |  | Decommission | No PM | No calibration | AMS CODE 02531
PYT3_00313 | 32222 | N/A | UN034 | โมดูลวัดสัญญาณไฟฟ้าหัวใจ สัญญาณความดันโลหิตแบบภายนอก สัญญาณความดันโลหิตแบบภายใน และ เปอร์เซ็นต์ความอิ่มตวัของออกซิเจนในเลือด |  |  | MODULE, ECG/SPO2/NIBP | DE907V9534 | PHILIPS | M3001A | INTENSIVE CARE UNIT(ผู้ป่วยหนัก) | PYT3__A | ชั้น 3 | - | Active | In/PM | In/CAL | AMS CODE 08868
PYT3_00312 | 32221 | 031308060030 | 20170 | เครื่องติดตามสัญญาณชีพและการทำงานของหัวใจ |  |  | MONITORS, BEDSIDE, PHYSIOLOGIC | DE82023898 | PHILIPS | INTELLIVUE MP40(M8003A) | INTENSIVE CARE UNIT(ผู้ป่วยหนัก) | PYT3__A | ชั้น 3 | - | Decommission | In/PM | In/CAL | AMS CODE 09716
PYT3_00311 | 32220 | N/A | 13325 | ชุดดูดเสมหะใช้กับระบบไปป์ไลน์ |  |  | REGULATORS, SUCTION | GFHJ13627 | OHMEDA | 6-1224 | INTENSIVE CARE UNIT(ผู้ป่วยหนัก) | PYT3__A | ชั้น 3 | - | Active | In/PM | In/CAL | AMS CODE 06232
PYT3_00310 | 32219 | - | 11748 | เครื่องวัดอัตราการไหลออกซิเจนชนิดใชกับระบบไปป์ไลน์ |  |  | FLOWMETERS, GAS OXYGEN | - | PURITAN BENNETT | - | INTENSIVE CARE UNIT(ผู้ป่วยหนัก) | PYT3__A | ชั้น 3 | - | Decommission | In/PM | In/CAL
PYT3_00309 | 32218 | N/A | 16495 | เครื่องควบคุมการให้ยาและสารละลายอัตโนมัติ |  |  | INFUSION PUMPS | 22021132DL | BAXTER | COLLEAGUE CXE | BME-PYT3 | PYT3__A | ชั้น 3 | - | Decommission | Ex/PM | Ex/CAL
PYT3_00308 | 32217 | 030606990223 |  |  |  |  | RESPIROMETER | - | FERRARIS | HALOSCALE | BME-PYT3 | PYT3__A | ชั้น 1 | - | Decommission | No PM | In/CAL | ** พบเครื่องตอน RE-INVEN
PYT3_00307 | 32216 | [5 empty] | RESPIROMETER |  | NSPIRE | HALOSCALE, STANDARD | BME-PYT3 | PYT3__A | ชั้น 1 |  | Decommission | In/PM | In/CAL
PYT3_00306 | 32215 | N/A | 12293 | เครื่องมือช่วยใส่ท่อช่วยหายใจ และส่องหลอดลม |  |  | LARYNGOSCOPES |  | WELCH ALLYN | - | INTENSIVE CARE UNIT(ผู้ป่วยหนัก) | PYT3__A | ชั้น 3 | - | Decommission | In/PM | No calibration | AMS CODE 07441
PYT3_00305 | 32214 | 030908040028 | 12293 | เครื่องมือช่วยใส่ท่อช่วยหายใจ และส่องหลอดลม |  |  | LARYNGOSCOPES | - | WELCH ALLYN | - | NURSING DEPARTMENT | PYT3__A | ชั้น 1 | Sim room | Active | In/PM | No calibration | AMS CODE: 08312 1/7/2024 ย้ายจากแผนก PICU >> MRI 28/3/2025 ย้ายจากแผนก MRI >> ฝ่ายการ
PYT3_00304 | 32213 | - | 12815 | เครื่องมือในการตรวจนัยน์ตา |  |  | OPHTHALMOSCOPES | - | WELCH ALLYN | 11470 | PICU | PYT3__A | ชั้น 3 | ICU2 | Active | In/PM | No calibration | AMS CODE 02555
PYT3_00303 | 32212 | N/A | 16158 | เครื่องวัดความดันโลหิตแบบปรอท |  |  | SPHYGMOMANOMETERS, MERCURY | BC4702 | BAUMANOMETER | - | INTENSIVE CARE UNIT(ผู้ป่วยหนัก) | PYT3__A | ชั้น 3 | - | Active | In/PM | In/CAL | AMS CODE 02649
PYT3_00302 | 32211 | N/A | 17429 | เครื่องช่วยหายใจ |  |  | VENTILATORS, INTENSIVE CARE | 9771621 | PURITAN BENNETT | 7200 | INTENSIVE CARE UNIT(ผู้ป่วยหนัก) | PYT3__A | ชั้น 3 | - | Decommission | In/PM | In/CAL | AMS CODE 02771
PYT3_00301 | 32210 | 031308060003 | 11411 | เครื่องตรวจคลื่นไฟฟ้าหัวใจ |  |  | ELECTROCARDIOGRAPHS, MULTICHANNEL | SJ412450354WA | GE HEALTHCARE | MAC 800 | INTENSIVE CARE UNIT(ผู้ป่วยหนัก) | PYT3__A | ชั้น 3 | - | Decommission | In/PM | In/CAL | AMS CODE 010327
PYT3_00300 | 32209 | N/A | 10347 | เตียงผู้ป่วยปรับระดับด้วยไฟฟ้า |  |  | BEDS, ELECTRIC | 110622A11C | HILL-ROM | ADVANCE SERIES | INTENSIVE CARE UNIT(ผู้ป่วยหนัก) | PYT3__A | ชั้น 3 | - | Decommission | In/PM | No calibration | AMS CODE 04497
PYT3_00299 | 32208 | N/A | 16495 | เครื่องควบคุมการให้ยาและสารละลายอัตโนมัติ |  |  | INFUSION PUMPS | 22020477DL | BAXTER | COLLEAGUE CXE | BME-PYT3 | PYT3__A | ชั้น 3 | - | Decommission | Ex/PM | Ex/CAL | AMS CODE 91380
PYT3_01556_1 | 32207 |  | UN034 | โมดูลวัดสัญญาณไฟฟ้าหัวใจ สัญญาณความดันโลหิตแบบภายนอก สัญญาณความดันโลหิตแบบภายใน และ เปอร์เซ็นต์ความอิ่มตวัของออกซิเจนในเลือด |  |  | MODULE, ECG/SPO2/NIBP/IBP/TEMP | DE9070B4NW | PHILIPS | M3001A | INTENSIVE CARE UNIT(ผู้ป่วยหนัก) | PYT3__A | ชั้น 3 |  | Decommission | In/PM | In/CAL | 17/06/24 old code PYT3_00298
PYT3_00297 | 32206 | 031308060015 | 20170 | เครื่องติดตามสัญญาณชีพและการทำงานของหัวใจ |  |  | MONITORS, BEDSIDE, PHYSIOLOGIC | DE82029662 | PHILIPS | INTELLIVUE MP40(M8003A) | INTENSIVE CARE UNIT(ผู้ป่วยหนัก) | PYT3__A | ชั้น 3 |  | Decommission | In/PM | In/CAL
PYT3_00296 | 32205 |  | 11748 | เครื่องวัดอัตราการไหลออกซิเจนชนิดใชกับระบบไปป์ไลน์ |  |  | FLOWMETERS, GAS OXYGEN | N/A | PURITAN BENNETT | SERIES D | INTENSIVE CARE UNIT(ผู้ป่วยหนัก) | PYT3__A | ชั้น 3 |  | Decommission | In/PM | In/CAL | AMS CODE 06091
PYT3_00295 | 32204 | N/A | 13325 | ชุดดูดเสมหะใช้กับระบบไปป์ไลน์ |  |  | REGULATORS, SUCTION | GFFZ10339 | OHMEDA | 6-1251 | INTENSIVE CARE UNIT(ผู้ป่วยหนัก) | PYT3__A | ชั้น 3 |  | Decommission | In/PM | In/CAL | AMS CODE 02597
PYT3_00294 | 32203 | N/A | 16495 | เครื่องควบคุมการให้ยาและสารละลายอัตโนมัติ |  |  | INFUSION PUMPS | 22020797DL | BAXTER | COLLEAGUE CXE | BME-PYT3 | PYT3__A | ชั้น 3 | - | Decommission | Ex/PM | Ex/CAL
PYT3D_00293 | 32202 | N/A | 18792 | เครื่องช่วยหายใจผู้ใหญ่ |  |  | VENTILATORS, INTENSIVE CARE, ADULT | 49867 | MAQUET | SERVO-I | INTENSIVE CARE UNIT(ผู้ป่วยหนัก) | PYT3__A | ชั้น 3 | - | Decommission | In/PM | In/CAL | AMS CODE 08904
PYT3_00292 | 32201 | 039706990765 |  |  |  |  | WARMING/COOLING UNITS, PATIENT, CIRCULATING-LIQUID | A702DE69004 | GAYMAR | MEDI -THERM II (MTA6012CE ) | INTENSIVE CARE UNIT(ผู้ป่วยหนัก) | PYT3__A | ชั้น 3 |  | Decommission | In/PM | No calibration | AMS CODE 02601
PYT3_00291 | 32200 |  | 16495 | เครื่องควบคุมการให้ยาและสารละลายอัตโนมัติ |  |  | INFUSION PUMPS |  | VOLUMED | uVP5005 | BME-PYT3 | PYT3__A | ชั้น 1 |  | Decommission | No PM | No calibration
PYT3_00290 | 32199 | 3002335 |  |  |  |  | WARMING/COOLING UNITS, PATIENT, CIRCULATING-LIQUID | A702DE69003 | GAYMAR | MTA 4702 | INTENSIVE CARE UNIT(ผู้ป่วยหนัก) | PYT3__A | ชั้น 3 |  | Decommission | No PM | In/CAL | AMS CODE 02619
PYT3D_00289 | 32198 | 030708100285 | 10846 | เครื่องเพิ่มความดันเลือดภายในหลอดเลือดแดงใหญ่ |  |  | CIRCULATORY ASSIST UNITS, CARDIAC, INTRA-AORTIC BALLOON | SA06689-F7 | DATASCOPE | CS100 | INTENSIVE CARE UNIT(ผู้ป่วยหนัก) | PYT3__A | ชั้น 3 | - | Decommission | Ex/PM | No calibration | AMS CODE 07524
PYT3_00288 | 32197 | N/A | 10347 | เตียงผู้ป่วยปรับระดับด้วยไฟฟ้า |  |  | BEDS, ELECTRIC | 110622A23C | HILL-ROM | ADVANCE SERIES | WARD 7 | PYT3__A | ชั้น 7 | - | Decommission | In/PM | No calibration | AMS CODE 04492
PYT3_00287 | 32196 | 031207140089 | 10347 | เตียงผู้ป่วยปรับระดับด้วยไฟฟ้า |  |  | BEDS, ELECTRIC | 027609(W7#1) | SINGHA | - | WARD 7 | PYT3__A | ชั้น 7 |  | Active | In/PM | No calibration | AMS CODE 010598 ไม่มีข้อมูลวันรับมอบ+ประกัน
PYT3_00286 | 32195 | N/A | 10347 | เตียงผู้ป่วยปรับระดับด้วยไฟฟ้า |  |  | BEDS, ELECTRIC | 027612(PED#1) | SINGHA | - | OPD PEDIATRIC( แผนกเด็ก) | PYT3__A | ชั้น 4 |  | Active | In/PM | No calibration | AMS CODE 010536
PYT3_00285 | 32194 | N/A | 16158 | เครื่องวัดความดันโลหิตแบบปรอท |  |  | SPHYGMOMANOMETERS, MERCURY | BC4734 | BAUMANOMETER | DESK MODEL | OBSERVE(สังเกตอาการ) | PYT3__A | ชั้น 14 |  | Active | In/PM | In/CAL | AMS CODE 02357
PYT3_00284 | 32188 | 3009484 | 16495 | เครื่องควบคุมการให้ยาและสารละลายอัตโนมัติ |  |  | INFUSION PUMPS | 2817409 | ARCOMED | uVP 5005 | BME-PYT3 | PYT3__A | ชั้น 3 | - | Decommission | In/PM | In/CAL | AMS CODE 06096
PYT3_00283 | 32187 |  | 11748 | เครื่องวัดอัตราการไหลออกซิเจนชนิดใชกับระบบไปป์ไลน์ |  |  | FLOWMETERS, GAS OXYGEN | N/A | PURITAN BENNETT | - | INTENSIVE CARE UNIT(ผู้ป่วยหนัก) | PYT3__A | ชั้น 3 |  | Decommission | No PM | In/CAL
PYT3_00282 | 32186 |  | 16495 | เครื่องควบคุมการให้ยาและสารละลายอัตโนมัติ |  |  | INFUSION PUMPS | 22020174DL | BAXTER | COLLEAGUE CXE | BME-PYT3 | PYT3__A | ชั้น 3 |  | Decommission | Ex/PM | Ex/CAL
PYT3_00281 | 32185 |  | UN034 | โมดูลวัดสัญญาณไฟฟ้าหัวใจ สัญญาณความดันโลหิตแบบภายนอก สัญญาณความดันโลหิตแบบภายใน และ เปอร์เซ็นต์ความอิ่มตวัของออกซิเจนในเลือด |  |  | MODULE, ECG/SPO2/NIBP/IBP/TEMP | DE717K7644 | PHILIPS | M3001A | OBSERVE(สังเกตอาการ) | PYT3__A | ชั้น 14 |  | Decommission | In/PM | In/CAL
PYT3D_00280 | 32184 | N/A | 17588 | เครื่องวัดสัญญาณชีพผู้ป่วยขณะเคลื่อนย้าย |  |  | MONITORS, PATIENT TRANSPORT | DE72839539 | PHILIPS | INTELLIVUE MP20(M8001A) | OBSERVE(สังเกตอาการ) | PYT3__A | ชั้น 14 |  | Active | In/PM | In/CAL | AMS CODE 08284
PYT3_00279 | 32183 | N/A | 16495 | เครื่องควบคุมการให้ยาและสารละลายอัตโนมัติ |  |  | INFUSION PUMPS | 10030171 | TERUMO | TE-171 | BME-PYT3 | PYT3__A | ชั้น 3 | - | Decommission | Ex/PM | Ex/CAL | AMS CODE 90974 ยกเลิกการใช้งาน
PYT3_00278 | 32182 | N/A | 11748 | เครื่องวัดอัตราการไหลออกซิเจนชนิดใชกับระบบไปป์ไลน์ |  |  | FLOWMETERS, GAS OXYGEN | N/A | PAHSCO | N/A | INTENSIVE CARE UNIT(ผู้ป่วยหนัก) | PYT3__A | ชั้น 3 |  | Active | In/PM | In/CAL
PYT3_00277 | 32181 | N/A | 16495 | เครื่องควบคุมการให้ยาและสารละลายอัตโนมัติ |  |  | INFUSION PUMPS | 22020898DL | BAXTER | COLLEAGUE CXE | BME-PYT3 | PYT3__A | ชั้น 3 | - | Decommission | Ex/PM | Ex/CAL
PYT3_00276 | 32180 |  | 16495 | เครื่องควบคุมการให้ยาและสารละลายอัตโนมัติ |  |  | INFUSION PUMPS | 07020305 | TERUMO | TE-171 | BME-PYT3 | PYT3__A | ชั้น 1 |  | Decommission | In/PM | In/CAL
PYT3_00275 | 32179 |  | 13325 | ชุดดูดเสมหะใช้กับระบบไปป์ไลน์ |  |  | REGULATORS, SUCTION | GFHM01341 | OHMEDA | 6-1224 | INTENSIVE CARE UNIT(ผู้ป่วยหนัก) | PYT3__A | ชั้น 3 | - | Active | In/PM | In/CAL | AMS CODE 08250
PYT3_00274 | 32178 |  | 11748 | เครื่องวัดอัตราการไหลออกซิเจนชนิดใชกับระบบไปป์ไลน์ |  |  | FLOWMETERS, GAS OXYGEN |  | - | - | BME-PYT3 | PYT3__A | ชั้น 1 |  | Decommission | In/PM | In/CAL | ** เจอตอน Re-inven
PYT3_00273 | 32177 | N/A | 16495 | เครื่องควบคุมการให้ยาและสารละลายอัตโนมัติ |  |  | INFUSION PUMPS | 22021160DL | BAXTER | COLLEAGUE CXE | BME-PYT3 | PYT3__A | ชั้น 3 | - | Decommission | Ex/PM | Ex/CAL
PYT3_00272 | 32176 | N/A | 16158 | เครื่องวัดความดันโลหิตแบบปรอท |  |  | SPHYGMOMANOMETERS, MERCURY | BC4735 | BAUMANOMETER | 300 | HOPD CENTER (ศุนย์มะเร็ง) | PYT3__A | ชั้น 17 |  | Active | In/PM | In/CAL | AMS CODE 05592
PYT3_00271 | 32175 | N/A | 16495 | เครื่องควบคุมการให้ยาและสารละลายอัตโนมัติ |  |  | INFUSION PUMPS | 22011600DL | BAXTER | COLLEAGUE CXE | BME-PYT3 | PYT3__A | ชั้น 3 | - | Decommission | Ex/PM | Ex/CAL | AMS CODE: 91339
PYT3_00270 | 32174 | N/A | 16495 | เครื่องควบคุมการให้ยาและสารละลายอัตโนมัติ |  |  | INFUSION PUMPS | 22020238DL | BAXTER | COLLEAGUE CXE | BME-PYT3 | PYT3__A | ชั้น 3 | - | Decommission | Ex/PM | Ex/CAL | AMS CODE: 91337
PYT3_00269 | 32173 | N/A | 16495 | เครื่องควบคุมการให้ยาและสารละลายอัตโนมัติ |  |  | INFUSION PUMPS | 22020190DL | BAXTER | COLLEAGUE CXE | BME-PYT3 | PYT3__A | ชั้น 3 | - | Decommission | Ex/PM | Ex/CAL | AMS CODE: 91338
PYT3_00268 | 32172 | - | 11748 | เครื่องวัดอัตราการไหลออกซิเจนชนิดใชกับระบบไปป์ไลน์ |  |  | FLOWMETERS, GAS OXYGEN | N/A | PURITAN BENNETT | - | INTENSIVE CARE UNIT(ผู้ป่วยหนัก) | PYT3__A | ชั้น 3 | - | Decommission | In/PM | In/CAL
PYT3_00267 | 32171 | N/A | 12293 | เครื่องมือช่วยใส่ท่อช่วยหายใจ และส่องหลอดลม |  |  | LARYNGOSCOPES |  | WELCH ALLYN | - | HOPD CENTER (ศุนย์มะเร็ง) | PYT3__A | ชั้น 14 |  | Decommission | In/PM | No calibration | AMS CODE 06173
PYT3_00266 | 32170 | N/A | 13325 | ชุดดูดเสมหะใช้กับระบบไปป์ไลน์ |  |  | REGULATORS, SUCTION | GFHJ09091 | OHMEDA | 6-1224 | OBSERVE(สังเกตอาการ) | PYT3__A | ชั้น 14 |  | Active | In/PM | In/CAL | AMS CODE 06178
PYT3_00265 | 32169 | N/A | 13325 | ชุดดูดเสมหะใช้กับระบบไปป์ไลน์ |  |  | REGULATORS, SUCTION | GFHJ09087 | OHMEDA | VACUUM REGULATOR | WARD 17 | PYT3__A | ชั้น 17 |  | Active | In/PM | In/CAL | AMS CODE 06177 ย้ายจาก hope > W17 (แก้ไขวันที่ 10/05/2024)
PYT3_00264 | 32168 |  | 16495 | เครื่องควบคุมการให้ยาและสารละลายอัตโนมัติ |  |  | INFUSION PUMPS | 2838409 | ARCOMED | uVP 5005 | BME-PYT3 | PYT3__A | ชั้น 3 |  | Decommission | No PM | No calibration
PYT3_00263 | 32167 | 3009072 | 16495 | เครื่องควบคุมการให้ยาและสารละลายอัตโนมัติ |  |  | INFUSION PUMPS | 2267401 | ARCOMED | uVP 5005 | BME-PYT3 | PYT3__A | ชั้น 3 |  | Decommission | In/PM | In/CAL | AMS CODE 05257
PYT3_00262 | 32166 | N/A | 16495 | เครื่องควบคุมการให้ยาและสารละลายอัตโนมัติ |  |  | INFUSION PUMPS | 22020823DL | BAXTER | COLLEAGUE CXE | BME-PYT3 | PYT3__A | ชั้น 3 | - | Decommission | Ex/PM | Ex/CAL
PYT3_00261 | 32165 | N/A | 16495 | เครื่องควบคุมการให้ยาและสารละลายอัตโนมัติ |  |  | INFUSION PUMPS | 07020308 | TERUMO | TE-171 | BME-PYT3 | PYT3__A | ชั้น 3 | - | Decommission | In/PM | In/CAL | AMS CODE 90940
PYT3_00260 | 32164 | - | 11748 | เครื่องวัดอัตราการไหลออกซิเจนชนิดใชกับระบบไปป์ไลน์ |  |  | FLOWMETERS, GAS OXYGEN | - | GOOD-FLOW | - | BME-PYT3 | PYT3__A | ชั้น 1 | - | Decommission | In/PM | In/CAL
PYT3_00259 | 32163 |  | 11748 | เครื่องวัดอัตราการไหลออกซิเจนชนิดใชกับระบบไปป์ไลน์ |  |  | FLOWMETERS, GAS OXYGEN | N/A | PAHSCO | N/A | ANESTHESIA (วิสัญญี) | PYT3__A | ชั้น 3 |  | Active | In/PM | In/CAL
PYT3_00258 | 32162 | - | 24781 | เครื่องวัดอัตราการไหลของแก๊ส |  |  | FLOWMETERS, GAS AIR | N/A | PAHSCO | - | ANESTHESIA (วิสัญญี) | PYT3__A | ชั้น 3 | - | Decommission | In/PM | In/CAL
PYT3_00257 | 32161 | - | 11748 | เครื่องวัดอัตราการไหลออกซิเจนชนิดใชกับระบบไปป์ไลน์ |  |  | FLOWMETERS, GAS OXYGEN | - | - | - | BME-PYT3 | PYT3__A | ชั้น 1 | - | Decommission | In/PM | In/CAL
PYT3_00256 | 32160 | - | 11748 | เครื่องวัดอัตราการไหลออกซิเจนชนิดใชกับระบบไปป์ไลน์ |  |  | FLOWMETERS, GAS OXYGEN | - | PAHSCO | - | ANESTHESIA (วิสัญญี) | PYT3__A | ชั้น 3 | - | Decommission | No PM | In/CAL
PYT3_00255 | 32159 | 031208070009 |  |  |  |  | ELECTROSURGICAL UNITS, HIGH FREQUENCY | 1111204909 | ETHICON ENDO-SURGERY | HARMONIC, GEN11 | OPERATING ROOM(ห้องผ่าตัด) | PYT3__A | ชั้น 3 | - | Decommission | Ex/PM | Ex/CAL | AMS CODE 010125
PYT3_00209_1 | 32158 | N/A | UN031 | โมดูลวัดค่า CO2 |  |  | MODULE, CO2 | DE13863101 | PHILIPS | M3015A | ANESTHESIA (วิสัญญี) | PYT3__A | ชั้น 3 | - | Active | In/PM | In/CAL | AMS CODE:010207 18/06/24 old code PYT3_00254
PYT3_02479_2 | 32157 | N/A | UN034 | โมดูลวัดสัญญาณไฟฟ้าหัวใจ สัญญาณความดันโลหิตแบบภายนอก สัญญาณความดันโลหิตแบบภายใน และ เปอร์เซ็นต์ความอิ่มตวัของออกซิเจนในเลือด |  |  | MODULE, ECG/SPO2/NIBP | DE9070B3ET | PHILIPS | M3001A | ANESTHESIA (วิสัญญี) | PYT3__A | ชั้น 3 | - | Active | In/PM | In/CAL | AMS CODE: 010206 18/06/24 old code PYT3_00253
PYT3_00252 | 32156 | 031208060022 | 20170 | เครื่องติดตามสัญญาณชีพและการทำงานของหัวใจ |  |  | MONITORS, BEDSIDE, PHYSIOLOGIC | DE728A4885 | PHILIPS | INTELLIVUE MP30(M8002A) | ANESTHESIA (วิสัญญี) | PYT3__A | ชั้น 3 |  | Active | In/PM | In/CAL | AMS CODE: 010205
PYT3_00251 | 32155 | N/A | 13961 | เตียงผ่าตัด |  |  | TABLES, OPERATING | B410608118 | STERIS | 3085 SP | OPERATING ROOM(ห้องผ่าตัด) | PYT3__A | ชั้น 3 | - | Active | In/PM | No calibration | AMS CODE 08227
PYT3_00250 | 32154 | N/A | 12282 | โคมไฟผ่าตัด |  |  | LIGHTS, SURGICAL | 9602014 | HERAEUS | HANAULUX 2004 | OPERATING ROOM(ห้องผ่าตัด) | PYT3__A | ชั้น 3 | - | Decommission | In/PM | In/CAL | AMS CODE 02749
PYT3_00249 | 32153 | N/A | 13961 | เตียงผ่าตัด |  |  | TABLES, OPERATING | 0161 | MAQUET | 142002CO | OPERATING ROOM(ห้องผ่าตัด) | PYT3__A | ชั้น 3 |  | Active | In/PM | No calibration | AMS CODE 02707
PYT3_00248 | 32152 | 030507110003 |  |  |  |  | PRINTERS, VIDEO | 53478 | SONY | UP-20 | OPERATING ROOM(ห้องผ่าตัด) | PYT3__A | ชั้น 3 | - | Decommission | Ex/PM | Ex/CAL | AMS CODE 06141
PYT3_00247 | 32151 | N/A | 12343 | ชุดกำเนิดแสงของกล้องส่องตรวจ |  |  | LIGHT SOURCES | 0007583 | OLYMPUS | CLV-E | OPERATING ROOM(ห้องผ่าตัด) | PYT3__A | ชั้น 3 | - | Decommission | In/PM | No calibration | AMS CODE 02694
PYT3_00246 | 32150 | 3003269 | 12343 | ชุดกำเนิดแสงของกล้องส่องตรวจ |  |  | LIGHT SOURCES | 7002300 | OLYMPUS | CLV-E | OPERATING ROOM(ห้องผ่าตัด) | PYT3__A | ชั้น 3 | - | Decommission | In/PM | No calibration | AMS CODE 05271
PYT3_00245 | 32149 | N/A | 20168 | จอแสดงผล |  |  | MONITORS LCD | 2003643 | SONY | PVM-1453 MD | OPERATING ROOM(ห้องผ่าตัด) | PYT3__A | ชั้น 3 | - | Decommission | In/PM | No calibration | AMS CODE 05275
PYT3_00244 | 32148 | N/A |  |  |  |  | IRRIGATION/DISTENTION SYSTEM | 185 | OLYMPUS | OFP-2 | OPERATING ROOM(ห้องผ่าตัด) | PYT3__A | ชั้น 3 | - | Decommission | In/PM | No calibration | AMS CODE 02730
PYT3_00243 | 32147 | N/A |  |  |  |  | IMAGE PROCESSORS, VIDEO, ENDOSCOPY | 000124 | RICHARD WOLF | 5508 | OPERATING ROOM(ห้องผ่าตัด) | PYT3__A | ชั้น 3 | - | Decommission | In/PM | No calibration | AMS CODE 08262
PYT3_00242 | 32146 | 039706991178 | 12282 | โคมไฟผ่าตัด |  |  | LIGHTS, SURGICAL | - | HERAEUS | HANAULUX 2004 | OPERATING ROOM(ห้องผ่าตัด) | PYT3__A | ชั้น 3 | - | Decommission | In/PM | No calibration | AMS CODE 02690
PYT3_00241 | 32145 | N/A | 14074 | เครื่องรัดห้ามเลือดอัตโนมัติ |  |  | TOURNIQUETS | N/A | SYNTHES | 520.950 | OPERATING ROOM(ห้องผ่าตัด) | PYT3__A | ชั้น 3 |  | Decommission | In/PM | In/CAL | AMS CODE 02708
PYT3D_01929_5 | 32144 | 031208040024 | 20168 | จอแสดงผล |  |  | MONITORS LCD | UY1147 | KARL STORZ | 20090331 | OPERATING ROOM(ห้องผ่าตัด) | PYT3__A | ชั้น 3 | - | Decommission | In/PM | No calibration | AMS CODE 09708 01/02/2024 ORIGINAL CODE : PYT3D_00240 NEW CODE : PYT3D_01929_5
PYT3_00239 | 32143 | N/A | 20168 | จอแสดงผล |  |  | MONITORS LCD | 11-190588 | KARL STORZ | SC-WU26-A1511 | OPERATING ROOM(ห้องผ่าตัด) | PYT3__A | ชั้น 3 | - | Decommission | In/PM | No calibration | AMS CODE 09707
PYT3D_01929_6 | 32142 | 031208040021 |  |  |  |  | INSUFFLATORS, LAPAROSCOPIC | YY13520-B | KARL STORZ | THERMOFLATOR | OPERATING ROOM(ห้องผ่าตัด) | PYT3__A | ชั้น 3 | - | Decommission | In/PM | No calibration | AMS CODE 09705 01/02/2024 ORIGINAL CODE : PYT3D_00238 NEW CODE : PYT3D_01929_6
PYT3_01929_1 | 32141 | 031208040025 |  |  |  |  | RECORDERS, MAGNETIC/OPTICAL DISK, VIDEO | KSB11168 | KARL STORZ | 20046120 | OPERATING ROOM(ห้องผ่าตัด) | PYT3__A | ชั้น 3 | - | Decommission | In/PM | No calibration | AMS CODE 09709 16/11/2023 -เปลี่ยนจาก PYT3_00237 เป็น PYT3_01929_1
PYT3_00236 | 32140 | 031208040022 |  |  |  |  | IRRIGATION/DISTENTION SYSTEM | NX02190 | KARL STORZ | 20330320 | OPERATING ROOM(ห้องผ่าตัด) | PYT3__A | ชั้น 3 | - | Decommission | In/PM | No calibration
PYT3_00235 | 32139 | N/A |  |  |  |  | LIGHT SOURCES, FIBEROPTIC | ZY0677212 | KARL STORZ | 20134020 | OPERATING ROOM(ห้องผ่าตัด) | PYT3__A | ชั้น 3 | - | Decommission | In/PM | No calibration | AMS CODE 09704
PYT3_00234 | 32138 | 031208040020 |  |  |  |  | IMAGE PROCESSORS, VIDEO, ENDOSCOPY | NX692011-P | KARL STORZ | IMAGE 1 HUB (222010 20) | OPERATING ROOM(ห้องผ่าตัด) | PYT3__A | ชั้น 3 | - | Decommission | In/PM | No calibration | AMS CODE 09703
PYT3_00233 | 32137 | 039606990166 | 13961 | เตียงผ่าตัด |  |  | TABLES, OPERATING | 0072 | MAQUET | 122302CO | OPERATING ROOM(ห้องผ่าตัด) | PYT3__A | ชั้น 3 |  | Decommission | In/PM | No calibration | AMS CODE 02710
PYT3_00232 | 32136 | 3002010 | 12282 | โคมไฟผ่าตัด |  |  | LIGHTS, SURGICAL | 9602081 | HERAEUS | HANAULUX 2003 | OPERATING ROOM(ห้องผ่าตัด) | PYT3__A | ชั้น 3 |  | Decommission | In/PM | No calibration | AMS CODE 02302
PYT3_00231 | 32135 | N/A | 12282 | โคมไฟผ่าตัด |  |  | LIGHTS, SURGICAL |  | HERAEUS | HANAULUX 2004 | OPERATING ROOM(ห้องผ่าตัด) | PYT3__A | ชั้น 3 | - | Decommission | In/PM | No calibration
PYT3_00230 | 32134 |  | 12293 | เครื่องมือช่วยใส่ท่อช่วยหายใจ และส่องหลอดลม |  |  | LARYNGOSCOPES | N/A | WELCH ALLYN | - | ANESTHESIA (วิสัญญี) | PYT3__A | ชั้น 3 |  | Active | In/PM | No calibration
PYT3_00229 | 32133 | N/A | 10144 | เครื่องทำไอระเหยของยาดมสลบ |  |  | ANESTHESIA UNITS, VAPORIZER | ARXA-0283 | DATEX-OHMEDA | TEC 7 | ANESTHESIA (วิสัญญี) | PYT3__A | ชั้น 3 |  | Decommission | In/PM | In/CAL | AMS CODE: 07445/ยกกลับบริษัมท
PYT3_00228 | 32132 | N/A | 10144 | เครื่องทำไอระเหยของยาดมสลบ |  |  | ANESTHESIA UNITS, VAPORIZER | BEJQ02752 | DATEX-OHMEDA | TEC 7 | ANESTHESIA (วิสัญญี) | PYT3__A | ชั้น 3 | - | Decommission | In/PM | In/CAL | AMS CODE: 010176
PYT3_00227 | 32131 | 031208010005 | 10134 | เครื่องดมยาสลบ |  |  | ANESTHESIA UNITS | APHR00555 | DATEX-OHMEDA | AESPIRE VIEW | GASTROINTESTINAL LABORATORY(GI) | PYT3__A | ชั้น 2 | - | Decommission | In/PM | In/CAL | AMS CODE: 010175 -ปี2021 ย้ายแผนกเครื่องไปใช้ที่GI SCOPE และผู้จัดการดมยาพี่ยุ่นให้ย้ายทะเบียนทรัพย์สินในระบNsmart เป็นของGI SCOPE
PYT3_00226 | 32130 | - | 20168 | จอแสดงผล |  |  | MONITORS LCD | LD863DGBC01856J | SAMSUNG | 204B | OPERATING ROOM(ห้องผ่าตัด) | PYT3__A | ชั้น 3 | - | Active | In/PM | No calibration
PYT3_00225 | 32129 | 031108100072 |  |  |  |  | MORCELLATORS, ENDOSCOPIC | VY4309 | KARL STORZ | UNIDRIVE GYN | OPERATING ROOM(ห้องผ่าตัด) | PYT3__A | ชั้น 3 | - | Decommission | In/PM | No calibration | AMS CODE 09604
PYT3_00224 | 32128 | N/A |  |  |  |  | PUMPS, IRRIGATION | 0610CE377 | W.O.M. WORLD OF MEDICINE AG | LEMKE H108 | OPERATING ROOM(ห้องผ่าตัด) | PYT3__A | ชั้น 3 | - | Active | In/PM | No calibration | AMS CODE 00224
PYT3_00223 | 32127 | N/A |  |  |  |  | ELECTROSURGICAL UNITS, HIGH FREQUENCY | L6F1270V | COVIDIEN | LIGASURE | OPERATING ROOM(ห้องผ่าตัด) | PYT3__A | ชั้น 3 | - | Decommission | In/PM | In/CAL | AMS CODE 08201
PYT3_00222 | 32126 | 030606990184 | 11490 | เครืองจี้และตัดด้วยไฟฟ้า |  |  | ELECTROSURGICAL UNITS | 0521036 | GYRUS | 744000 | OPERATING ROOM(ห้องผ่าตัด) | PYT3__A | ชั้น 3 | - | Decommission | Ex/PM | Ex/CAL | AMS CODE 07444 VENDOR (PM): BIS VENDOR (CAL): BIS
PYT3_00221 | 32125 | - | 18851 | เครื่องให้ความอบอุ่นร่่างกายด้วยแรงลมร้อน |  |  | WARMING UNITS, PATIENT, FORCED-AIR | 90470 | BAIR HUGGER | 505 | ANESTHESIA (วิสัญญี) | PYT3__A | ชั้น 3 | - | Active | In/PM | In/CAL
PYT3_00220 | 32124 |  | 10447 | เครื่องมืออุ่นเลือดและของเหลว |  |  | WARMING UNITS, BLOOD/INTRAVENOUS SOLUTION | 2901277 | BARKEY | S-LINE | ANESTHESIA (วิสัญญี) | PYT3__A | ชั้น 3 |  | Active | In/PM | In/CAL
PYT3D_00219 | 32123 | 031208070026 | 18231 | เครื่องจี้ด้วยไฟฟ้าชนิดโมโนและไบโพลาร์ |  |  | ELECTROSURGICAL UNITS, MONOPOLAR/BIPOLAR | F2D69949AX | COVIDIEN | FORCE FX | OPERATING ROOM(ห้องผ่าตัด) | PYT3__A | ชั้น 3 | - | Active | In/PM | In/CAL
PYT3_00218 | 32122 | 039606990167 | 13961 | เตียงผ่าตัด |  |  | TABLES, OPERATING |  | MAQUET | 113060A | OPERATING ROOM(ห้องผ่าตัด) | PYT3__A | ชั้น 3 |  | Decommission | No PM | In/CAL | AMS CODE 02658
PYT3_00217 | 32121 | N/A | 20168 | จอแสดงผล |  |  | MONITORS LCD | 2003689 | SONY | PVM-1453 MD | OPERATING ROOM(ห้องผ่าตัด) | PYT3__A | ชั้น 3 |  | Decommission | In/PM | No calibration | AMS CODE 02726
PYT3_00216 | 32120 | N/A |  |  |  |  | DRILLS, BONE | 54286 | MEDTRONIC | IPC | OPERATING ROOM(ห้องผ่าตัด) | PYT3__A | ชั้น 3 | - | Defective | In/PM | No calibration | AMS CODE 09576
PYT3_00215 | 32119 | N/A | 18229 | เครื่องจี้ด้วยไฟฟ้าชนิดโมโนโพลาร์ |  |  | ELECTROSURGICAL UNITS, MONOPOLAR | B1008 | ERBE | ICC 300 | OPERATING ROOM(ห้องผ่าตัด) | PYT3__A | ชั้น 3 |  | Decommission | In/PM | In/CAL | AMS CODE: PHG-02665
PYT3_00214 | 32118 | 030506990113 | 11490 | เครืองจี้และตัดด้วยไฟฟ้า |  |  | ELECTROSURGICAL UNITS | SYN4063 | CODMAN | 80-1187 | OPERATING ROOM(ห้องผ่าตัด) | PYT3__A | ชั้น 3 | - | Decommission | In/PM | In/CAL | AMS CODE 06203 - รุ่น SYNERGY
PYT3_00213 | 32117 | 030706990017 |  |  |  |  | MICROSCOPES, LIGHT, OPERATING | 041-16195 | LEICA | M695 | OPERATING ROOM(ห้องผ่าตัด) | PYT3__A | ชั้น 3 | - | Decommission | In/PM | No calibration | AMS CODE 00213
PYT3_00212 | 32116 | N/A | 13325 | ชุดดูดเสมหะใช้กับระบบไปป์ไลน์ |  |  | REGULATORS, SUCTION | 206040042177 | GOOD-FLOW | - | OPERATING ROOM(ห้องผ่าตัด) | PYT3__A | ชั้น 3 | - | Decommission | In/PM | In/CAL | AMS CODE 07446
PYT3_00211 | 32115 | N/A | UN031 | โมดูลวัดค่า CO2 |  |  | MODULE, CO2 | DE43552083 | PHILIPS | M3015A | ANESTHESIA (วิสัญญี) | PYT3__A | ชั้น 3 | - | Decommission | In/PM | In/CAL | AMS CODE: 09665
PYT3_00209_2 | 32114 | N/A | UN034 | โมดูลวัดสัญญาณไฟฟ้าหัวใจ สัญญาณความดันโลหิตแบบภายนอก สัญญาณความดันโลหิตแบบภายใน และ เปอร์เซ็นต์ความอิ่มตวัของออกซิเจนในเลือด |  |  | MODULE, ECG/SPO2/NIBP/IBP/TEMP | DE9070A1A3 | PHILIPS | M3001A | ANESTHESIA (วิสัญญี) | PYT3__A | ชั้น 3 | - | Active | In/PM | In/CAL | AMS CODE: 09579 18/06/24 old code PYT3_00210
PYT3_00209 | 32113 | 031208060008 | 20170 | เครื่องติดตามสัญญาณชีพและการทำงานของหัวใจ |  |  | MONITORS, BEDSIDE, PHYSIOLOGIC | DE72895355 | PHILIPS | INTELLIVUE MP30(M8002A) | ANESTHESIA (วิสัญญี) | PYT3__A | ชั้น 3 | - | Active | In/PM | In/CAL | AMS CODE: 09662
PYT3_00208 | 32112 | N/A | 12293 | เครื่องมือช่วยใส่ท่อช่วยหายใจ และส่องหลอดลม |  |  | LARYNGOSCOPES | - | WELCH ALLYN | - | ANESTHESIA (วิสัญญี) | PYT3__A | ชั้น 3 | อยู่บนเครื่องดมยา | Active | In/PM | No calibration | AMS CODE: 02385
PYT3_00207 | 32111 |  | 10144 | เครื่องทำไอระเหยของยาดมสลบ |  |  | ANESTHESIA UNITS, VAPORIZER | ASEL-1408 | DATEX-OHMEDA | TEC 7 | ANESTHESIA (วิสัญญี) | PYT3__A | ชั้น 3 |  | Decommission | In/PM | In/CAL
PYT3_00206 | 32110 |  | 10144 | เครื่องทำไอระเหยของยาดมสลบ |  |  | ANESTHESIA UNITS, VAPORIZER | ASCL-0091 | DRAGER | D-VAPOR | ANESTHESIA (วิสัญญี) | PYT3__A | ชั้น 3 |  | Active | Ex/PM | Ex/CAL | เครื่องวางบริษัท Baxter
PYT3_00205 | 32109 | N/A | 10134 | เครื่องดมยาสลบ |  |  | ANESTHESIA UNITS | 11457 | DRAGER | NARKOMED 2C | ANESTHESIA (วิสัญญี) | PYT3__A | ชั้น 3 |  | Decommission | In/PM | In/CAL | AMS CODE: 02699
PYT3_00204 | 32108 | 030908050003 | 18851 | เครื่องให้ความอบอุ่นร่่างกายด้วยแรงลมร้อน |  |  | WARMING UNITS, PATIENT, FORCED-AIR | 86202 | BAIR HUGGER | 505 | ANESTHESIA (วิสัญญี) | PYT3__A | ชั้น 3 | - | Active | In/PM | In/CAL | ams code: 08340
PYT3_00203 | 32107 | 039706991057 | 12282 | โคมไฟผ่าตัด |  |  | LIGHTS, SURGICAL | 9602012 | HERAEUS | HANAULUX 2005 | OPERATING ROOM(ห้องผ่าตัด) | PYT3__A | ชั้น 3 |  | Decommission | No PM | No calibration | AMS CODE 02701
PYT3_00202 | 32106 | N/A |  |  |  |  | BOILER STERILYZER | 963739 | APPLIED MEDIC | BS-01 | OPERATING ROOM(ห้องผ่าตัด) | PYT3__A | ชั้น 3 |  | Decommission | In/PM | No calibration | AMS CODE 02672
PYT3_00201 | 32105 | - | 14074 | เครื่องรัดห้ามเลือดอัตโนมัติ |  |  | TOURNIQUETS | - | ATICHAI MEDICAL | - | OPERATING ROOM(ห้องผ่าตัด) | PYT3__A | ชั้น 3 | - | Decommission | In/PM | In/CAL
PYT3_00200 | 32104 | N/A | 10447 | เครื่องมืออุ่นเลือดและของเหลว |  |  | WARMING UNITS, BLOOD/INTRAVENOUS SOLUTION | 2901278 | BARKEY | S-LINE | ANESTHESIA (วิสัญญี) | PYT3__A | ชั้น 3 | - | Active | In/PM | In/CAL
PYT3_00199 | 32103 | N/A | 10144 | เครื่องทำไอระเหยของยาดมสลบ |  |  | ANESTHESIA UNITS, VAPORIZER | BEJP13065 | DATEX-OHMEDA | TEC 7 | ANESTHESIA (วิสัญญี) | PYT3__A | ชั้น 3 |  | Active | In/PM | In/CAL | AMS CODE 010178
PYT3_00198 | 32102 | N/A | 12293 | เครื่องมือช่วยใส่ท่อช่วยหายใจ และส่องหลอดลม |  |  | LARYNGOSCOPES | - | WELCH ALLYN | - | ANESTHESIA (วิสัญญี) | PYT3__A | ชั้น 3 | อยู่บนเครื่องดมยา | Active | In/PM | No calibration | AMS CODE: 02386
PYT3_00197 | 32101 | 3003271 | 12282 | โคมไฟผ่าตัด |  |  | LIGHTS, SURGICAL | 9602034 | HERAEUS | HANAULUX 2004 | OPERATING ROOM(ห้องผ่าตัด) | PYT3__A | ชั้น 3 |  | Decommission | No PM | No calibration | AMS CODE 02692
PYT3_00196 | 32100 | 030706990029 | 18231 | เครื่องจี้ด้วยไฟฟ้าชนิดโมโนและไบโพลาร์ |  |  | ELECTROSURGICAL UNITS, MONOPOLAR/BIPOLAR | 11283753 | ERBE | VIO 300D | OPERATING ROOM(ห้องผ่าตัด) | PYT3__A | ชั้น 3 | - | Decommission | In/PM | In/CAL | AMS CODE 07501
PYT3_00194_1 | 32099 | N/A | UN034 | โมดูลวัดสัญญาณไฟฟ้าหัวใจ สัญญาณความดันโลหิตแบบภายนอก สัญญาณความดันโลหิตแบบภายใน และ เปอร์เซ็นต์ความอิ่มตวัของออกซิเจนในเลือด |  |  | MODULE, ECG/SPO2/NIBP | DE907T7576 | PHILIPS | M3001A | ANESTHESIA (วิสัญญี) | PYT3__A | ชั้น 3 | - | Active | In/PM | In/CAL | AMS CODE: 09663 18/06/24 old code PYT3_00195
PYT3_00194 | 32098 | N/A | 20170 | เครื่องติดตามสัญญาณชีพและการทำงานของหัวใจ |  |  | MONITORS, BEDSIDE, PHYSIOLOGIC | DE82023862 | PHILIPS | INTELLIVUE MP40(M8003A) | ANESTHESIA (วิสัญญี) | PYT3__A | ชั้น 3 | - | Active | In/PM | In/CAL | AMS CODE: 09578
PYT3_00193 | 32097 |  | 10144 | เครื่องทำไอระเหยของยาดมสลบ |  |  | ANESTHESIA UNITS, VAPORIZER | ARYNL0827 | DRAGER | VAPOR 2000 | ANESTHESIA (วิสัญญี) | PYT3__A | ชั้น 3 |  | Decommission | In/PM | In/CAL
PYT3_00192 | 32096 | N/A | 10134 | เครื่องดมยาสลบ |  |  | ANESTHESIA UNITS | 11453 | DRAGER | NARKOMED 2C | ANESTHESIA (วิสัญญี) | PYT3__A | ชั้น 3 | - | Decommission | In/PM | In/CAL | AMS CODE: 02664
PYT3_00191 | 32095 | 03120870002 | 13217 | เครื่องให้สารละลายด้วยกระบอกไซริงค์ |  |  | INFUSION PUMPS, SYRINGE | 1105000312 | TERUMO | TE-331 | ANESTHESIA (วิสัญญี) | PYT3__A | ชั้น 3 | - | Decommission | In/PM | In/CAL | AMS CODE: 010117
PYT3_00190 | 32094 | N/A | 12293 | เครื่องมือช่วยใส่ท่อช่วยหายใจ และส่องหลอดลม |  |  | LARYNGOSCOPES | N/A | WELCH ALLYN | - | ANESTHESIA (วิสัญญี) | PYT3__A | ชั้น 3 | อยู่บนเครื่องดมยา | Active | In/PM | No calibration | AMS CODE : 02381
PYT3_00189 | 32093 |  | 12293 | เครื่องมือช่วยใส่ท่อช่วยหายใจ และส่องหลอดลม |  |  | LARYNGOSCOPES | - | GALEMED | - | ANESTHESIA (วิสัญญี) | PYT3__A | ชั้น 3 | อยู่บนเครื่องดมยา | Active | In/PM | No calibration | AMS CODE: 02384
PYT3_00188 | 32092 |  | 12293 | เครื่องมือช่วยใส่ท่อช่วยหายใจ และส่องหลอดลม |  |  | LARYNGOSCOPES | - | WELCH ALLYN | - | ANESTHESIA (วิสัญญี) | PYT3__A | ชั้น 3 | อยู่บนเครื่องดมยา | Active | In/PM | No calibration
PYT3_00187 | 32091 | N/A | 13961 | เตียงผ่าตัด |  |  | TABLES, OPERATING | 0157 | MAQUET | 121102C | OPERATING ROOM(ห้องผ่าตัด) | PYT3__A | ชั้น 3 |  | Decommission | In/PM | In/CAL | AMS CODE 02588
PYT3D_00186 | 32090 | 031208070008 | 11490 | เครืองจี้และตัดด้วยไฟฟ้า |  |  | ELECTROSURGICAL UNITS | F1K69058AX | COVIDIEN | FORCE FX | OPERATING ROOM(ห้องผ่าตัด) | PYT3__A | ชั้น 3 | - | Active | In/PM | In/CAL | AMS CODE 010121
PYT3_00185 | 32089 | 031208010006 | 10134 | เครื่องดมยาสลบ |  |  | ANESTHESIA UNITS | APHR00554 | DATEX-OHMEDA | AESPIRE VIEW | ANESTHESIA (วิสัญญี) | PYT3__A | ชั้น 3 |  | Decommission | In/PM | In/CAL | AMS CODE 010177
PYT3_00184 | 32088 | 3000929 | 20170 | เครื่องติดตามสัญญาณชีพและการทำงานของหัวใจ |  |  | MONITORS, BEDSIDE, PHYSIOLOGIC | 3625G19717 | HEWLETT PACKARD | 78352C | ANESTHESIA (วิสัญญี) | PYT3__A | ชั้น 3 |  | Decommission | No PM | No calibration | AMS CODE: 02724 17/07/24 MONITORING SYSTEMS, PHYSIOLOGIC, ACUTE CARE >> MONITORS, BEDSIDE, PHYSIOLOGIC
PYT3_00183 | 32087 | N/A | 23717 |  |  |  | MONITORS, PHYSIOLOGIC, RESPIRATION/EXHALED CARBON DIOXIDE/PULSE OXIMETRY, BEDSIDE | 75-06017 | RESPIRONICS | CAPNOGARD | EMERGENCY( ฉุกเฉิน) | PYT3__A | ชั้น 1 |  | Decommission | In/PM | In/CAL | AMS CODE: 08318 - ยี่ห้อ RESPIRONICS - รุ่น CAPNOGARD
PYT3_00182 | 32086 |  | 18851 | เครื่องให้ความอบอุ่นร่่างกายด้วยแรงลมร้อน |  |  | WARMING UNITS, PATIENT, FORCED-AIR |  | BAIR HUGGER | 505 | ANESTHESIA (วิสัญญี) | PYT3__A | ชั้น 3 |  | Active | In/PM | In/CAL
PYT3_00181 | 32085 | 039806990521 | 12282 | โคมไฟผ่าตัด |  |  | LIGHTS, SURGICAL | 9602028 | HERAEUS | HANAULUX 2004 | OPERATING ROOM(ห้องผ่าตัด) | PYT3__A | ชั้น 3 |  | Decommission | In/PM | No calibration | AMS CODE 02661
PYT3_00180 | 32084 | N/A | 12343 | ชุดกำเนิดแสงของกล้องส่องตรวจ |  |  | LIGHT SOURCES | C0000049739 | KARL STORZ | 482B | OPERATING ROOM(ห้องผ่าตัด) | PYT3__A | ชั้น 3 | - | Active | In/PM | No calibration | AMS CODE 04505
PYT3_00179 | 32083 | 3003273 |  |  |  |  | LITHOTRIPTERS, INTRACORPOREAL, IMPACT, PNEUMATIC | 331438 | EMS | SWISS LITHOCLAST 2 | OPERATING ROOM(ห้องผ่าตัด) | PYT3__A | ชั้น 3 | - | Decommission | In/PM | In/CAL | AMS CODE 02655 รุ่น CH1347(EMS)
PYT3D_00178 | 32082 |  | 11490 | เครืองจี้และตัดด้วยไฟฟ้า |  |  | ELECTROSURGICAL UNITS | S3A07711AX | COVIDIEN | FORCE FX | OPERATING ROOM(ห้องผ่าตัด) | PYT3__A | ชั้น 3 |  | Active | In/PM | In/CAL
PYT3D_00177 | 32081 | N/A | 13961 | เตียงผ่าตัด |  |  | TABLES, OPERATING | 0154 | MAQUET | 12110200 | LABOR ROOM(ห้องคลอด) | PYT3__A | ชั้น 6 |  | Decommission | In/PM | No calibration | AMS CODE 02591 ย้ายจาก OR
PYT3_00176 | 32080 | 031108010014 | 10134 | เครื่องดมยาสลบ |  |  | ANESTHESIA UNITS | ANCQ00942 | DATEX-OHMEDA | AESPIRE 7900 | ANESTHESIA (วิสัญญี) | PYT3__A | ชั้น 3 | - | Decommission | In/PM | In/CAL | AMS CODE: 09608
PYT3_00175 | 32079 | N/A | 20170 | เครื่องติดตามสัญญาณชีพและการทำงานของหัวใจ |  |  | MONITORS, BEDSIDE, PHYSIOLOGIC | 3625G19720 | HEWLETT PACKARD | 78352C | ANESTHESIA (วิสัญญี) | PYT3__A | ชั้น 3 | - | Decommission | In/PM | In/CAL | AMS CODE: 02663
PYT3_00174 | 32078 | N/A | 23717 |  |  |  | MONITORS, PHYSIOLOGIC, RESPIRATION/EXHALED CARBON DIOXIDE/PULSE OXIMETRY, BEDSIDE | 75-05805 | RESPIRONICS | CAPNOGARD | ANESTHESIA (วิสัญญี) | PYT3__A | ชั้น 3 | - | Decommission | In/PM | In/CAL | AMS CODE: 08322
PYT3_00173 | 32077 | N/A | 12282 | โคมไฟผ่าตัด |  |  | LIGHTS, SURGICAL |  | HERAEUS | HANAULUX 2004 | OPERATING ROOM(ห้องผ่าตัด) | PYT3__A | ชั้น 3 | - | Decommission | In/PM | No calibration | AMS CODE 02586
PYT3_00172 | 32076 | 030908070002 | 18231 | เครื่องจี้ด้วยไฟฟ้าชนิดโมโนและไบโพลาร์ |  |  | ELECTROSURGICAL UNITS, MONOPOLAR/BIPOLAR | 11303874 | ERBE | VIO 300S | OPERATING ROOM(ห้องผ่าตัด) | PYT3__A | ชั้น 3 | - | Active | In/PM | In/CAL | AMS CODE 08317 13/05/25 ITTIPAT Edit Model > VIO 300S
PYT3_00171 | 32075 |  | 10144 | เครื่องทำไอระเหยของยาดมสลบ |  |  | ANESTHESIA UNITS, VAPORIZER |  | DRAGER | VAPOR 2000 | ANESTHESIA (วิสัญญี) | PYT3__A | ชั้น 3 |  | Decommission | In/PM | In/CAL
PYT3_00170 | 32074 | 3000962 | 10134 | เครื่องดมยาสลบ |  |  | ANESTHESIA UNITS | 15571 | DRAGER | NARKOMED 2B | GASTROINTESTINAL LABORATORY(GI) | PYT3__A | ชั้น 2 |  | Decommission | In/PM | In/CAL | AMS CODE: 02738
PYT3_00169 | 32073 | N/A | 13961 | เตียงผ่าตัด |  |  | TABLES, OPERATING | 0156 | MAQUET | 121102CO | OPERATING ROOM(ห้องผ่าตัด) | PYT3__A | ชั้น 3 |  | Decommission | No PM | In/CAL | AMS CODE 02737
PYT3_00168 | 32072 | 3000952 | 20170 | เครื่องติดตามสัญญาณชีพและการทำงานของหัวใจ |  |  | MONITORS, BEDSIDE, PHYSIOLOGIC | 3625G19715 | HEWLETT PACKARD | 78352C | ANESTHESIA (วิสัญญี) | PYT3__A | ชั้น 3 | - | Decommission | In/PM | In/CAL | AMS CODE: 02680
PYT3_00167 | 32071 | N/A | 12282 | โคมไฟผ่าตัด |  |  | LIGHTS, SURGICAL | 9602024 | HERAEUS | HANAULUX 2004 | OPERATING ROOM(ห้องผ่าตัด) | PYT3__A | ชั้น 3 | - | Decommission | In/PM | No calibration | AMS CODE 02590
PYT3_00162_2 | 32070 | [5 empty] | MODULE, GAS | ARZN0037 | PHILIPS | M1013A | ANESTHESIA (วิสัญญี) | PYT3__A | ชั้น 3 | - | Defective | In/PM | In/CAL | 2/07/24 old code PYT3_00166
PYT3_00165 | 32069 |  | UN038 | โมดูลวัดอุณหภูมิ |  |  | MODULE, TEMPERATURE | DE907A1497 | PHILIPS | M1029A | ANESTHESIA (วิสัญญี) | PYT3__A | ชั้น 3 |  | Active | In/PM | In/CAL
PYT3_00164 | 32068 | 030808060004 |  |  |  |  | MODULE, CARDIAC O/P | 380SG25602 | PHILIPS | M1012A | ANESTHESIA (วิสัญญี) | PYT3__A | ชั้น 3 | - | Active | Ex/PM | Ex/CAL | AMS CODE: 08223
PYT3_00252_1 | 32067 | N/A | UN034 | โมดูลวัดสัญญาณไฟฟ้าหัวใจ สัญญาณความดันโลหิตแบบภายนอก สัญญาณความดันโลหิตแบบภายใน และ เปอร์เซ็นต์ความอิ่มตวัของออกซิเจนในเลือด |  |  | MODULE, ECG/SPO2/NIBP | DE71709827 | PHILIPS | M3001A | ANESTHESIA (วิสัญญี) | PYT3__A | ชั้น 3 | - | Active | In/PM | In/CAL | AMS CODE: 08221 18/06/24 old code PYT3_00163
PYT3_00162 | 32066 | 030808060004 |  |  |  |  | MONITORS, BEDSIDE, PHYSIOLOGIC/RESPIRATION/ANESTHET | DE44028324 | PHILIPS | M8004A MP50 | ANESTHESIA (วิสัญญี) | PYT3__A | ชั้น 3 | - | Active | In/PM | In/CAL | AMS CODE: 08220
PYT3_00161 | 32065 | N/A | 12282 | โคมไฟผ่าตัด |  |  | LIGHTS, SURGICAL | 0427607066 | STERIS | HARMONY VLED | OPERATING ROOM(ห้องผ่าตัด) | PYT3__A | ชั้น 3 |  | Decommission | In/PM | In/CAL | AMS CODE 08232
PYT3_00160 | 32064 | - | 12282 | โคมไฟผ่าตัด |  |  | LIGHTS, SURGICAL | 0427607067 | STERIS | HARMONY VLED | OPERATING ROOM(ห้องผ่าตัด) | PYT3__A | ชั้น 3 | - | Decommission | In/PM | In/CAL | AMS CODE 08233
PYT3_00159 | 32063 |  | 12282 | โคมไฟผ่าตัด |  |  | LIGHTS, SURGICAL | 0409908063 | STERIS | HARMONY VLED | OPERATING ROOM(ห้องผ่าตัด) | PYT3__A | ชั้น 3 | - | Decommission | In/PM | In/CAL | AMS CODE 08231
PYT3_00158 | 32062 | N/A | 12282 | โคมไฟผ่าตัด |  |  | LIGHTS, SURGICAL | 0409908064 | STERIS | HARMONY VLED | OPERATING ROOM(ห้องผ่าตัด) | PYT3__A | ชั้น 3 | - | Active | In/PM | In/CAL | AMS CODE 08230
PYT3_00157 | 32061 | N/A | 10144 | เครื่องทำไอระเหยของยาดมสลบ |  |  | ANESTHESIA UNITS, VAPORIZER | 00191099B | ABBOTT LABORATORIES | SEVOTEC 4 | ANESTHESIA (วิสัญญี) | PYT3__A | ชั้น 3 |  | Decommission | In/PM | In/CAL | AMS CODE: 05447
PYT3_00156 | 32060 | 3000941 | 12293 | เครื่องมือช่วยใส่ท่อช่วยหายใจ และส่องหลอดลม |  |  | LARYNGOSCOPES | - | WELCH ALLYN | - | ANESTHESIA (วิสัญญี) | PYT3__A | ชั้น 3 | อยู่บนเครื่องดมยา | Active | In/PM | No calibration | AMS CODE: 02382
PYT3_00155 | 32059 | 3000966 | 10134 | เครื่องดมยาสลบ |  |  | ANESTHESIA UNITS | 11279 | DRAGER | NARKOMED 2C | ANESTHESIA (วิสัญญี) | PYT3__A | ชั้น 3 |  | Decommission | In/PM | In/CAL | AMS CODE: 02659
PYT3_00154 | 32058 | N/A | 20168 | จอแสดงผล |  |  | MONITORS LCD | 12362 | DRAGER | 4112314 | ANESTHESIA (วิสัญญี) | PYT3__A | ชั้น 3 |  | Decommission | In/PM | In/CAL | AMS CODE: 05274
PYT3_00153 | 32057 | 030406990251 | 10447 | เครื่องมืออุ่นเลือดและของเหลว |  |  | WARMING UNITS, BLOOD/INTRAVENOUS SOLUTION | 999264 | 3M HEALTH CARE | 245 | ANESTHESIA (วิสัญญี) | PYT3__A | ชั้น 3 | - | Decommission | In/PM | In/CAL | AMS CODE: 02666 - ยี่ห้อ DATACHEM - รุ่น FLOTEM LLE
PYT3_00152 | 32056 |  | 14074 | เครื่องรัดห้ามเลือดอัตโนมัติ |  |  | TOURNIQUETS | N/A | ATICHAI MEDICAL | - | OPERATING ROOM(ห้องผ่าตัด) | PYT3__A | ชั้น 3 | - | Decommission | In/PM | In/CAL | ยี่ห้อ TIPTOP
PYT3_00151 | 32055 | N/A | 14074 | เครื่องรัดห้ามเลือดอัตโนมัติ |  |  | TOURNIQUETS |  | ATICHAI MEDICAL | - | OPERATING ROOM(ห้องผ่าตัด) | PYT3__A | ชั้น 3 | - | Decommission | In/PM | In/CAL | AMS CODE 08200 ยี่ห้อ TIPTOP
PYT3D_00150 | 32054 | 031208070007 | 11490 | เครืองจี้และตัดด้วยไฟฟ้า |  |  | ELECTROSURGICAL UNITS | F1K69056AX | COVIDIEN | FORCE FX | EENT( หูตาคอจมูก) | PYT3__A | ชั้น 4 | - | Decommission | In/PM | In/CAL | AMS CODE 010120 24/1/2568 ย้ายแผนกจาก OR>>EENT 14/05/25 BME Supervisor แจ้งกับทางแผนกให้ยกเลิกใช้งานเครื่องมือและคืนทรัพย์สิน
PYT3D_00149 | 32053 | 031208070006 | 11490 | เครืองจี้และตัดด้วยไฟฟ้า |  |  | ELECTROSURGICAL UNITS | F1K69057AX | COVIDIEN | FORCE FX | OPD SURGERY(ศัลยกรรม) | PYT3__A | ชั้น 1 | - | Decommission | In/PM | In/CAL | AMS CODE 010122 24/1/2568 ย้ายแผนกจาก OR>>OPD SUR คืนเครื่องกับทรัพย์สิน 14/05/25
PYT3_00148 | 32052 | N/A | 12282 | โคมไฟผ่าตัด |  |  | LIGHTS, SURGICAL | 0414307011MC2 | STERIS | HAMONY LA | OPERATING ROOM(ห้องผ่าตัด) | PYT3__A | ชั้น 3 |  | Decommission | No PM | No calibration | AMS CODE 08228
PYT3_00147 | 32051 | N/A | 12282 | โคมไฟผ่าตัด |  |  | LIGHTS, SURGICAL | N/A | STERIS | HAMONY LC | OPERATING ROOM(ห้องผ่าตัด) | PYT3__A | ชั้น 3 |  | Decommission | No PM | No calibration | AMS CODE 08235
PYT3_00146 | 32050 | N/A |  |  |  |  | PHACOEMULSIFICATION UNITS, CATARACT EXTRACTION | I203000572 | ALCON | 20000 LEGACY | OPERATING ROOM(ห้องผ่าตัด) | PYT3__A | ชั้น 3 | - | Decommission | In/PM | In/CAL | AMS CODE 02734 asset status : end of life
PYT3_00145 | 32049 | 039706990814 | 20168 | จอแสดงผล |  |  | MONITORS LCD | 2005097 | SONY | LMD-2140MD | OPERATING ROOM(ห้องผ่าตัด) | PYT3__A | ชั้น 3 | - | Decommission | In/PM | No calibration | AMS CODE 07231
PYT3_00144 | 32048 | N/A | 20168 | จอแสดงผล |  |  | MONITORS LCD | 2003581 | SONY | PVM-1453 MD | OPERATING ROOM(ห้องผ่าตัด) | PYT3__A | ชั้น 3 | - | Decommission | In/PM | No calibration | AMS CODE 02732
PYT3_00143 | 32047 | [5 empty] | SAWS, BONE, STERNAL | 1816 | TERUMO | 7084 | OPERATING ROOM(ห้องผ่าตัด) | PYT3__A | ชั้น 3 |  | Active | In/PM | No calibration
PYT3_00142 | 32046 | 031208100061 | 11963 | โคมไฟส่องผ่าตัดชนิดสวมศีรษะ |  |  | HEADLIGHTS | LED001708 | INTEGRA | - | OPERATING ROOM(ห้องผ่าตัด) | PYT3__A | ชั้น 3 | - | Active | In/PM | No calibration | AMS CODE 010145
PYT3_00141 | 32045 | 031208100060 | 11963 | โคมไฟส่องผ่าตัดชนิดสวมศีรษะ |  |  | HEADLIGHTS | LED001666 | INTEGRA | - | OPERATING ROOM(ห้องผ่าตัด) | PYT3__A | ชั้น 3 | - | Active | In/PM | No calibration | AMS CODE 010144
PYT3_00140 | 32044 | 031208100059 | 11963 | โคมไฟส่องผ่าตัดชนิดสวมศีรษะ |  |  | HEADLIGHTS | LED001709 | INTEGRA | - | OPERATING ROOM(ห้องผ่าตัด) | PYT3__A | ชั้น 3 | - | Active | In/PM | No calibration | AMS CODE 010143
PYT3_00139 | 32043 | - | 23545 | เครื่องกลไฟฟ้าใช้ในงานผ่าตัด |  |  | POWER SYSTEMS, ELECTROMECHANICAL, SURGERY | 005037 | AESCULAP | ELAN EC GA 830 | OPERATING ROOM(ห้องผ่าตัด) | PYT3__A | ชั้น 3 | - | Active | In/PM | No calibration | AMS CODE 010148
PYT3_00138 | 32042 | N/A | 15016 | เครื่องดูดเสมหะแบบพกพา |  |  | ASPIRATORS, EMERGENCY | 1212016 | MEDELA | VARIO 18 C/I | OPERATING ROOM(ห้องผ่าตัด) | PYT3__A | ชั้น 3 | - | Active | In/PM | In/CAL | AMS CODE 010133
PYT3_00137 | 32041 |  | 11963 | โคมไฟส่องผ่าตัดชนิดสวมศีรษะ |  |  | HEADLIGHTS | SX1108 | HEINE | M PACK | OPERATING ROOM(ห้องผ่าตัด) | PYT3__A | ชั้น 3 | - | Active | In/PM | No calibration | AMS CODE 010320
PYT3_00136 | 32040 | 030606990186 |  |  |  |  | INSUFFLATORS | 0693347 | WISAP | TETRAFLATOR 30 | OPERATING ROOM(ห้องผ่าตัด) | PYT3__A | ชั้น 3 | - | Decommission | In/PM | No calibration | AMS CODE 06223 รุ่น 7688PDI
PYT3_00133_1 | 32039 | N/A |  |  |  |  | WARMING/COOLING UNITS, PATIENT, HEART-LUNG BYPASS | 16S13130 | SORIN STOCKERT | 3T | ANESTHESIA (วิสัญญี) | PYT3__A | ชั้น 3 | - | Decommission | Ex/PM | No calibration | AMS CODE:010194 Supplier : Livanova(Thailand) co.,ltd 01/02/2024 ORIGINAL CODE : PYT3_00135 NEW CODE : PYT3_00133_1
PYT3_00134 | 32038 | N/A | 10144 | เครื่องทำไอระเหยของยาดมสลบ |  |  | ANESTHESIA UNITS, VAPORIZER | ASCN-0329 | DRAGER | VAPOR 2000 | ANESTHESIA (วิสัญญี) | PYT3__A | ชั้น 3 | ติดกับHeartlung | Active | Ex/PM | Ex/CAL | AMS CODE: 010193 เครื่องวางซื้อน้ำยา Zuellig Pharma
PYT3_00133 | 32037 | 031208100008 | 11969 | เครื่องปอดหัวใจเทียม |  |  | HEART-LUNG BYPASS UNITS | 58E00131 | SORIN STOCKERT | SORIN C5 | ANESTHESIA (วิสัญญี) | PYT3__A | ชั้น 3 | - | Decommission | Ex/PM | No calibration | AMS CODE:010192 Vendor (CAL): LIVANOVA *Supplier LIVANOVA
PYT3_00132 | 32036 | 030506990068 | 16262 | เครื่องดูดกลิ่นและควัน |  |  | SMOKE EVACUATION SYSTEM | P00170 | PREMIER MEDICAL | 9006298 | OPERATING ROOM(ห้องผ่าตัด) | PYT3__A | ชั้น 3 | - | Active | In/PM | No calibration | AMS CODE 06198
PYT3_00131 | 32035 | N/A |  |  |  |  | WARMING UNITS, WARMING UNIT | N/A | WISAP | FLOW-THERME | OPERATING ROOM(ห้องผ่าตัด) | PYT3__A | ชั้น 3 |  | Decommission | In/PM | In/CAL | AMS CODE 07233
PYT3_00130 | 32034 | N/A | 12343 | ชุดกำเนิดแสงของกล้องส่องตรวจ |  |  | LIGHT SOURCES | LJGD60408 | MGB | ML-L | OPERATING ROOM(ห้องผ่าตัด) | PYT3__A | ชั้น 3 | - | Decommission | In/PM | No calibration | AMS CODE 07229
PYT3_00129 | 32033 | N/A |  |  |  |  | RECORDERS, VIDEO | VRGC60401 | MGB | ML-V | OPERATING ROOM(ห้องผ่าตัด) | PYT3__A | ชั้น 3 | - | Decommission | In/PM | No calibration | AMS CODE 07230
PYT3_00128 | 32032 | N/A |  |  |  |  | INSUFFLATORS, LAPAROSCOPIC | GDGB60402 | MGB | ML-GX | OPERATING ROOM(ห้องผ่าตัด) | PYT3__A | ชั้น 3 | - | Decommission | In/PM | No calibration | AMS CODE 07228
PYT3_00127 | 32031 | N/A | 20168 | จอแสดงผล |  |  | MONITORS LCD | 2004531 | SONY | LMD-2140MD | OPERATING ROOM(ห้องผ่าตัด) | PYT3__A | ชั้น 3 | - | Decommission | In/PM | No calibration | AMS CODE 07232
PYT3_00126 | 32030 | 030606990259 |  |  |  |  | ASPIRATORS | U6A2335S | VALLEYLAB | CUSA EX | OPERATING ROOM(ห้องผ่าตัด) | PYT3__A | ชั้น 3 |  | Decommission | Ex/PM | In/CAL | AMS CODE 07250
PYT3_00125 | 32029 | 039706991174 | 12539 | กล้องจุลทรรศน์สำหรับผ่าตัด |  |  | MICROSCOPES, OPERATING | 180196002 | LEICA | F40 | OPERATING ROOM(ห้องผ่าตัด) | PYT3__A | ชั้น 3 | - | Decommission | In/PM | No calibration | AMS CODE 02735 รุ่น : M695
PYT3_00124 | 32028 | 030506990067 | 11490 | เครืองจี้และตัดด้วยไฟฟ้า |  |  | ELECTROSURGICAL UNITS | 0001552 | ELLMAN | F.F.P.F | OPERATING ROOM(ห้องผ่าตัด) | PYT3__A | ชั้น 3 | - | Decommission | In/PM | In/CAL | AMS CODE 06196
PYT3_00123 | 32027 | 039606990162 | 13961 | เตียงผ่าตัด |  |  | TABLES, OPERATING | 0235 | MAQUET | 113002MO | OPERATING ROOM(ห้องผ่าตัด) | PYT3__A | ชั้น 3 |  | Decommission | In/PM | In/CAL | AMS CODE 02662
PYT3_00122 | 32026 | 3000937 | 12293 | เครื่องมือช่วยใส่ท่อช่วยหายใจ และส่องหลอดลม |  |  | LARYNGOSCOPES | - | WELCH ALLYN | - | ANESTHESIA (วิสัญญี) | PYT3__A | ชั้น 3 | อยู่บนเครื่องดมยา | Active | In/PM | No calibration | AMS CODE: 02466
PYT3_00121 | 32025 | N/A | 12282 | โคมไฟผ่าตัด |  |  | LIGHTS, SURGICAL |  | HERAEUS | HANAULUX 2003 | OPERATING ROOM(ห้องผ่าตัด) | PYT3__A | ชั้น 3 | - | Active | In/PM | In/CAL | AMS CODE 02740
PYT3_00120 | 32024 | 031208040005 |  |  |  |  | MICROSCOPES, LIGHT, OPERATING, OPHTHALMOLOGY | 6633122217 | CARL ZEISS MICROSCOPY LLC | OPMI LUMERA I | OPERATING ROOM(ห้องผ่าตัด) | PYT3__A | ชั้น 3 | - | Active | In/PM | No calibration | AMS CODE 010199
PYT3_00119 | 32023 | N/A | 20168 | จอแสดงผล |  |  | MONITORS LCD | 12233 | DRAGER | 4112314 | ANESTHESIA (วิสัญญี) | PYT3__A | ชั้น 3 |  | Decommission | No PM | No calibration | AMS CODE: 05273
PYT3_00118 | 32022 |  | 10144 | เครื่องทำไอระเหยของยาดมสลบ |  |  | ANESTHESIA UNITS, VAPORIZER | 01470500L | BLEASE | DATUM SEVOFLURANE | ANESTHESIA (วิสัญญี) | PYT3__A | ชั้น 3 |  | Decommission | In/PM | In/CAL
PYT3_00117 | 32021 | 3000960 | 10134 | เครื่องดมยาสลบ |  |  | ANESTHESIA UNITS | 11460 | DRAGER | NARKOMED 2C | ANESTHESIA (วิสัญญี) | PYT3__A | ชั้น 3 |  | Decommission | No PM | No calibration | AMS CODE: 02585
PYT3_00116 | 32020 | 030808070001 | 16924 | เครื่องระงับความเจ็บปวดด้วยตัวผู้ป่วยเอง |  |  | INFUSION PUMPS, ANALGESIC, PATIENT-CONTROLLED | 500102099 | CARDINAL HEALTH | IVAC/PCAM | ANESTHESIA (วิสัญญี) | PYT3__A | ชั้น 3 |  | Decommission | In/PM | In/CAL | AMS CODE: 08196
PYT3_00115 | 32019 | 031208050002 |  |  |  |  | AUTOTRANSFUSION UNITS | ATLG014154 | MEDTRONICS | AUTOLOG | ANESTHESIA (วิสัญญี) | PYT3__A | ชั้น 3 | - | Active | Ex/PM | No calibration | AMS CODE: 010119 ย้ายจาก OR
PYT3_00114 | 32018 | 031308100028 |  |  |  |  | MONITORS, PHYSIOLOGIC, ELECTROENCEPHALOGRAPHY, INTRAOPERATIVE, LEVEL-OF-CONSCIOUSNESS | 01997 | COVIDIEN | BIS VISTA | ANESTHESIA (วิสัญญี) | PYT3__A | ชั้น 3 | - | Decommission | In/PM | No calibration
PYT3_00113 | 32017 | 031208070001 | 13217 | เครื่องให้สารละลายด้วยกระบอกไซริงค์ |  |  | INFUSION PUMPS, SYRINGE | 1105000439 | TERUMO | TE-331 | ANESTHESIA (วิสัญญี) | PYT3__A | ชั้น 3 | - | Active | In/PM | In/CAL | AMS CODE: 010118
PYT3D_00112 | 32016 | 030888070002 | 13217 | เครื่องให้สารละลายด้วยกระบอกไซริงค์ |  |  | INFUSION PUMPS, SYRINGE | 08020249 | TERUMO | TE-331 | ANESTHESIA (วิสัญญี) | PYT3__A | ชั้น 3 | - | Decommission | In/PM | In/CAL | AMS CODE: 08266
PYT3D_00111 | 32015 | 030888070001 | 13217 | เครื่องให้สารละลายด้วยกระบอกไซริงค์ |  |  | INFUSION PUMPS, SYRINGE | 08020248 | TERUMO | TE-331 | ANESTHESIA (วิสัญญี) | PYT3__A | ชั้น 3 | - | Decommission | In/PM | In/CAL | AMS CODE: 08265
PYT3_00110 | 32014 | N/A | 13217 | เครื่องให้สารละลายด้วยกระบอกไซริงค์ |  |  | INFUSION PUMPS, SYRINGE | 96060205 | TERUMO | STC-527 | ANESTHESIA (วิสัญญี) | PYT3__A | ชั้น 3 |  | Decommission | In/PM | In/CAL | AMS CODE: PHG-02674
PYT3_00109 | 32013 |  | 23532 | เครื่องช่วยใส่ท่อช่วยหายใจชนิดวีดีทัศน์ |  |  | LARYNGOSCOPES, RIGID, VIDEO |  | KARL STORZ | 8402ZX | OPERATING ROOM(ห้องผ่าตัด) | PYT3__A | ชั้น 3 |  | Decommission | In/PM | No calibration
PYT3_00108 | 32012 | 3000938 | 12293 | เครื่องมือช่วยใส่ท่อช่วยหายใจ และส่องหลอดลม |  |  | LARYNGOSCOPES | N/A | WELCH ALLYN | N/A | ANESTHESIA (วิสัญญี) | PYT3__A | ชั้น 3 | - | Decommission | In/PM | No calibration | AMS CODE: 02683
PYT3_00107 | 32011 | N/A | 10540 |  |  |  | WARMING UNITS, MULTIPURPOSE | 295401 | POWER-T | BP-29 | ANESTHESIA (วิสัญญี) | PYT3__A | ชั้น 3 | - | Active | In/PM | In/CAL | AMS CODE 08903
PYT3D_00106 | 32010 | 031208100049 | 18851 | เครื่องให้ความอบอุ่นร่่างกายด้วยแรงลมร้อน |  |  | WARMING UNITS, PATIENT, FORCED-AIR | 59036 | BAIR HUGGER | 505 | ANESTHESIA (วิสัญญี) | PYT3__A | ชั้น 3 | - | Active | In/PM | In/CAL | AMS CODE: 07057
PYT3_00105 | 32009 | 3000954 | 13325 | ชุดดูดเสมหะใช้กับระบบไปป์ไลน์ |  |  | REGULATORS, SUCTION | - | OHMEDA | INTERMITTENT SUCTION UNIT | OPERATING ROOM(ห้องผ่าตัด) | PYT3__A | ชั้น 3 | - | Active | In/PM | In/CAL | AMS CODE 02682
PYT3_00104 | 32008 | 3000953 | 13325 | ชุดดูดเสมหะใช้กับระบบไปป์ไลน์ |  |  | REGULATORS, SUCTION | N/A | OHMEDA | INTERMITTENT SUCTION UNIT | ANESTHESIA (วิสัญญี) | PYT3__A | ชั้น 3 | - | Active | In/PM | In/CAL | AMS CODE: 02679
PYT3_00103 | 32007 | 3000952 | 13325 | ชุดดูดเสมหะใช้กับระบบไปป์ไลน์ |  |  | REGULATORS, SUCTION | N/A | OHMEDA | INTERMITTENT SUCTION UNIT | OPERATING ROOM(ห้องผ่าตัด) | PYT3__A | ชั้น 3 | - | Active | In/PM | In/CAL | AMS CODE: 02675
PYT3_00102 | 32006 | 3000931 | 20170 | เครื่องติดตามสัญญาณชีพและการทำงานของหัวใจ |  |  | MONITORS, BEDSIDE, PHYSIOLOGIC | 3625G19724 | HEWLETT PACKARD | 78352C | ANESTHESIA (วิสัญญี) | PYT3__A | ชั้น 3 |  | Decommission | No PM | No calibration | AMS CODE: 02739
PYT3_00101 | 32005 | 3000927 | 20170 | เครื่องติดตามสัญญาณชีพและการทำงานของหัวใจ |  |  | MONITORS, BEDSIDE, PHYSIOLOGIC | 3625G19718 | HEWLETT PACKARD | 78352C | ANESTHESIA (วิสัญญี) | PYT3__A | ชั้น 3 |  | Decommission | No PM | No calibration | AMS CODE: 02697
PYT3_00100 | 32004 | 030708040014 | 20170 | เครื่องติดตามสัญญาณชีพและการทำงานของหัวใจ |  |  | MONITORS, BEDSIDE, PHYSIOLOGIC | US72012117 | PHILIPS | SURESIGNS VM4 | ANESTHESIA (วิสัญญี) | PYT3__A | ชั้น 3 |  | Active | In/PM | In/CAL
PYT3_00099 | 32003 | 031107140055 | 10347 | เตียงผู้ป่วยปรับระดับด้วยไฟฟ้า |  |  | BEDS, ELECTRIC | 025990(W15#1) | SINGHA | - | WARD 15 | PYT3__A | ชั้น 15 | - | Active | In/PM | No calibration | พบล่าสุด (23/03/2564) อยู่ที่แผนกเบาหวาน
PYT3_00098 | 32002 | N/A | 16495 | เครื่องควบคุมการให้ยาและสารละลายอัตโนมัติ |  |  | INFUSION PUMPS | 21110480DL | BAXTER | COLLEAGUE CXE | BME-PYT3 | PYT3__A | ชั้น 3 | - | Decommission | Ex/PM | Ex/CAL
PYT3_00097 | 32001 | - | 12050 | เครื่องทำความชื้น |  |  | HUMIDIFIER, ARTIFICIAL AIRWAY, HEATED | 9542AEP13834 | FISHER & PAYKEL HEALTHCARE | MR410 | INTENSIVE CARE UNIT(ผู้ป่วยหนัก) | PYT3__A | ชั้น 3 | - | Decommission | In/PM | In/CAL | AMS CODE 05226ยกเลิกการใช้งานเนื่องจากเสื่อมสภาพตามการใช้งาน
PYT3_00096 | 32000 | N/A | 17429 | เครื่องช่วยหายใจ |  |  | VENTILATORS, INTENSIVE CARE | 9670174 | PURITAN BENNETT | 7200 | INTENSIVE CARE UNIT(ผู้ป่วยหนัก) | PYT3__A | ชั้น 3 | - | Decommission | In/PM | In/CAL | AMS CODE 02788
PYT3_00095 | 31999 |  | 18471 | เครื่องกระตุ้นไฟฟ้า |  |  | STIMULATORS, ELECTRICAL, PERIPHERAL NERVE | - | HWATO | BMZ-I | PHYSICAL THERAPY( กายภาพ) | PYT3__A | ชั้น 16 |  | Active | In/PM | No calibration
PYT3_00094 | 31998 |  | 18471 | เครื่องกระตุ้นไฟฟ้า |  |  | STIMULATORS, ELECTRICAL, PERIPHERAL NERVE | N/A | HWATO | SDZ-II | PHYSICAL THERAPY( กายภาพ) | PYT3__A | ชั้น 16 |  | Active | In/PM | No calibration | ยี่ห้อ Hwato รุ่น SDZ-II
PYT3_00093 | 31997 | 030708100105 | 13461 | เครื่องชั่งน้ำหนัก |  |  | SCALES, PATIENT, FLOOR | 1767241065104 | SECA | 767 | PHYSICAL THERAPY( กายภาพ) | PYT3__A | ชั้น 16 |  | Decommission | No PM | No calibration | AMS CODE 08263
PYT3D_00092 | 31996 | N/A | 14105 | ชุดดึงกระดูกต้นคอและเอว |  |  | TRACTION UNITS | T1221 | CHATTANOOGA | TRU-TRAC 4779 | PHYSICAL THERAPY( กายภาพ) | PYT3__A | ชั้น 16 | - | Active | In/PM | In/CAL | AMS CODE 010197
PYT3_00091 | 31995 | N/A |  |  |  |  | EXERCISERS, ARM, PULLEY | N/A | ENRAF-NONIUS MEDICAL EQUIPMENT | EN-TREE | PHYSICAL THERAPY( กายภาพ) | PYT3__A | ชั้น 16 | - | Active | In/PM | No calibration | AMS CODE 02342
PYT3_00090 | 31994 | [5 empty] | VIBRATOR, REHABILITATION |  | - | - | PHYSICAL THERAPY( กายภาพ) | PYT3__A | ชั้น 16 |  | Decommission | No PM | No calibration
PYT3_00089 | 31993 |  | 17148 | เครื่องวัดและติดตามเปอร์เซ็นต์ความอิ่มตัวของออกซิเจน |  |  | OXIMETERS, PULSE |  | NONIN | 9500 (ONYX) | BME-PYT3 | PYT3__A | ชั้น 1 |  | Decommission | No PM | No calibration
PYT3_00088 | 31992 | - | 17148 | เครื่องวัดและติดตามเปอร์เซ็นต์ความอิ่มตัวของออกซิเจน |  |  | OXIMETERS, PULSE | - | NONIN | 9590 OXIMETER | BME-PYT3 | PYT3__A | ชั้น 1 | - | Decommission | No PM | No calibration
PYT3_00087 | 31991 | N/A | 11248 | เครื่องรักษาด้วยคลื่นเหนือเสียง |  |  | ULTRASOUND THERAPY SYSTEMS, PHYSICAL THERAPY | 485892 | MES | ULTRASON TWIN | PHYSICAL THERAPY( กายภาพ) | PYT3__A | ชั้น 16 |  | Decommission | In/PM | In/CAL | AMS CODE 010279
PYT3_00086 | 31990 | N/A | 16158 | เครื่องวัดความดันโลหิตแบบปรอท |  |  | SPHYGMOMANOMETERS, MERCURY | BC4764 | BAUMANOMETER | - | PHYSICAL THERAPY( กายภาพ) | PYT3__A | ชั้น 16 | - | Decommission | In/PM | In/CAL | ยกเลิกใช้งาน
PYT3_00085 | 31989 | N/A | 14317 | เครื่องดูดสุญญากาศช่วยคลอด |  |  | VACUUM EXTRACTOR, OBSTETRIC | 00000482-017039-2007-03 | ATMOS | S 351 NATAL | PHYSICAL THERAPY( กายภาพ) | PYT3__A | ชั้น 16 | - | Decommission | In/PM | In/CAL | AMS CODE 08878
PYT3_00084 | 31988 | N/A | 18466 | เครื่องกระตุ้นกล้ามเนื้อและประสาทด้วยไฟฟ้า |  |  | STIMULATORS, ELECTRICAL | 7054780 | CHATTANOOGA | INTELECT TENS (77724) | PHYSICAL THERAPY( กายภาพ) | PYT3__A | ชั้น 16 | - | Decommission | In/PM | In/CAL | AMS CODE 010377
PYT3_00083 | 31987 | N/A | 17908 | เครื่องกระตุ้นกล้ามเนื้อด้วยไฟฟ้าพร้อมอัลตรา ซาวด์ |  |  | ULTRASOUND THERAPY/NEUROMUSCULAR STIMULATION SYSTEMS, PHYSICAL THERAPY | 009976 | GYMNA | COMBI 410 | PHYSICAL THERAPY( กายภาพ) | PYT3__A | ชั้น 16 | - | Decommission | In/PM | In/CAL | AMS CODE 04478
PYT3_00082 | 31986 | N/A | 10969 | เครื่องป้องกันหลอดเลือดดำอุดตัน |  |  | COMPRESSION UNIT, INTERMITTENT | 60500393 | ITO | MEDOMER CP-110A | PHYSICAL THERAPY( กายภาพ) | PYT3__A | ชั้น 16 |  | Decommission | No PM | No calibration | AMS CODE 02248http://nsmart.nhealth-asia.com/mtdpdb01/Styles/JobsOK/Images/th-TH/ButtonUpdate.gif
PYT3_00081 | 31985 | N/A | 18466 | เครื่องกระตุ้นกล้ามเนื้อและประสาทด้วยไฟฟ้า |  |  | STIMULATORS, ELECTRICAL | 00622 | AESCULAP | GN 015 | PHYSICAL THERAPY( กายภาพ) | PYT3__A | ชั้น 16 |  | Decommission | In/PM | In/CAL | AMS CODE 02241
PYT3_00080 | 31984 |  | 18466 | เครื่องกระตุ้นกล้ามเนื้อและประสาทด้วยไฟฟ้า |  |  | STIMULATORS, ELECTRICAL |  | CHATTANOOGA | INTELECT TENS (77724) | PHYSICAL THERAPY( กายภาพ) | PYT3__A | ชั้น 16 |  | Decommission | In/PM | In/CAL
PYT3_00079 | 31983 |  | 18466 | เครื่องกระตุ้นกล้ามเนื้อและประสาทด้วยไฟฟ้า |  |  | STIMULATORS, ELECTRICAL |  | CHATTANOOGA | INTELECT TENS (77724) | PHYSICAL THERAPY( กายภาพ) | PYT3__A | ชั้น 16 |  | Decommission | In/PM | In/CAL
PYT3_00034 | 31938 | N/A |  |  |  |  | ANALYZERS, LABORATORY, MICROBIOLOGY, BLOOD CULTURE | DB2925 | BECTON DICKINSON | BACTEC FX | LABORATORY | PYT3__A | ชั้น 2 |  | Decommission | Ex/PM |  | AMS CODE 02219

## Sheet1
N0 | ITEM NO | ID CODE | TEAM | ENGINEER | YEAR | START-PLAN | END-PLAN | DATE-PM | ISSUE-PM | DATE-CAL | ISSUE-CAL | INSPECTOR ID | INSPECTOR NAME | PM-RESULT | CAL-RESULT | PM-STATUS | CAL-STATUS | TESTER | ATTACH-FILE-PM | ATTACH-FILE-CAL | PM-CLOSED | CAL-CLOSED | PM-ATTACH-STATUS | CAL-ATTACH-STATUS
1 | 38601 | PYT3_02073 | BME | SOM KONKAEW | 2025 | 01/07/2025 | 31/07/2025 | 1/7/2025 | 29/7/2025 | 1/7/2025 | 29/7/2025 | 566152 | ITTIPAT IEMDEE | PM doable | Perform CAL | pass | pass | - | yes | yes |  |  |  |  | OPERATING ROOM
2 | 40423 | PYT3_02820 | BME | SOM KONKAEW | 2025 | 01/07/2025 | 31/07/2025 | 10/7/2025 | 29/7/2025 | 10/7/2025 | 29/7/2025 | 566152 | ITTIPAT IEMDEE | PM doable | Perform CAL | pass | pass | - | yes | yes |  |  |  |  | GASTROINTESTINAL LABORATORY(GI)
3 | 40425 | PYT3_02822 | BME | SOM KONKAEW | 2025 | 01/07/2025 | 31/07/2025 | 9/7/2025 | 29/7/2025 | 9/7/2025 | 29/7/2025 | 566152 | ITTIPAT IEMDEE | PM doable | Perform CAL | pass | pass | - | yes | yes |  |  |  |  | WARD 17
4 | 40426 | PYT3_02823 | BME | SOM KONKAEW | 2025 | 01/07/2025 | 31/07/2025 | 9/7/2025 | 29/7/2025 | 9/7/2025 | 29/7/2025 | 566152 | ITTIPAT IEMDEE | PM doable | Perform CAL | pass | pass | - | yes | yes |  |  |  |  | WARD 9
5 | 40429 | PYT3_02826 | BME | SOM KONKAEW | 2025 | 01/07/2025 | 31/07/2025 | 9/7/2025 | 29/7/2025 | 9/7/2025 | 29/7/2025 | 566152 | ITTIPAT IEMDEE | PM doable | Perform CAL | pass | pass | - | yes | yes |  |  |  |  | WARD 15
6 | 40432 | PYT3_02829 | BME | SOM KONKAEW | 2025 | 01/07/2025 | 31/07/2025 | 2/7/2025 | 29/7/2025 | 2/7/2025 | 29/7/2025 | 566152 | ITTIPAT IEMDEE | PM doable | Perform CAL | pass | pass | - | yes | yes |  |  |  |  | OPERATING ROOM
7 | 40477 | PYT3_02874 | BME | SOM KONKAEW | 2025 | 01/07/2025 | 31/07/2025 | 2/7/2025 | 29/7/2025 | 2/7/2025 | 29/7/2025 | 566152 | ITTIPAT IEMDEE | PM doable | Perform CAL | pass | pass | - | yes | yes |  |  |  |  | ANESTHESIA (วิสัญญี)
8 | 40490 | PYT3_02887 | BME | SOM KONKAEW | 2025 | 01/07/2025 | 31/07/2025 | 3/7/2025 | 29/7/2025 | 3/7/2025 | 29/7/2025 | 566152 | ITTIPAT IEMDEE | PM doable | Perform CAL | pass | pass | - | yes | yes |  |  |  |  | PICU
9 | 40494 | PYT3_02891 | BME | SOM KONKAEW | 2025 | 01/07/2025 | 31/07/2025 | 7/7/2025 | 29/7/2025 | 7/7/2025 | 29/7/2025 | 566152 | ITTIPAT IEMDEE | PM doable | Perform CAL | pass | pass | - | yes | yes |  |  |  |  | LABOR ROOM(ห้องคลอด)
10 | 40502 | PYT3_02899 | BME | SOM KONKAEW | 2025 | 01/07/2025 | 31/07/2025 | 11/7/2025 | 29/7/2025 | 11/7/2025 | 29/7/2025 | 566152 | ITTIPAT IEMDEE | PM doable | Perform CAL | pass | pass | - | yes | yes |  |  |  |  | PHARMACY-STORE (คลังยา)
11 | 109785 | PYT3_04506 | BME | SOM KONKAEW | 2025 | 01/07/2025 | 31/07/2025 | 8/7/2025 | 29/7/2025 | 8/7/2025 | 29/7/2025 | 566152 | ITTIPAT IEMDEE | PM doable | Perform CAL | pass | pass | - | yes | yes |  |  |  |  | AMBULANCE (รถพยาบาล)
12 | 109990 | PYT3_04710 | BME | SOM KONKAEW | 2025 | 01/07/2025 | 31/07/2025 | 4/7/2025 | 29/7/2025 | 4/7/2025 | 29/7/2025 | 566152 | ITTIPAT IEMDEE | PM doable | Perform CAL | pass | pass | - | yes | yes |  |  |  |  | INTENSIVE CARE UNIT
13 | 110038 | PYT3_04758 | BME | SOM KONKAEW | 2025 | 01/07/2025 | 31/07/2025 | 4/7/2025 | 29/7/2025 | 4/7/2025 | 29/7/2025 | 566152 | ITTIPAT IEMDEE | PM doable | Perform CAL | pass | pass | - | yes | yes |  |  |  |  | NURSERY(เด็กอ่อน)
14 | 110039 | PYT3_04759 | BME | SOM KONKAEW | 2025 | 01/07/2025 | 31/07/2025 | 4/7/2025 | 29/7/2025 | 4/7/2025 | 29/7/2025 | 566152 | ITTIPAT IEMDEE | PM doable | Perform CAL | pass | pass | - | yes | yes |  |  |  |  | NURSERY(เด็กอ่อน)
15 | 110237 | PYT3_04955 | BME | SOM KONKAEW | 2025 | 01/07/2025 | 31/07/2025 | 4/7/2025 | 29/7/2025 | 4/7/2025 | 29/7/2025 | 566152 | ITTIPAT IEMDEE | PM doable | Perform CAL | pass | pass | - | yes | yes |  |  |  |  | WARD 8
16 | 110238 | PYT3_04956 | BME | SOM KONKAEW | 2025 | 01/07/2025 | 31/07/2025 | 29/7/2025 | 29/7/2025 | 4/7/2025 | 29/7/2025 | 566152 | ITTIPAT IEMDEE | PM doable | Perform CAL | pass | pass | - | yes | yes |  |  |  |  | INTENSIVE CARE UNIT
17 | 110267 | PYT3_04985 | BME | SOM KONKAEW | 2025 | 01/07/2025 | 31/07/2025 | 11/7/2025 | 29/7/2025 | 11/7/2025 | 29/7/2025 | 566152 | ITTIPAT IEMDEE | PM doable | Perform CAL | pass | pass | - | yes | yes |  |  |  |  | EMERGENCY( ฉุกเฉิน)
18 | 146966 | PYT3_05327 | BME | SOM KONKAEW | 2025 | 01/07/2025 | 31/07/2025 | 1/7/2025 | 29/7/2025 | 1/7/2025 | 29/7/2025 | 566152 | ITTIPAT IEMDEE | PM doable | Perform CAL | pass | pass | - | yes | yes |  |  |  |  | OPERATING ROOM
19 | 146967 | PYT3_05328 | BME | SOM KONKAEW | 2025 | 01/07/2025 | 31/07/2025 | 2/7/2025 | 29/7/2025 | 2/7/2025 | 29/7/2025 | 566152 | ITTIPAT IEMDEE | PM doable | Perform CAL | pass | pass | - | yes | yes |  |  |  |  | OPERATING ROOM
20 | 146968 | PYT3_05329 | BME | SOM KONKAEW | 2025 | 01/07/2025 | 31/07/2025 | 1/7/2025 | 29/7/2025 | 1/7/2025 | 29/7/2025 | 566152 | ITTIPAT IEMDEE | PM doable | Perform CAL | pass | pass | - | yes | yes |  |  |  |  | OPERATING ROOM
21 | 146969 | PYT3_05330 | BME | SOM KONKAEW | 2025 | 01/07/2025 | 31/07/2025 | 11/7/2025 | 29/7/2025 | 11/7/2025 | 29/7/2025 | 566152 | ITTIPAT IEMDEE | PM doable | Perform CAL | pass | pass | - | yes | yes |  |  |  |  | BME-PYT3
22 | 146970 | PYT3_05331 | BME | SOM KONKAEW | 2025 | 01/07/2025 | 31/07/2025 | 1/7/2025 | 29/7/2025 | 1/7/2025 | 29/7/2025 | 566152 | ITTIPAT IEMDEE | PM doable | Perform CAL | pass | pass | - | yes | yes |  |  |  |  | OPERATING ROOM
23 | 147138 | PYT3_05499 | BME | DARANPHOP YIMYAM | 2025 | 01/07/2025 | 31/07/2025 | 9/7/2025 | 29/7/2025 | 9/7/2025 | 29/7/2025 | 566152 | ITTIPAT IEMDEE | PM doable | Perform CAL | pass | pass | - | yes | yes |  |  |  |  | WARD 12
24 | 147139 | PYT3_05500 | BME | SOM KONKAEW | 2025 | 01/07/2025 | 31/07/2025 | 2/7/2025 | 29/7/2025 | 2/7/2025 | 29/7/2025 | 566152 | ITTIPAT IEMDEE | PM doable | Perform CAL | pass | pass | - | yes | yes |  |  |  |  | NURSERY(เด็กอ่อน)
25 | 147141 | PYT3_05501 | BME | SOM KONKAEW | 2025 | 01/07/2025 | 31/07/2025 | 3/7/2025 | 29/7/2025 | 3/7/2025 | 29/7/2025 | 566152 | ITTIPAT IEMDEE | PM doable | Perform CAL | pass | pass | - | yes | yes |  |  |  |  | INTENSIVE CARE UNIT
26 | 147142 | PYT3_05502 | BME | DARANPHOP YIMYAM | 2025 | 01/07/2025 | 31/07/2025 | 8/7/2025 | 29/7/2025 | 8/7/2025 | 29/7/2025 | 566152 | ITTIPAT IEMDEE | PM doable | Perform CAL | pass | pass | - | yes | yes |  |  |  |  | WARD 12
27 | 147144 | PYT3_05504 | BME | DARANPHOP YIMYAM | 2025 | 01/07/2025 | 31/07/2025 | 8/7/2025 | 29/7/2025 | 8/7/2025 | 29/7/2025 | 566152 | ITTIPAT IEMDEE | PM doable | Perform CAL | pass | pass | - | yes | yes |  |  |  |  | WARD 7
28 | 147145 | PYT3_05506 | BME | DARANPHOP YIMYAM | 2025 | 01/07/2025 | 31/07/2025 | 9/7/2025 | 29/7/2025 | 9/7/2025 | 29/7/2025 | 566152 | ITTIPAT IEMDEE | PM doable | Perform CAL | pass | pass | - | yes | yes |  |  |  |  | WARD 15
29 | 147149 | PYT3_05510 | BME | DARANPHOP YIMYAM | 2025 | 01/07/2025 | 31/07/2025 | 9/7/2025 | 29/7/2025 | 9/7/2025 | 29/7/2025 | 566152 | ITTIPAT IEMDEE | PM doable | Perform CAL | pass | pass | - | yes | yes |  |  |  |  | WARD 9
30 | 147151 | PYT3_05512 | BME | SOM KONKAEW | 2025 | 01/07/2025 | 31/07/2025 | 11/7/2025 | 29/7/2025 | 11/7/2025 | 29/7/2025 | 566152 | ITTIPAT IEMDEE | PM doable | Perform CAL | pass | pass | - | yes | yes |  |  |  |  | AMBULANCE (รถพยาบาล)
31 | 147152 | PYT3_05513 | BME | SOM KONKAEW | 2025 | 01/07/2025 | 31/07/2025 | 8/7/2025 | 29/7/2025 | 8/7/2025 | 29/7/2025 | 566152 | ITTIPAT IEMDEE | PM doable | Perform CAL | pass | pass | - | yes | yes |  |  |  |  | PWA LIFE CENTER
32 | 147153 | PYT3_05514 | BME | DARANPHOP YIMYAM | 2025 | 01/07/2025 | 31/07/2025 | 9/7/2025 | 29/7/2025 | 9/7/2025 | 29/7/2025 | 566152 | ITTIPAT IEMDEE | PM doable | Perform CAL | pass | pass | - | yes | yes |  |  |  |  | WARD 11
33 | 147156 | PYT3_05517 | BME | SOM KONKAEW | 2025 | 01/07/2025 | 31/07/2025 | 9/7/2025 | 29/7/2025 | 9/7/2025 | 29/7/2025 | 566152 | ITTIPAT IEMDEE | PM doable | Perform CAL | pass | pass | - | yes | yes |  |  |  |  | HOPD CENTER
34 | 147158 | PYT3_05519 | BME | DARANPHOP YIMYAM | 2025 | 01/07/2025 | 31/07/2025 | 9/7/2025 | 29/7/2025 | 9/7/2025 | 29/7/2025 | 566152 | ITTIPAT IEMDEE | PM doable | Perform CAL | pass | pass | - | yes | yes |  |  |  |  | WARD 11
35 | 147160 | PYT3_05521 | BME | SOM KONKAEW | 2025 | 01/07/2025 | 31/07/2025 | 10/7/2025 | 29/7/2025 | 10/7/2025 | 29/7/2025 | 566152 | ITTIPAT IEMDEE | PM doable | Perform CAL | pass | pass | - | yes | yes |  |  |  |  | GASTROINTESTINAL LABORATORY(GI)
36 | 147161 | PYT3_05522 | BME | SOM KONKAEW | 2025 | 01/07/2025 | 31/07/2025 | 10/7/2025 | 29/7/2025 | 10/7/2025 | 29/7/2025 | 566152 | ITTIPAT IEMDEE | PM doable | Perform CAL | pass | pass | - | yes | yes |  |  |  |  | GASTROINTESTINAL LABORATORY(GI)
37 | 147162 | PYT3_05523 | BME | SOM KONKAEW | 2025 | 01/07/2025 | 31/07/2025 | 10/7/2025 | 29/7/2025 | 10/7/2025 | 29/7/2025 | 566152 | ITTIPAT IEMDEE | PM doable | Perform CAL | pass | pass | - | yes | yes |  |  |  |  | GASTROINTESTINAL LABORATORY(GI)
38 | 147163 | PYT3_05524 | BME | SOM KONKAEW | 2025 | 01/07/2025 | 31/07/2025 | 10/7/2025 | 29/7/2025 | 10/7/2025 | 29/7/2025 | 566152 | ITTIPAT IEMDEE | PM doable | Perform CAL | pass | pass | - | yes | yes |  |  |  |  | GASTROINTESTINAL LABORATORY(GI)
39 | 163477 | PYT3_05721 | BME | DARANPHOP YIMYAM | 2025 | 01/07/2025 | 31/07/2025 | 11/7/2025 | 29/7/2025 | 11/7/2025 | 29/7/2025 | 566152 | ITTIPAT IEMDEE | PM doable | Perform CAL | pass | pass | - | yes | yes |  |  |  |  | PHARMACY
40 | 179402 | PYT3_05849 | BME | DARANPHOP YIMYAM | 2025 | 01/07/2025 | 31/07/2025 | 3/7/2025 | 29/7/2025 | 3/7/2025 | 29/7/2025 | 566152 | ITTIPAT IEMDEE | PM doable | Perform CAL | pass | pass | - | yes | yes |  |  |  |  | PICU
41 | 199930 | PYT3_06183 | BME | DARANPHOP YIMYAM | 2025 | 01/07/2025 | 31/07/2025 | 11/7/2025 | 29/7/2025 | 11/7/2025 | 29/7/2025 | 566152 | ITTIPAT IEMDEE | PM doable | Perform CAL | pass | pass | - | yes | yes |  |  |  |  | WAREHOUSE
42 | 211676 | PYT3_06400 | BME | DARANPHOP YIMYAM | 2025 | 01/07/2025 | 31/07/2025 | 9/7/2025 | 29/7/2025 | 9/7/2025 | 29/7/2025 | 566152 | ITTIPAT IEMDEE | PM doable | Perform CAL | pass | pass | - | yes | yes |  |  |  |  | WARD 10
43 | 211938 | PYT3_06439 | BME | DARANPHOP YIMYAM | 2025 | 01/07/2025 | 31/07/2025 | 9/7/2025 | 29/7/2025 | 9/7/2025 | 29/7/2025 | 566152 | ITTIPAT IEMDEE | PM doable | Perform CAL | pass | pass | - | yes | yes |  |  |  |  | WARD 15
44 | 216596 | PYT3_06521 | BME | SOM KONKAEW | 2025 | 01/07/2025 | 31/07/2025 | 10/7/2025 | 29/7/2025 | 10/7/2025 | 29/7/2025 | 566152 | ITTIPAT IEMDEE | PM doable | Perform CAL | pass | pass | - | yes | yes |  |  |  |  | EENT( หูตาคอจมูก)
45 | 216597 | PYT3_06522 | BME | SOM KONKAEW | 2025 | 01/07/2025 | 31/07/2025 | 25/7/2025 | 29/7/2025 | 25/7/2025 | 29/7/2025 | 566152 | ITTIPAT IEMDEE | PM doable | Perform CAL | pass | pass | - | yes | yes |  |  |  |  | EENT( หูตาคอจมูก)
46 | 216599 | PYT3_06524 | BME | DARANPHOP YIMYAM | 2025 | 01/07/2025 | 31/07/2025 | 11/7/2025 | 29/7/2025 | 11/7/2025 | 29/7/2025 | 566152 | ITTIPAT IEMDEE | PM doable | Perform CAL | pass | pass | - | yes | yes |  |  |  |  | OPD SURGERY(ศัลยกรรม)
47 | 216600 | PYT3_06525 | BME | SOM KONKAEW | 2025 | 01/07/2025 | 31/07/2025 | 7/7/2025 | 29/7/2025 | 7/7/2025 | 29/7/2025 | 566152 | ITTIPAT IEMDEE | PM doable | Perform CAL | pass | pass | - | yes | yes |  |  |  |  | OPD PEDIATRIC( แผนกเด็ก)
48 | 216601 | PYT3_06526 | BME | SOM KONKAEW | 2025 | 01/07/2025 | 31/07/2025 | 8/7/2025 | 29/7/2025 | 8/7/2025 | 29/7/2025 | 566152 | ITTIPAT IEMDEE | PM doable | Perform CAL | pass | pass | - | yes | yes |  |  |  |  | OBSERVE(สังเกตอาการ)
49 | 216603 | PYT3_06528 | BME | SOM KONKAEW | 2025 | 01/07/2025 | 31/07/2025 | 10/7/2025 | 29/7/2025 | 10/7/2025 | 29/7/2025 | 566152 | ITTIPAT IEMDEE | PM doable | Perform CAL | pass | pass | - | yes | yes |  |  |  |  | DENTAL (ทันตกรรม)
50 | 216605 | PYT3_06530 | BME | SOM KONKAEW | 2025 | 01/07/2025 | 31/07/2025 | 8/7/2025 | 29/7/2025 | 8/7/2025 | 29/7/2025 | 566152 | ITTIPAT IEMDEE | PM doable | Perform CAL | pass | pass | - | yes | yes |  |  |  |  | WARD 7
51 | 216606 | PYT3_06531 | BME | SOM KONKAEW | 2025 | 01/07/2025 | 31/07/2025 | 11/7/2025 | 29/7/2025 | 11/7/2025 | 29/7/2025 | 566152 | ITTIPAT IEMDEE | PM doable | Perform CAL | pass | pass | - | yes | yes |  |  |  |  | EMERGENCY( ฉุกเฉิน)
52 | 216607 | PYT3_06532 | BME | SOM KONKAEW | 2025 | 01/07/2025 | 31/07/2025 | 7/7/2025 | 29/7/2025 | 7/7/2025 | 29/7/2025 | 566152 | ITTIPAT IEMDEE | PM doable | Perform CAL | pass | pass | - | yes | yes |  |  |  |  | EMERGENCY( ฉุกเฉิน)
53 | 216608 | PYT3_06533 | BME | SOM KONKAEW | 2025 | 01/07/2025 | 31/07/2025 | 3/7/2025 | 29/7/2025 | 3/7/2025 | 29/7/2025 | 566152 | ITTIPAT IEMDEE | PM doable | Perform CAL | pass | pass | - | yes | yes |  |  |  |  | INTENSIVE CARE UNIT
54 | 216609 | PYT3_06534 | BME | SOM KONKAEW | 2025 | 01/07/2025 | 31/07/2025 | 9/7/2025 | 29/7/2025 | 9/7/2025 | 29/7/2025 | 566152 | ITTIPAT IEMDEE | PM doable | Perform CAL | pass | pass | - | yes | yes |  |  |  |  | OPD CARDIO(ศูนย์หัวใจ)
55 | 216610 | PYT3_06535 | BME | SOM KONKAEW | 2025 | 01/07/2025 | 31/07/2025 | 11/7/2025 | 29/7/2025 | 11/7/2025 | 29/7/2025 | 566152 | ITTIPAT IEMDEE | PM doable | Perform CAL | pass | pass | - | yes | yes |  |  |  |  | OPD OB/GYN
56 | 216613 | PYT3_06538 | BME | DARANPHOP YIMYAM | 2025 | 01/07/2025 | 31/07/2025 | 8/7/2025 | 29/7/2025 | 8/7/2025 | 29/7/2025 | 566152 | ITTIPAT IEMDEE | PM doable | Perform CAL | pass | pass | - | yes | yes |  |  |  |  | PHARMACY
57 | 237201 | PYT3_06708 | BME | SOM KONKAEW | 2025 | 01/07/2025 | 31/07/2025 | 3/7/2025 | 29/7/2025 | 3/7/2025 | 29/7/2025 | 566152 | ITTIPAT IEMDEE | PM doable | Perform CAL | pass | pass | - | yes | yes |  |  |  |  | INTENSIVE CARE UNIT
58 | 237217 | PYT3_06724 | BME | DARANPHOP YIMYAM | 2025 | 01/07/2025 | 31/07/2025 | 17/7/2025 | 29/7/2025 | 17/7/2025 | 29/7/2025 | 566152 | ITTIPAT IEMDEE | PM doable | Perform CAL | pass | pass | - | yes | yes |  |  |  |  | X-RAY
59 | 237260 | PYT3_06767 | BME | DARANPHOP YIMYAM | 2025 | 01/07/2025 | 31/07/2025 | 17/7/2025 | 29/7/2025 | 17/7/2025 | 29/7/2025 | 566152 | ITTIPAT IEMDEE | PM doable | Perform CAL | pass | pass | - | yes | yes |  |  |  |  | X-RAY
60 | 237261 | PYT3_06768 | BME | DARANPHOP YIMYAM | 2025 | 01/07/2025 | 31/07/2025 | 9/7/2025 | 29/7/2025 | 9/7/2025 | 29/7/2025 | 566152 | ITTIPAT IEMDEE | PM doable | Perform CAL | pass | pass | - | yes | yes |  |  |  |  | X-RAY
61 | 237262 | PYT3_06769 | BME | DARANPHOP YIMYAM | 2025 | 01/07/2025 | 31/07/2025 | 17/7/2025 | 29/7/2025 | 17/7/2025 | 29/7/2025 | 566152 | ITTIPAT IEMDEE | PM doable | Perform CAL | pass | pass | - | yes | yes |  |  |  |  | X-RAY
62 | 237263 | PYT3_06770 | BME | DARANPHOP YIMYAM | 2025 | 01/07/2025 | 31/07/2025 | 17/7/2025 | 29/7/2025 | 17/7/2025 | 29/7/2025 | 566152 | ITTIPAT IEMDEE | PM doable | Perform CAL | pass | pass | - | yes | yes |  |  |  |  | X-RAY
63 | 237283 | PYT3_06790 | BME | SOM KONKAEW | 2025 | 01/07/2025 | 31/07/2025 | 10/7/2025 | 29/7/2025 | 10/7/2025 | 29/7/2025 | 566152 | ITTIPAT IEMDEE | PM doable | Perform CAL | pass | pass | - | yes | yes |  |  |  |  | DENTAL (ทันตกรรม)
64 | 259339 | PYT3_07041 | BME | DARANPHOP YIMYAM | 2025 | 01/07/2025 | 31/07/2025 | 14/7/2025 | 29/7/2025 | 14/7/2025 | 29/7/2025 | 566152 | ITTIPAT IEMDEE | PM doable | Perform CAL | pass | pass | - | yes | yes |  |  |  |  | BME-PYT3
65 | 260569 | PYT3_07086 | BME | SOM KONKAEW | 2025 | 01/07/2025 | 31/07/2025 | 2/7/2025 | 29/7/2025 | 2/7/2025 | 29/7/2025 | 566152 | ITTIPAT IEMDEE | PM doable | Perform CAL | pass | pass | - | yes | yes |  |  |  |  | OPERATING ROOM
66 | 260570 | PYT3_07087 | BME | DARANPHOP YIMYAM | 2025 | 01/07/2025 | 31/07/2025 | 1/7/2025 | 29/7/2025 | 1/7/2025 | 29/7/2025 | 566152 | ITTIPAT IEMDEE | PM doable | Perform CAL | pass | pass | - | yes | yes |  |  |  |  | OPERATING ROOM
67 | 260572 | PYT3_07089 | BME | DARANPHOP YIMYAM | 2025 | 01/07/2025 | 31/07/2025 | 2/7/2025 | 29/7/2025 | 2/7/2025 | 29/7/2025 | 566152 | ITTIPAT IEMDEE | PM doable | Perform CAL | pass | pass | - | yes | yes |  |  |  |  | OPERATING ROOM
68 | 260573 | PYT3_07090 | BME | DARANPHOP YIMYAM | 2025 | 01/07/2025 | 31/07/2025 | 2/7/2025 | 29/7/2025 | 2/7/2025 | 29/7/2025 | 566152 | ITTIPAT IEMDEE | PM doable | Perform CAL | pass | pass | - | yes | yes |  |  |  |  | OPERATING ROOM
69 | 260574 | PYT3_07091 | BME | SOM KONKAEW | 2025 | 01/07/2025 | 31/07/2025 | 2/7/2025 | 29/7/2025 | 2/7/2025 | 29/7/2025 | 566152 | ITTIPAT IEMDEE | PM doable | Perform CAL | pass | pass | - | yes | yes |  |  |  |  | ANESTHESIA (วิสัญญี)
70 | 260575 | PYT3_07092 | BME | SOM KONKAEW | 2025 | 01/07/2025 | 31/07/2025 | 2/7/2025 | 29/7/2025 | 2/7/2025 | 29/7/2025 | 566152 | ITTIPAT IEMDEE | PM doable | Perform CAL | pass | pass | - | yes | yes |  |  |  |  | ANESTHESIA (วิสัญญี)
71 | 260576 | PYT3_07093 | BME | DARANPHOP YIMYAM | 2025 | 01/07/2025 | 31/07/2025 | 1/7/2025 | 29/7/2025 | 1/7/2025 | 29/7/2025 | 566152 | ITTIPAT IEMDEE | PM doable | Perform CAL | pass | pass | - | yes | yes |  |  |  |  | OPERATING ROOM
72 | 260577 | PYT3_07094 | BME | DARANPHOP YIMYAM | 2025 | 01/07/2025 | 31/07/2025 | 1/7/2025 | 29/7/2025 | 1/7/2025 | 29/7/2025 | 566152 | ITTIPAT IEMDEE | PM doable | Perform CAL | pass | pass | - | yes | yes |  |  |  |  | OPERATING ROOM
73 | 260622 | PYT3_07107 | BME | SOM KONKAEW | 2025 | 01/07/2025 | 31/07/2025 | 3/7/2025 | 29/7/2025 | 3/7/2025 | 29/7/2025 | 566152 | ITTIPAT IEMDEE | PM doable | Perform CAL | pass | pass | - | yes | yes |  |  |  |  | INTENSIVE CARE UNIT
74 | 260623 | PYT3_07108 | BME | SOM KONKAEW | 2025 | 01/07/2025 | 31/07/2025 | 3/7/2025 | 29/7/2025 | 3/7/2025 | 29/7/2025 | 566152 | ITTIPAT IEMDEE | PM doable | Perform CAL | pass | pass | - | yes | yes |  |  |  |  | INTENSIVE CARE UNIT
75 | 260624 | PYT3_07109 | BME | SOM KONKAEW | 2025 | 01/07/2025 | 31/07/2025 | 10/7/2025 | 29/7/2025 | 10/7/2025 | 29/7/2025 | 566152 | ITTIPAT IEMDEE | PM doable | Perform CAL | pass | pass | - | yes | yes |  |  |  |  | OPD MEDICINE(อายุกรรม)
76 | 261164 | PYT3_07288 | BME | SOM KONKAEW | 2025 | 01/07/2025 | 31/07/2025 | 8/7/2025 | 29/7/2025 | 8/7/2025 | 29/7/2025 | 566152 | ITTIPAT IEMDEE | PM doable | Perform CAL | pass | pass | - | yes | yes |  |  |  |  | WARD 8
77 | 255359 | PYT3_07521 | BME | DARANPHOP YIMYAM | 2025 | 01/07/2025 | 31/07/2025 | 11/7/2025 | 29/7/2025 | 11/7/2025 | 29/7/2025 | 566152 | ITTIPAT IEMDEE | PM doable | Perform CAL | pass | pass | - | yes | yes |  |  |  |  | PHARMACY
78 | 276701 | PYT3_07564 | BME | DARANPHOP YIMYAM | 2025 | 01/07/2025 | 31/07/2025 | 17/7/2025 | 29/7/2025 | 17/7/2025 | 29/7/2025 | 566152 | ITTIPAT IEMDEE | PM doable | Perform CAL | pass | pass | - | yes | yes |  |  |  |  | X-RAY
79 | 276702 | PYT3_07565 | BME | DARANPHOP YIMYAM | 2025 | 01/07/2025 | 31/07/2025 | 9/7/2025 | 29/7/2025 | 9/7/2025 | 29/7/2025 | 566152 | ITTIPAT IEMDEE | PM doable | Perform CAL | pass | pass | - | yes | yes |  |  |  |  | WARD 10
80 | 276718 | PYT3_07581 | BME | DARANPHOP YIMYAM | 2025 | 01/07/2025 | 31/07/2025 | 11/7/2025 | 29/7/2025 | 11/7/2025 | 29/7/2025 | 566152 | ITTIPAT IEMDEE | PM doable | Perform CAL | pass | pass | - | yes | yes |  |  |  |  | HOPD CENTER
81 | 292487 | PYT3_07675 | BME | SOM KONKAEW | 2025 | 01/07/2025 | 31/07/2025 | 8/7/2025 | 29/7/2025 | 8/7/2025 | 29/7/2025 | 566152 | ITTIPAT IEMDEE | PM doable | Perform CAL | pass | pass | - | yes | yes |  |  |  |  | DIABETIC&METABOLIC(เบาหวาน)
82 | 294603 | PYT3_07682 | BME | SOM KONKAEW | 2025 | 01/07/2025 | 31/07/2025 | 9/7/2025 | 29/7/2025 | 9/7/2025 | 29/7/2025 | 566152 | ITTIPAT IEMDEE | PM doable | Perform CAL | pass | pass | - | yes | yes |  |  |  |  | BME-PYT3
83 | 294661 | PYT3_07736 | BME | SOM KONKAEW | 2025 | 01/07/2025 | 31/07/2025 | 22/7/2025 | 29/7/2025 | 22/7/2025 | 29/7/2025 | 566152 | ITTIPAT IEMDEE | PM doable | Perform CAL | pass | pass | - | yes | yes |  |  |  |  | Central Sterile Supply (CSSD)
84 | 294699 | PYT3_07774 | BME | DARANPHOP YIMYAM | 2025 | 01/07/2025 | 31/07/2025 | 1/7/2025 | 29/7/2025 | 1/7/2025 | 29/7/2025 | 566152 | ITTIPAT IEMDEE | PM doable | Perform CAL | pass | pass | - | yes | yes |  |  |  |  | OPERATING ROOM
85 | 308855 | PYT3_08090 | BME | DARANPHOP YIMYAM | 2025 | 01/07/2025 | 31/07/2025 | 7/7/2025 | 29/7/2025 | 7/7/2025 | 29/7/2025 | 566152 | ITTIPAT IEMDEE | PM doable | Perform CAL | pass | pass | - | yes | yes |  |  |  |  | OPERATING ROOM
86 | 310399 | PYT3_08138 | BME | DARANPHOP YIMYAM | 2025 | 01/07/2025 | 31/07/2025 | 11/7/2025 | 29/7/2025 | 11/7/2025 | 29/7/2025 | 566152 | ITTIPAT IEMDEE | PM doable | Perform CAL | pass | pass | - | yes | yes |  |  |  |  | PHARMACY-STORE (คลังยา)
87 | 310400 | PYT3_08139 | BME | SOM KONKAEW | 2025 | 01/07/2025 | 31/07/2025 | 10/7/2025 | 29/7/2025 | 10/7/2025 | 29/7/2025 | 566152 | ITTIPAT IEMDEE | PM doable | Perform CAL | pass | pass | - | yes | yes |  |  |  |  | NURSERY(เด็กอ่อน)
88 | 316697 | PYT3_08360 | BME | SOM KONKAEW | 2025 | 01/07/2025 | 31/07/2025 | 8/7/2025 | 29/7/2025 | 8/7/2025 | 29/7/2025 | 566152 | ITTIPAT IEMDEE | PM doable | Perform CAL | pass | pass | - | yes | yes |  |  |  |  | AMBULANCE (รถพยาบาล)
89 | 323466 | PYT3_08409 | BME | SOM KONKAEW | 2025 | 01/07/2025 | 31/07/2025 | 11/7/2025 | 29/7/2025 | 11/7/2025 | 29/7/2025 | 566152 | ITTIPAT IEMDEE | PM doable | Perform CAL | pass | pass | - | yes | yes |  |  |  |  | EMERGENCY( ฉุกเฉิน)
90 | 323470 | PYT3_08413 | BME | SOM KONKAEW | 2025 | 01/07/2025 | 31/07/2025 | 8/7/2025 | 29/7/2025 | 8/7/2025 | 29/7/2025 | 566152 | ITTIPAT IEMDEE | PM doable | Perform CAL | pass | pass | - | yes | yes |  |  |  |  | ART-LAB
91 | 323472 | PYT3_08415 | BME | DARANPHOP YIMYAM | 2025 | 01/07/2025 | 31/07/2025 | 11/7/2025 | 29/7/2025 | 11/7/2025 | 29/7/2025 | 566152 | ITTIPAT IEMDEE | PM doable | Perform CAL | pass | pass | - | yes | yes |  |  |  |  | PHARMACY-STORE (คลังยา)
92 | 323473 | PYT3_08416 | BME | DARANPHOP YIMYAM | 2025 | 01/07/2025 | 31/07/2025 | 11/7/2025 | 29/7/2025 | 11/7/2025 | 29/7/2025 | 566152 | ITTIPAT IEMDEE | PM doable | Perform CAL | pass | pass | - | yes | yes |  |  |  |  | PHARMACY-STORE (คลังยา)
93 | 328155 | PYT3_08448 | BME | SOM KONKAEW | 2025 | 01/07/2025 | 31/07/2025 | 7/7/2025 | 29/7/2025 | 7/7/2025 | 29/7/2025 | 566152 | ITTIPAT IEMDEE | PM doable | Perform CAL | pass | pass | - | yes | yes |  |  |  |  | ART-LAB
94 | 356437 | PYT3_08696 | BME | DARANPHOP YIMYAM | 2025 | 01/07/2025 | 31/07/2025 | 8/7/2025 | 29/7/2025 | 8/7/2025 | 29/7/2025 | 566152 | ITTIPAT IEMDEE | PM doable | Perform CAL | pass | pass | - | yes | yes |  |  |  |  | PHARMACY
95 | 360827 | PYT3_08732 | BME | SOM KONKAEW | 2025 | 01/07/2025 | 31/07/2025 | 9/7/2025 | 29/7/2025 | 9/7/2025 | 29/7/2025 | 566152 | ITTIPAT IEMDEE | PM doable | Perform CAL | pass | pass | - | yes | yes |  |  |  |  | WARD 12
96 | 365344 | PYT3_08750 | BME | SOM KONKAEW | 2025 | 01/07/2025 | 31/07/2025 | 2/7/2025 | 29/7/2025 | 2/7/2025 | 29/7/2025 | 566152 | ITTIPAT IEMDEE | PM doable | Perform CAL | pass | pass | - | yes | yes |  |  |  |  | NURSERY(เด็กอ่อน)
97 | 365345 | PYT3_08751 | BME | SOM KONKAEW | 2025 | 01/07/2025 | 31/07/2025 | 2/7/2025 | 29/7/2025 | 2/7/2025 | 29/7/2025 | 566152 | ITTIPAT IEMDEE | PM doable | Perform CAL | pass | pass | - | yes | yes |  |  |  |  | NURSERY(เด็กอ่อน)
98 | 365346 | PYT3_08752 | BME | SOM KONKAEW | 2025 | 01/07/2025 | 31/07/2025 | 2/7/2025 | 29/7/2025 | 2/7/2025 | 29/7/2025 | 566152 | ITTIPAT IEMDEE | PM doable | Perform CAL | pass | pass | - | yes | yes |  |  |  |  | NURSERY(เด็กอ่อน)
99 | 368053 | PYT3_08806 | BME | SOM KONKAEW | 2025 | 01/07/2025 | 31/07/2025 | 2/7/2025 | 29/7/2025 | 2/7/2025 | 29/7/2025 | 566152 | ITTIPAT IEMDEE | PM doable | Perform CAL | pass | pass | - | yes | yes |  |  |  |  | ANESTHESIA (วิสัญญี)
100 | 368054 | PYT3_08807 | BME | SOM KONKAEW | 2025 | 01/07/2025 | 31/07/2025 | 2/7/2025 | 29/7/2025 | 2/7/2025 | 29/7/2025 | 566152 | ITTIPAT IEMDEE | PM doable | Perform CAL | pass | pass | - | yes | yes |  |  |  |  | ANESTHESIA (วิสัญญี)
101 | 378204 | PYT3_09018 | BME | SOM KONKAEW | 2025 | 01/07/2025 | 31/07/2025 | 4/7/2025 | 29/7/2025 | 4/7/2025 | 29/7/2025 | 566152 | ITTIPAT IEMDEE | PM doable | Perform CAL | pass | pass | - | yes | yes |  |  |  |  | NURSERY(เด็กอ่อน)
102 | 378245 | PYT3_09027 | BME | DARANPHOP YIMYAM | 2025 | 01/07/2025 | 31/07/2025 | 9/7/2025 | 29/7/2025 | 9/7/2025 | 29/7/2025 | 566152 | ITTIPAT IEMDEE | PM doable | Perform CAL | pass | pass | - | yes | yes |  |  |  |  | WARD 17
103 | 378246 | PYT3_09028 | BME | SOM KONKAEW | 2025 | 01/07/2025 | 31/07/2025 | 4/7/2025 | 29/7/2025 | 4/7/2025 | 29/7/2025 | 566152 | ITTIPAT IEMDEE | PM doable | Perform CAL | pass | pass | - | yes | yes |  |  |  |  | NURSERY(เด็กอ่อน)
104 | 378247 | PYT3_09029 | BME | SOM KONKAEW | 2025 | 01/07/2025 | 31/07/2025 | 4/7/2025 | 29/7/2025 | 4/7/2025 | 29/7/2025 | 566152 | ITTIPAT IEMDEE | PM doable | Perform CAL | pass | pass | - | yes | yes |  |  |  |  | NURSERY(เด็กอ่อน)
105 | 378950 | PYT3_09046 | BME | SOM KONKAEW | 2025 | 01/07/2025 | 31/07/2025 | 2/7/2025 | 29/7/2025 | 2/7/2025 | 29/7/2025 | 566152 | ITTIPAT IEMDEE | PM doable | Perform CAL | pass | pass | - | yes | yes |  |  |  |  | OPERATING ROOM
106 | 379757 | PYT3_09068 | BME | DARANPHOP YIMYAM | 2025 | 01/07/2025 | 31/07/2025 | 11/7/2025 | 29/7/2025 | 11/7/2025 | 29/7/2025 | 566152 | ITTIPAT IEMDEE | PM doable | Perform CAL | pass | pass | - | yes | yes |  |  |  |  | WAREHOUSE
107 | 379758 | PYT3_09069 | BME | DARANPHOP YIMYAM | 2025 | 01/07/2025 | 31/07/2025 | 11/7/2025 | 29/7/2025 | 11/7/2025 | 29/7/2025 | 566152 | ITTIPAT IEMDEE | PM doable | Perform CAL | pass | pass | - | yes | yes |  |  |  |  | WAREHOUSE
108 | 385905 | PYT3_09107 | BME | SOM KONKAEW | 2025 | 01/07/2025 | 31/07/2025 | 2/7/2025 | 29/7/2025 | 2/7/2025 | 29/7/2025 | 566152 | ITTIPAT IEMDEE | PM doable | Perform CAL | pass | pass | - | yes | yes |  |  |  |  | OPERATING ROOM
109 | 401870 | PYT3_09296 | BME | SOM KONKAEW | 2025 | 01/07/2025 | 31/07/2025 | 11/7/2025 | 29/7/2025 | 11/7/2025 | 29/7/2025 | 566152 | ITTIPAT IEMDEE | PM doable | Perform CAL | pass | pass | - | yes | yes |  |  |  |  | PHARMACY-STORE (คลังยา)
110 | 401871 | PYT3_09297 | BME | SOM KONKAEW | 2025 | 01/07/2025 | 31/07/2025 | 11/7/2025 | 29/7/2025 | 11/7/2025 | 29/7/2025 | 566152 | ITTIPAT IEMDEE | PM doable | Perform CAL | pass | pass | - | yes | yes |  |  |  |  | PHARMACY-STORE (คลังยา)
111 | 405061 | PYT3_09312 | BME | SOM KONKAEW | 2025 | 01/07/2025 | 31/07/2025 | 7/7/2025 | 29/7/2025 | 7/7/2025 | 29/7/2025 | 566152 | ITTIPAT IEMDEE | PM doable | Perform CAL | pass | pass | - | yes | yes |  |  |  |  | ART-LAB
112 | 405062 | PYT3_09313 | BME | SOM KONKAEW | 2025 | 01/07/2025 | 31/07/2025 | 7/7/2025 | 29/7/2025 | 7/7/2025 | 29/7/2025 | 566152 | ITTIPAT IEMDEE | PM doable | Perform CAL | pass | pass | - | yes | yes |  |  |  |  | ART-LAB
113 | 405063 | PYT3_09314 | BME | SOM KONKAEW | 2025 | 01/07/2025 | 31/07/2025 | 11/7/2025 | 29/7/2025 | 11/7/2025 | 29/7/2025 | 566152 | ITTIPAT IEMDEE | PM doable | Perform CAL | pass | pass | - | yes | yes |  |  |  |  | OPD OB/GYN
114 | 405734 | PYT3_09376 | BME | DARANPHOP YIMYAM | 2025 | 01/07/2025 | 31/07/2025 | 4/7/2025 | 29/7/2025 | 4/7/2025 | 29/7/2025 | 566152 | ITTIPAT IEMDEE | PM doable | Perform CAL | pass | pass | - | yes | yes |  |  |  |  | OPERATING ROOM
115 | 405735 | PYT3_09377 | BME | DARANPHOP YIMYAM | 2025 | 01/07/2025 | 31/07/2025 | 4/7/2025 | 29/7/2025 | 4/7/2025 | 29/7/2025 | 566152 | ITTIPAT IEMDEE | PM doable | Perform CAL | pass | pass | - | yes | yes |  |  |  |  | OPERATING ROOM
116 | 405825 | PYT3_09387 | BME | SOM KONKAEW | 2025 | 01/07/2025 | 31/07/2025 | 11/7/2025 | 29/7/2025 | 11/7/2025 | 29/7/2025 | 566152 | ITTIPAT IEMDEE | PM doable | Perform CAL | pass | pass | - | yes | yes |  |  |  |  | BCT (เจาะเลือด)
117 | 405828 | PYT3_09390 | BME | SOM KONKAEW | 2025 | 01/07/2025 | 31/07/2025 | 8/7/2025 | 29/7/2025 | 8/7/2025 | 29/7/2025 | 566152 | ITTIPAT IEMDEE | PM doable | Perform CAL | pass | pass | - | yes | yes |  |  |  |  | CHECK-UP (ตรวจสุขภาพ)
118 | 405829 | PYT3_09391 | BME | DARANPHOP YIMYAM | 2025 | 01/07/2025 | 31/07/2025 | 2/7/2025 | 29/7/2025 | 2/7/2025 | 29/7/2025 | 566152 | ITTIPAT IEMDEE | PM doable | Perform CAL | pass | pass | - | yes | yes |  |  |  |  | PICU
119 | 405830 | PYT3_09392 | BME | DARANPHOP YIMYAM | 2025 | 01/07/2025 | 31/07/2025 | 3/7/2025 | 29/7/2025 | 3/7/2025 | 29/7/2025 | 566152 | ITTIPAT IEMDEE | PM doable | Perform CAL | pass | pass | - | yes | yes |  |  |  |  | PICU
120 | 405831 | PYT3_09393 | BME | DARANPHOP YIMYAM | 2025 | 01/07/2025 | 31/07/2025 | 2/7/2025 | 29/7/2025 | 2/7/2025 | 29/7/2025 | 566152 | ITTIPAT IEMDEE | PM doable | Perform CAL | pass | pass | - | yes | yes |  |  |  |  | PICU
121 | 405832 | PYT3_09394 | BME | SOM KONKAEW | 2025 | 01/07/2025 | 31/07/2025 | 3/7/2025 | 29/7/2025 | 3/7/2025 | 29/7/2025 | 566152 | ITTIPAT IEMDEE | PM doable | Perform CAL | pass | pass | - | yes | yes |  |  |  |  | INTENSIVE CARE UNIT
122 | 405834 | PYT3_09396 | BME | SOM KONKAEW | 2025 | 01/07/2025 | 31/07/2025 | 3/7/2025 | 29/7/2025 | 3/7/2025 | 29/7/2025 | 566152 | ITTIPAT IEMDEE | PM doable | Perform CAL | pass | pass | - | yes | yes |  |  |  |  | INTENSIVE CARE UNIT
123 | 405835 | PYT3_09397 | BME | SOM KONKAEW | 2025 | 01/07/2025 | 31/07/2025 | 8/7/2025 | 29/7/2025 | 8/7/2025 | 29/7/2025 | 566152 | ITTIPAT IEMDEE | PM doable | Perform CAL | pass | pass | - | yes | yes |  |  |  |  | OPD UROLOGY
124 | 405836 | PYT3_09398 | BME | SOM KONKAEW | 2025 | 01/07/2025 | 31/07/2025 | 8/7/2025 | 29/7/2025 | 8/7/2025 | 29/7/2025 | 566152 | ITTIPAT IEMDEE | PM doable | Perform CAL | pass | pass | - | yes | yes |  |  |  |  | OPD UROLOGY
125 | 405837 | PYT3_09399 | BME | DARANPHOP YIMYAM | 2025 | 01/07/2025 | 31/07/2025 | 8/7/2025 | 29/7/2025 | 8/7/2025 | 29/7/2025 | 566152 | ITTIPAT IEMDEE | PM doable | Perform CAL | pass | pass | - | yes | yes |  |  |  |  | PHYATHAI BEAUTY CENTER
126 | 405838 | PYT3_09400 | BME | DARANPHOP YIMYAM | 2025 | 01/07/2025 | 31/07/2025 | 8/7/2025 | 29/7/2025 | 8/7/2025 | 29/7/2025 | 566152 | ITTIPAT IEMDEE | PM doable | Perform CAL | pass | pass | - | yes | yes |  |  |  |  | PHYATHAI BEAUTY CENTER
127 | 405839 | PYT3_09401 | BME | SOM KONKAEW | 2025 | 01/07/2025 | 31/07/2025 | 7/7/2025 | 29/7/2025 | 7/7/2025 | 29/7/2025 | 566152 | ITTIPAT IEMDEE | PM doable | Perform CAL | pass | pass | - | yes | yes |  |  |  |  | LABOR ROOM(ห้องคลอด)
128 | 405840 | PYT3_09402 | BME | SOM KONKAEW | 2025 | 01/07/2025 | 31/07/2025 | 7/7/2025 | 29/7/2025 | 7/7/2025 | 29/7/2025 | 566152 | ITTIPAT IEMDEE | PM doable | Perform CAL | pass | pass | - | yes | yes |  |  |  |  | OPD PEDIATRIC( แผนกเด็ก)
129 | 405841 | PYT3_09403 | BME | SOM KONKAEW | 2025 | 01/07/2025 | 31/07/2025 | 9/7/2025 | 29/7/2025 | 9/7/2025 | 29/7/2025 | 566152 | ITTIPAT IEMDEE | PM doable | Perform CAL | pass | pass | - | yes | yes |  |  |  |  | OPD PEDIATRIC( แผนกเด็ก)
130 | 405842 | PYT3_09404 | BME | SOM KONKAEW | 2025 | 01/07/2025 | 31/07/2025 | 9/7/2025 | 29/7/2025 | 9/7/2025 | 29/7/2025 | 566152 | ITTIPAT IEMDEE | PM doable | Perform CAL | pass | pass | - | yes | yes |  |  |  |  | OPD PEDIATRIC( แผนกเด็ก)
131 | 405843 | PYT3_09405 | BME | SOM KONKAEW | 2025 | 01/07/2025 | 31/07/2025 | 7/7/2025 | 29/7/2025 | 7/7/2025 | 29/7/2025 | 566152 | ITTIPAT IEMDEE | PM doable | Perform CAL | pass | pass | - | yes | yes |  |  |  |  | OPD PEDIATRIC( แผนกเด็ก)
132 | 405844 | PYT3_09406 | BME | SOM KONKAEW | 2025 | 01/07/2025 | 31/07/2025 | 7/7/2025 | 29/7/2025 | 7/7/2025 | 29/7/2025 | 566152 | ITTIPAT IEMDEE | PM doable | Perform CAL | pass | pass | - | yes | yes |  |  |  |  | OPD PEDIATRIC( แผนกเด็ก)
133 | 405845 | PYT3_09407 | BME | DARANPHOP YIMYAM | 2025 | 01/07/2025 | 31/07/2025 | 9/7/2025 | 29/7/2025 | 9/7/2025 | 29/7/2025 | 566152 | ITTIPAT IEMDEE | PM doable | Perform CAL | pass | pass | - | yes | yes |  |  |  |  | WARD 10
134 | 405846 | PYT3_09408 | BME | SOM KONKAEW | 2025 | 01/07/2025 | 31/07/2025 | 11/7/2025 | 29/7/2025 | 11/7/2025 | 29/7/2025 | 566152 | ITTIPAT IEMDEE | PM doable | Perform CAL | pass | pass | - | yes | yes |  |  |  |  | OPD MEDICINE(อายุกรรม)
135 | 405847 | PYT3_09409 | BME | SOM KONKAEW | 2025 | 01/07/2025 | 31/07/2025 | 10/7/2025 | 29/7/2025 | 10/7/2025 | 29/7/2025 | 566152 | ITTIPAT IEMDEE | PM doable | Perform CAL | pass | pass | - | yes | yes |  |  |  |  | OPD MEDICINE(อายุกรรม)
136 | 405848 | PYT3_09410 | BME | SOM KONKAEW | 2025 | 01/07/2025 | 31/07/2025 | 11/7/2025 | 29/7/2025 | 11/7/2025 | 29/7/2025 | 566152 | ITTIPAT IEMDEE | PM doable | Perform CAL | pass | pass | - | yes | yes |  |  |  |  | OPD MEDICINE(อายุกรรม)
137 | 405849 | PYT3_09411 | BME | SOM KONKAEW | 2025 | 01/07/2025 | 31/07/2025 | 10/7/2025 | 29/7/2025 | 10/7/2025 | 29/7/2025 | 566152 | ITTIPAT IEMDEE | PM doable | Perform CAL | pass | pass | - | yes | yes |  |  |  |  | OPD MEDICINE(อายุกรรม)
138 | 405850 | PYT3_09412 | BME | SOM KONKAEW | 2025 | 01/07/2025 | 31/07/2025 | 10/7/2025 | 29/7/2025 | 10/7/2025 | 29/7/2025 | 566152 | ITTIPAT IEMDEE | PM doable | Perform CAL | pass | pass | - | yes | yes |  |  |  |  | OPD MEDICINE(อายุกรรม)
139 | 405851 | PYT3_09413 | BME | SOM KONKAEW | 2025 | 01/07/2025 | 31/07/2025 | 10/7/2025 | 29/7/2025 | 10/7/2025 | 29/7/2025 | 566152 | ITTIPAT IEMDEE | PM doable | Perform CAL | pass | pass | - | yes | yes |  |  |  |  | OPD MEDICINE(อายุกรรม)
140 | 405852 | PYT3_09414 | BME | SOM KONKAEW | 2025 | 01/07/2025 | 31/07/2025 | 11/7/2025 | 29/7/2025 | 11/7/2025 | 29/7/2025 | 566152 | ITTIPAT IEMDEE | PM doable | Perform CAL | pass | pass | - | yes | yes |  |  |  |  | OPD MEDICINE(อายุกรรม)
141 | 405853 | PYT3_09415 | BME | SOM KONKAEW | 2025 | 01/07/2025 | 31/07/2025 | 11/7/2025 | 29/7/2025 | 11/7/2025 | 29/7/2025 | 566152 | ITTIPAT IEMDEE | PM doable | Perform CAL | pass | pass | - | yes | yes |  |  |  |  | OPD MEDICINE(อายุกรรม)
142 | 405854 | PYT3_09416 | BME | SOM KONKAEW | 2025 | 01/07/2025 | 31/07/2025 | 10/7/2025 | 29/7/2025 | 10/7/2025 | 29/7/2025 | 566152 | ITTIPAT IEMDEE | PM doable | Perform CAL | pass | pass | - | yes | yes |  |  |  |  | OPD MEDICINE(อายุกรรม)
143 | 405856 | PYT3_09418 | BME | SOM KONKAEW | 2025 | 01/07/2025 | 31/07/2025 | 10/7/2025 | 29/7/2025 | 10/7/2025 | 29/7/2025 | 566152 | ITTIPAT IEMDEE | PM doable | Perform CAL | pass | pass | - | yes | yes |  |  |  |  | OPD MEDICINE(อายุกรรม)
144 | 405857 | PYT3_09419 | BME | SOM KONKAEW | 2025 | 01/07/2025 | 31/07/2025 | 10/7/2025 | 29/7/2025 | 10/7/2025 | 29/7/2025 | 566152 | ITTIPAT IEMDEE | PM doable | Perform CAL | pass | pass | - | yes | yes |  |  |  |  | OPD MEDICINE(อายุกรรม)
145 | 405858 | PYT3_09420 | BME | DARANPHOP YIMYAM | 2025 | 01/07/2025 | 31/07/2025 | 9/7/2025 | 29/7/2025 | 9/7/2025 | 29/7/2025 | 566152 | ITTIPAT IEMDEE | PM doable | Perform CAL | pass | pass | - | yes | yes |  |  |  |  | WARD 9
146 | 405861 | PYT3_09423 | BME | DARANPHOP YIMYAM | 2025 | 01/07/2025 | 31/07/2025 | 11/7/2025 | 29/7/2025 | 11/7/2025 | 29/7/2025 | 566152 | ITTIPAT IEMDEE | PM doable | Perform CAL | pass | pass | - | yes | yes |  |  |  |  | OPD SURGERY(ศัลยกรรม)
147 | 405862 | PYT3_09424 | BME | DARANPHOP YIMYAM | 2025 | 01/07/2025 | 31/07/2025 | 11/7/2025 | 29/7/2025 | 11/7/2025 | 29/7/2025 | 566152 | ITTIPAT IEMDEE | PM doable | Perform CAL | pass | pass | - | yes | yes |  |  |  |  | OPD SURGERY(ศัลยกรรม)
148 | 405976 | PYT3_09438 | BME | SOM KONKAEW | 2025 | 01/07/2025 | 31/07/2025 | 22/7/2025 | 29/7/2025 | 22/7/2025 | 29/7/2025 | 566152 | ITTIPAT IEMDEE | PM doable | Perform CAL | pass | pass | - | yes | yes |  |  |  |  | Central Sterile Supply (CSSD)
149 | 405977 | PYT3_09439 | BME | SOM KONKAEW | 2025 | 01/07/2025 | 31/07/2025 | 22/7/2025 | 29/7/2025 | 22/7/2025 | 29/7/2025 | 566152 | ITTIPAT IEMDEE | PM doable | Perform CAL | pass | pass | - | yes | yes |  |  |  |  | Central Sterile Supply (CSSD)